18.018.0018-A | DESCR1: DIVISORIA MOVEL,PARA AMBIENTE HOSPITALAR,SANFONADA,EM PVC,FI; DESCR2: XADA NA PAREDE,ALTURA DE 1,85M,LARGURA TOTAL DE 1,995M.FORNE; DESCR3: CIMENTO | UN
18.018.0020-0 | DESCR1: DIVISORIA MOVEL,PARA AMBIENTE HOSPITALAR,SANFONADA,EM PVC,FI; DESCR2: XADA NA PAREDE,ALTURA DE 1,85M,LARGURA TOTAL DE 3,045M.FORNE; DESCR3: CIMENTO | UN
18.018.0020-A | DESCR1: DIVISORIA MOVEL,PARA AMBIENTE HOSPITALAR,SANFONADA,EM PVC,FI; DESCR2: XADA NA PAREDE,ALTURA DE 1,85M,LARGURA TOTAL DE 3,045M.FORNE; DESCR3: CIMENTO | UN
18.018.0025-0 | DESCR1: BIOMBO MOVEL,COM RODIZIOS,RETO,EM CHUMBO LAMINADO REVESTIDO; DESCR2: EM EUCAPLAC,1MM DE ESPESSURA,MEDINDO 0,80X1,80M,COM VISOR DE; DESCR3: VIDRO PLUMBIFERO.FORNECIMENTO | UN
18.018.0025-A | DESCR1: BIOMBO MOVEL,COM RODIZIOS,RETO,EM CHUMBO LAMINADO REVESTIDO; DESCR2: EM EUCAPLAC,1MM DE ESPESSURA,MEDINDO 0,80X1,80M,COM VISOR DE; DESCR3: VIDRO PLUMBIFERO.FORNECIMENTO | UN
18.018.0030-0 | PAINEL PARA DIVISORIA BLINDADA (DESTINADA A DELIMITACAO DE A | REAS OU SALAS RADIOLOGICAS),COMPOSTO POR PLACAS RIGIDAS EM M | ATERIAL RESISTENTE,REVESTINDO LENCOIS DE CHUMBO COM 1MM DE E | SPESURA,INCLUSIVE ELEMENTOS DE FIXACAO.FORNECIMENTO E COLOCA | CAO |  | M2
18.018.0030-A | PAINEL PARA DIVISORIA BLINDADA (DESTINADA A DELIMITACAO DE A | REAS OU SALAS RADIOLOGICAS),COMPOSTO POR PLACAS RIGIDAS EM M | ATERIAL RESISTENTE,REVESTINDO LENCOIS DE CHUMBO COM 1MM DE E | SPESURA,INCLUSIVE ELEMENTOS DE FIXACAO.FORNECIMENTO E COLOCA | CAO |  | M2
18.018.0032-0 | PAINEL PARA DIVISORIA BLINDADA (DESTINADA A DELIMITACAO DE A | REAS OU SALAS RADIOLOGICAS),COMPOSTO POR PLACAS RIGIDAS EM M | ATERIAL RESISTENTE,REVESTINDO LENCOIS DE CHUMBO COM 1,5MM DE | ESPESSURA,INCLUSIVE ELEMENTOS DE FIXACAO.FORNECIMENTO E COL | OCACAO |  | M2
18.018.0032-A | PAINEL PARA DIVISORIA BLINDADA (DESTINADA A DELIMITACAO DE A | REAS OU SALAS RADIOLOGICAS),COMPOSTO POR PLACAS RIGIDAS EM M | ATERIAL RESISTENTE,REVESTINDO LENCOIS DE CHUMBO COM 1,5MM DE | ESPESSURA,INCLUSIVE ELEMENTOS DE FIXACAO.FORNECIMENTO E COL | OCACAO |  | M2
18.018.0050-0 | DESCR1: SUPORTE PARA PORTA SORO DE TETO,FIXO,COM 4 GANCHOS.FORNECIME; DESCR2: NTO | UN
18.018.0050-A | DESCR1: SUPORTE PARA PORTA SORO DE TETO,FIXO,COM 4 GANCHOS.FORNECIME; DESCR2: NTO | UN
18.018.0070-0 | PASSA-CHASSIS DE 2 PORTAS,CONSTRUIDO EM CHAPA DE ACO TRATADO | E PINTADO NA COR CINZA MARTELADO,PARA SER EMBUTIDO NA PARED | E ENTRE A CAMARA ESCURA E A SALA DE RAIOS-X,MEDINDO H=60CM,L | =30CM,C=45CM.FORNECIMENTO |  |  | UN
18.018.0070-A | PASSA-CHASSIS DE 2 PORTAS,CONSTRUIDO EM CHAPA DE ACO TRATADO | E PINTADO NA COR CINZA MARTELADO,PARA SER EMBUTIDO NA PARED | E ENTRE A CAMARA ESCURA E A SALA DE RAIOS-X,MEDINDO H=60CM,L | =30CM,C=45CM.FORNECIMENTO |  |  | UN
18.018.0081-0 | BANCADA DE ACO INOX (AISI 304) PARA BEBES,MEDINDO (1,20X0,60 | )M,COM 1MM DE ESPESSURA,ESPELHO DE 0,10M,COM BANHEIRA EM ACO | INOX MEDINDO (0,70X0,40X0,20)M,APOIADA SOBRE MAOS FRANCESAS | EM ACO INOX.FORNECIMENTO E COLOCACAO |  |  | UN
18.018.0081-A | BANCADA DE ACO INOX (AISI 304) PARA BEBES,MEDINDO (1,20X0,60 | )M,COM 1MM DE ESPESSURA,ESPELHO DE 0,10M,COM BANHEIRA EM ACO | INOX MEDINDO (0,70X0,40X0,20)M,APOIADA SOBRE MAOS FRANCESAS | EM ACO INOX.FORNECIMENTO E COLOCACAO |  |  | UN
18.018.0085-0 | MESA DE ACO INOX (AISI 304) PARA BEBES,MEDINDO (1,20X0,60X1, | 00)M,COM 1MM DE ESPESSURA,ESPELHO DE 0,10M,COM BANHEIRA EM A | CO INOX MEDINDO (0,70X0,40X0,20)M,MONTADA SOBRE TUBOS EM INO | X SEM PRATELEIRA INFERIOR.FORNECIMENTO |  |  | UN
18.018.0085-A | MESA DE ACO INOX (AISI 304) PARA BEBES,MEDINDO (1,20X0,60X1, | 00)M,COM 1MM DE ESPESSURA,ESPELHO DE 0,10M,COM BANHEIRA EM A | CO INOX MEDINDO (0,70X0,40X0,20)M,MONTADA SOBRE TUBOS EM INO | X SEM PRATELEIRA INFERIOR.FORNECIMENTO |  |  | UN
18.018.0090-0 | DESCR1: TANQUE PARA EXPURGO EM ACO INOXIDAVEL.FORNECIMENTO | UN
18.018.0090-A | DESCR1: TANQUE PARA EXPURGO EM ACO INOXIDAVEL.FORNECIMENTO | UN
18.018.0100-0 | LAVATORIO CIRURGICO EM ACO INOXIDAVEL,MEDINDO APROXIMADAMENT | E 1,50M DE COMPRIMENTO,COM DUAS TORNEIRAS AUTOMATICAS PARA S | IDA DE AGUA ACIONADAS POR SENSOR,INCLUSIVE KIT DE INSTALACAO | .FORNECIMENTO |  |  | UN
18.018.0100-A | LAVATORIO CIRURGICO EM ACO INOXIDAVEL,MEDINDO APROXIMADAMENT | E 1,50M DE COMPRIMENTO,COM DUAS TORNEIRAS AUTOMATICAS PARA S | IDA DE AGUA ACIONADAS POR SENSOR,INCLUSIVE KIT DE INSTALACAO | .FORNECIMENTO |  |  | UN
18.018.0102-0 | DESCR1: SABONETEIRA AUTOMATICA EM ACO INOX,ACIONADA POR SENSOR.FORNE; DESCR2: CIMENTO | UN
18.018.0102-A | DESCR1: SABONETEIRA AUTOMATICA EM ACO INOX,ACIONADA POR SENSOR.FORNE; DESCR2: CIMENTO | UN
18.019.0010-0 | DESCR1: CAIXA DE DESCARGA DE PLASTICO EXTERNA.FORNECIMENTO | UN
18.019.0010-A | DESCR1: CAIXA DE DESCARGA DE PLASTICO EXTERNA.FORNECIMENTO | UN
18.019.0012-0 | DESCR1: CAIXA DE DESCARGA DE PLASTICO,DE EMBUTIR,COM ESPELHO CROMADO; DESCR2: .FORNECIMENTO | UN
18.019.0012-A | DESCR1: CAIXA DE DESCARGA DE PLASTICO,DE EMBUTIR,COM ESPELHO CROMADO; DESCR2: .FORNECIMENTO | UN
18.021.0025-0 | RESERVATORIO APOIADO PARA ARMAZENAMENTO DE AGUA POTAVEL OU P | ARA APROVEITAMENTO DE AGUA DE CHUVA AAC,EM FIBRA DE VIDRO OU | POLIETILENO,COM CAPACIDADE EM TORNO DE 300L,INCLUSIVE TAMPA | DE VEDACAO COM ESCOTILHA E FIXADORES,CONFORME ABNT NBR 1552 | 7,12217 E 8220.FORNECIMENTO |  | UN
18.021.0025-A | RESERVATORIO APOIADO PARA ARMAZENAMENTO DE AGUA POTAVEL OU P | ARA APROVEITAMENTO DE AGUA DE CHUVA AAC,EM FIBRA DE VIDRO OU | POLIETILENO,COM CAPACIDADE EM TORNO DE 300L,INCLUSIVE TAMPA | DE VEDACAO COM ESCOTILHA E FIXADORES,CONFORME ABNT NBR 1552 | 7,12217 E 8220.FORNECIMENTO |  | UN
18.021.0030-0 | RESERVATORIO APOIADO PARA ARMAZENAMENTO DE AGUA POTAVEL OU P | ARA APROVEITAMENTO DE AGUA DA CHUVA AAC,EM FIBRA DE VIDRO OU | POLIETILENO,COM CAPACIDADE EM TORNO DE 500L,INCLUSIVE TAMPA | DE VEDACAO COM ESCOTILHA E FIXADORES,CONFORME ABNT NBR 1552 | 7,12217 E 8220.FORNECIMENTO |  | UN
18.021.0030-A | RESERVATORIO APOIADO PARA ARMAZENAMENTO DE AGUA POTAVEL OU P | ARA APROVEITAMENTO DE AGUA DA CHUVA AAC,EM FIBRA DE VIDRO OU | POLIETILENO,COM CAPACIDADE EM TORNO DE 500L,INCLUSIVE TAMPA | DE VEDACAO COM ESCOTILHA E FIXADORES,CONFORME ABNT NBR 1552 | 7,12217 E 8220.FORNECIMENTO |  | UN
18.021.0035-0 | RESERVATORIO APOIADO PARA ARMAZENAMENTO DE AGUA POTAVEL OU P | ARA APROVEITAMENTO DE AGUA DA CHUVA AAC,EM FIBRA DE VIDRO OU | POLIETILENO,COM CAPACIDADE EM TORNO DE 1000L,INCLUSIVE TAMP | A DE VEDACAO COM ESCOTILHA E FIXADORES,CONFORME ABNT NBR 155 | 27,12217 E 8220.FORNECIMENTO |  | UN
18.021.0035-A | RESERVATORIO APOIADO PARA ARMAZENAMENTO DE AGUA POTAVEL OU P | ARA APROVEITAMENTO DE AGUA DA CHUVA AAC,EM FIBRA DE VIDRO OU | POLIETILENO,COM CAPACIDADE EM TORNO DE 1000L,INCLUSIVE TAMP | A DE VEDACAO COM ESCOTILHA E FIXADORES,CONFORME ABNT NBR 155 | 27,12217 E 8220.FORNECIMENTO |  | UN
18.021.0040-0 | RESERVATORIO APOIADO PARA ARMAZENAMENTO DE AGUA POTAVEL OU P | ARA APROVEITAMENTO DE AGUA DA CHUVA AAC,EM FIBRA DE VIDRO OU | POLIETILENO,COM CAPACIDADE EM TORNO DE 1500L,INCLUSIVE TAMP | A DE VEDACAO COM ESCOTILHA E FIXADORES,CONFORME ABNT NBR 155 | 27,12217 E 8220.FORNECIMENTO |  | UN
18.021.0040-A | RESERVATORIO APOIADO PARA ARMAZENAMENTO DE AGUA POTAVEL OU P | ARA APROVEITAMENTO DE AGUA DA CHUVA AAC,EM FIBRA DE VIDRO OU | POLIETILENO,COM CAPACIDADE EM TORNO DE 1500L,INCLUSIVE TAMP | A DE VEDACAO COM ESCOTILHA E FIXADORES,CONFORME ABNT NBR 155 | 27,12217 E 8220.FORNECIMENTO |  | UN
18.021.0042-0 | RESERVATORIO APOIADO PARA ARMAZENAMENTO DE AGUA POTAVEL OU P | ARA APROVEITAMENTO DE AGUA DA CHUVA AAC,EM FIBRA DE VIDRO OU | POLIETILENO,COM CAPACIDADE EM TORNO DE 2000L,INCLUSIVE TAMP | A DE VEDACAO COM ESCOTILHA E FIXADORES,CONFORME ABNT NBR 155 | 27,12217 E 8220.FORNECIMENTO |  | UN
18.021.0042-A | RESERVATORIO APOIADO PARA ARMAZENAMENTO DE AGUA POTAVEL OU P | ARA APROVEITAMENTO DE AGUA DA CHUVA AAC,EM FIBRA DE VIDRO OU | POLIETILENO,COM CAPACIDADE EM TORNO DE 2000L,INCLUSIVE TAMP | A DE VEDACAO COM ESCOTILHA E FIXADORES,CONFORME ABNT NBR 155 | 27,12217 E 8220.FORNECIMENTO |  | UN
18.021.0043-0 | RESERVATORIO APOIADO PARA ARMAZENAMENTO DE AGUA POTAVEL OU P | ARA APROVEITAMENTO DE AGUA DA CHUVA AAC,EM FIBRA DE VIDRO OU | POLIETILENO,COM CAPACIDADE EM TORNO DE 2500L,INCLUSIVE TAMP | A DE VEDACAO COM ESCOTILHA E FIXADORES,CONFORME ABNT NBR 155 | 27,12217 E 8220.FORNECIMENTO |  | UN
18.021.0043-A | RESERVATORIO APOIADO PARA ARMAZENAMENTO DE AGUA POTAVEL OU P | ARA APROVEITAMENTO DE AGUA DA CHUVA AAC,EM FIBRA DE VIDRO OU | POLIETILENO,COM CAPACIDADE EM TORNO DE 2500L,INCLUSIVE TAMP | A DE VEDACAO COM ESCOTILHA E FIXADORES,CONFORME ABNT NBR 155 | 27,12217 E 8220.FORNECIMENTO |  | UN
18.021.0045-0 | RESERVATORIO APOIADO PARA ARMAZENAMENTO DE AGUA POTAVEL OU P | ARA APROVEITAMENTO DE AGUA DA CHUVA AAC,EM FIBRA DE VIDRO OU | POLIETILENO,COM CAPACIDADE EM TORNO DE 3000L,INCLUSIVE TAMP | A DE VEDACAO COM ESCOTILHA E FIXADORES,CONFORME ABNT NBR 155 | 27,12217 E 8220.FORNECIMENTO |  | UN
18.021.0045-A | RESERVATORIO APOIADO PARA ARMAZENAMENTO DE AGUA POTAVEL OU P | ARA APROVEITAMENTO DE AGUA DA CHUVA AAC,EM FIBRA DE VIDRO OU | POLIETILENO,COM CAPACIDADE EM TORNO DE 3000L,INCLUSIVE TAMP | A DE VEDACAO COM ESCOTILHA E FIXADORES,CONFORME ABNT NBR 155 | 27,12217 E 8220.FORNECIMENTO |  | UN
18.021.0048-0 | RESERVATORIO APOIADO PARA ARMAZENAMENTO DE AGUA POTAVEL OU P | ARA APROVEITAMENTO DE AGUA DA CHUVA AAC,EM FIBRA DE VIDRO OU | POLIETILENO,COM CAPACIDADE EM TORNO DE 5000L,INCLUSIVE TAMP | A DE VEDACAO COM ESCOTILHA E FIXADORES,CONFORME ABNT NBR 155 | 27,12217 E 8220.FORNECIMENTO |  | UN
18.021.0048-A | RESERVATORIO APOIADO PARA ARMAZENAMENTO DE AGUA POTAVEL OU P | ARA APROVEITAMENTO DE AGUA DA CHUVA AAC,EM FIBRA DE VIDRO OU | POLIETILENO,COM CAPACIDADE EM TORNO DE 5000L,INCLUSIVE TAMP | A DE VEDACAO COM ESCOTILHA E FIXADORES,CONFORME ABNT NBR 155 | 27,12217 E 8220.FORNECIMENTO |  | UN
18.021.0050-0 | RESERVATORIO APOIADO PARA ARMAZENAMENTO DE AGUA POTAVEL OU P | ARA APROVEITAMENTO DE AGUA DA CHUVA AAC,EM FIBRA DE VIDRO OU | POLIETILENO,COM CAPACIDADE EM TORNO DE 6000L,INCLUSIVE TAMP | A DE VEDACAO COM ESCOTILHA E FIXADORES,CONFORME ABNT NBR 155 | 27,12217 E 8220.FORNECIMENTO |  | UN
18.021.0050-A | RESERVATORIO APOIADO PARA ARMAZENAMENTO DE AGUA POTAVEL OU P | ARA APROVEITAMENTO DE AGUA DA CHUVA AAC,EM FIBRA DE VIDRO OU | POLIETILENO,COM CAPACIDADE EM TORNO DE 6000L,INCLUSIVE TAMP | A DE VEDACAO COM ESCOTILHA E FIXADORES,CONFORME ABNT NBR 155 | 27,12217 E 8220.FORNECIMENTO |  | UN
18.021.0055-0 | RESERVATORIO PRFV POLIESTER REFORCADO FIBRA VIDRO,CAPAC.5000 | L,DIM.APROX.(DIAM:2,00MXALT:1,80M),AGUA POTAVEL OU APROVEITA | MENTO AGUA CHUVA AAC,INCL.TAMPA PRESSAO PARAFUS.,CONF.ABNT N | BR 15527,12217 E 8220,FABRIC.P/OPER.SOB-REGIME DE CARGA OSC. | CICLICA,TRATAM.CONTRA RAD.UVA E UVB,E REFORCO P/RESIT.A CARG | A DE COMPRES.DIRET.NO COSTADO S/NEC.DE CONT.QDO SOTERRA.FORN | UN
18.021.0055-A | RESERVATORIO PRFV POLIESTER REFORCADO FIBRA VIDRO,CAPAC.5000 | L,DIM.APROX.(DIAM:2,00MXALT:1,80M),AGUA POTAVEL OU APROVEITA | MENTO AGUA CHUVA AAC,INCL.TAMPA PRESSAO PARAFUS.,CONF.ABNT N | BR 15527,12217 E 8220,FABRIC.P/OPER.SOB-REGIME DE CARGA OSC. | CICLICA,TRATAM.CONTRA RAD.UVA E UVB,E REFORCO P/RESIT.A CARG | A DE COMPRES.DIRET.NO COSTADO S/NEC.DE CONT.QDO SOTERRA.FORN | UN
18.021.0060-0 | RESERVATORIO PRFV POLIESTER REFORCADO FIBRA VIDRO,CAPAC.1000 | 0L,DIM.APROX.(DIAM:2,60MXALT:2,00M),AGUA POTAVEL OU APROVEIT | AMENTO AGUA CHUVA AAC,INCL.TAMPA PRESSAO PARAFUSADA,CONFORME | ABNT NBR 15527,12217 E 8220,FABR.OPERAREM REGIME CARGA OSCI | NTE CICLICA,CONTRA RADIACOES UVA UVB,REFORCO RESISTENCIA CAR | GA COMPRES.DIRETAMENTE COSTADO S/NECESSIDADE CONTENCAO.FORN. | UN
18.021.0060-A | RESERVATORIO PRFV POLIESTER REFORCADO FIBRA VIDRO,CAPAC.1000 | 0L,DIM.APROX.(DIAM:2,60MXALT:2,00M),AGUA POTAVEL OU APROVEIT | AMENTO AGUA CHUVA AAC,INCL.TAMPA PRESSAO PARAFUSADA,CONFORME | ABNT NBR 15527,12217 E 8220,FABR.OPERAREM REGIME CARGA OSCI | NTE CICLICA,CONTRA RADIACOES UVA UVB,REFORCO RESISTENCIA CAR | GA COMPRES.DIRETAMENTE COSTADO S/NECESSIDADE CONTENCAO.FORN. | UN
18.021.0065-0 | RESERVATORIO PRFV POLIESTER REFORCADO FIBRA VIDRO,CAPAC.2000 | 0L,DIM.APROX.(DIAM:3,00XALT:2,84M),AGUA POTAVEL OU APROVEITA | MENTO AGUA CHUVA AAC,INCL.TAMPA PRESSAO PARAFUSADA,CONFORME | ABNT NBR15527,12217 E 8220,FABR.OPERAREM REGIME CARGA OS | TE CICLICA,CONTRA RADIACOES UVA E UVB,REFORCO RESIST.CARGA C | OMPRES.DIRETAMENTE COSTADO S/NECESSIDADE CONTENCAO.FORNEC. | UN
18.021.0065-A | RESERVATORIO PRFV POLIESTER REFORCADO FIBRA VIDRO,CAPAC.2000 | 0L,DIM.APROX.(DIAM:3,00XALT:2,84M),AGUA POTAVEL OU APROVEITA | MENTO AGUA CHUVA AAC,INCL.TAMPA PRESSAO PARAFUSADA,CONFORME | ABNT NBR15527,12217 E 8220,FABR.OPERAREM REGIME CARGA OS | TE CICLICA,CONTRA RADIACOES UVA E UVB,REFORCO RESIST.CARGA C | OMPRES.DIRETAMENTE COSTADO S/NECESSIDADE CONTENCAO.FORNEC. | UN
18.021.0070-0 | RESERVATORIO PRFV POLIESTER REFORCADO FIBRA VIDRO,CAPAC.3000 | 0L,DIM.APROX.(DIAM:3,00XALT:4,26M),AGUA POTAVEL OU APROVEITA | MENTO AGUA CHUVA AAC,INCL.TAMPA PRESSAO PARAFUSADA CONFORME | ABNT NBR15527,12217 E 8220,FABR.OPERAREM REGIME CARGA OS | TE CICLICA,CONTRA RADIACOES UVA E UVB,REFORCO RESIST.CARGA C | OMPRES.DIRETAMENTE COSTADO S/NECESSIDADE CONTENCAO.FORNEC. | UN
18.021.0070-A | RESERVATORIO PRFV POLIESTER REFORCADO FIBRA VIDRO,CAPAC.3000 | 0L,DIM.APROX.(DIAM:3,00XALT:4,26M),AGUA POTAVEL OU APROVEITA | MENTO AGUA CHUVA AAC,INCL.TAMPA PRESSAO PARAFUSADA CONFORME | ABNT NBR15527,12217 E 8220,FABR.OPERAREM REGIME CARGA OS | TE CICLICA,CONTRA RADIACOES UVA E UVB,REFORCO RESIST.CARGA C | OMPRES.DIRETAMENTE COSTADO S/NECESSIDADE CONTENCAO.FORNEC. | UN
18.021.0100-0 | RESERVATORIO METALICO,PADRAO SABESP OU SIMILAR,C/CAPAC.P/50M | 3,P/AGUA POTAVEL,ESTILO TACA AGUA TOTAL,ACO USI-SAC-41 OU CO | R-400,INCL.ENCANAMENTO INTERNO,ESCADAS(INT.E EXT.)ENTRADA E | SAIDAS,SUPORTE CHAVE ELETRICA,DRENO AUTO LIMPANTE,GUARDA CO | RPO PROTECAO, CORRIMAO SUPERIOR,ESCAVACAO E BASE DE CONCRETO | ARMADO COM FCK 25MPA,EXCLUSIVE FUNDACOES.FORN.E COLOCACAO | UN
18.021.0100-A | RESERVATORIO METALICO,PADRAO SABESP OU SIMILAR,C/CAPAC.P/50M | 3,P/AGUA POTAVEL,ESTILO TACA AGUA TOTAL,ACO USI-SAC-41 OU CO | R-400,INCL.ENCANAMENTO INTERNO,ESCADAS(INT.E EXT.)ENTRADA E | SAIDAS,SUPORTE CHAVE ELETRICA,DRENO AUTO LIMPANTE,GUARDA CO | RPO PROTECAO, CORRIMAO SUPERIOR,ESCAVACAO E BASE DE CONCRETO | ARMADO COM FCK 25MPA,EXCLUSIVE FUNDACOES.FORN.E COLOCACAO | UN
18.021.0105-0 | RESERVATORIO METALICO,PADRAO SABESP OU SIMILAR,CAPAC.100M3,P | /AGUA POTAVEL,ESTILO TACA AGUA TOTAL,ACO USI-SAC-41 OU COR-4 | 00,INCL.ENCANAMENTO INTERNO,ESCADAS(INT.E EXT.)ENTRADA E SAI | DAS,SUPORTE CHAVE ELETRICA,DRENO AUTO LIMPANTE,GUARDA CORPO | DE PROTECAO,CORRIMAO SUPERIOR,ESCAVACAO E BASE DE CONCRETO | ARMADO COM FCK 25MPA,EXCLUSIVE FUNDACOES.FORN. E COLOCACAO | UN
18.021.0105-A | RESERVATORIO METALICO,PADRAO SABESP OU SIMILAR,CAPAC.100M3,P | /AGUA POTAVEL,ESTILO TACA AGUA TOTAL,ACO USI-SAC-41 OU COR-4 | 00,INCL.ENCANAMENTO INTERNO,ESCADAS(INT.E EXT.)ENTRADA E SAI | DAS,SUPORTE CHAVE ELETRICA,DRENO AUTO LIMPANTE,GUARDA CORPO | DE PROTECAO,CORRIMAO SUPERIOR,ESCAVACAO E BASE DE CONCRETO | ARMADO COM FCK 25MPA,EXCLUSIVE FUNDACOES.FORN. E COLOCACAO | UN
18.022.0010-0 | BEBEDOURO OU LAVATORIO DE CONCRETO,FUNDIDO NO LOCAL,COM SECA | O EM CALHA PRISMATICA,LARGURA DE 0,40M,REBORDA COM 0,25M DE | ALTURA,MEDIDOS INTERNAMENTE EM OSSO,REVESTIMENTO DE AZULEJOS | BRANCOS 15X15CM INTERNA E EXTERNAMENTE,E VALVULA DE ESCOAME | NTO 1604 EM METAL CROMADO,EXCLUSIVE TORNEIRA |  | M
18.022.0010-A | BEBEDOURO OU LAVATORIO DE CONCRETO,FUNDIDO NO LOCAL,COM SECA | O EM CALHA PRISMATICA,LARGURA DE 0,40M,REBORDA COM 0,25M DE | ALTURA,MEDIDOS INTERNAMENTE EM OSSO,REVESTIMENTO DE AZULEJOS | BRANCOS 15X15CM INTERNA E EXTERNAMENTE,E VALVULA DE ESCOAME | NTO 1604 EM METAL CROMADO,EXCLUSIVE TORNEIRA |  | M
18.022.0011-0 | DESCR1: MESA DE CONCRETO ARMADO,APARENTE,DE 0,80M DE LARGURA E 6CM D; DESCR2: E ESPESSURA,APOIADA EM DOIS MONTANTES DE SECAO 10X50X60CM DE; DESCR3: MESMO MATERIAL.FORNECIMENTO E COLOCACAO | M
18.022.0011-A | DESCR1: MESA DE CONCRETO ARMADO,APARENTE,DE 0,80M DE LARGURA E 6CM D; DESCR2: E ESPESSURA,APOIADA EM DOIS MONTANTES DE SECAO 10X50X60CM DE; DESCR3: MESMO MATERIAL.FORNECIMENTO E COLOCACAO | M
18.022.0012-0 | ESTRUTURA RECURVADA DE CONCRETO ARMADO,FUNDIDO NO LOCAL,PARA | JOGO DE BASQUETE,REVESTIDA COM ARGAMASSA DE CIMENTO E AREIA | ,NO TRACO 1:3,CONFORME PROJETO Nº6018/EMOP,INCLUSIVE ESCAVAC | AO E REATERRO,EXCLUSIVE TABELAS |  |  | PAR
18.022.0012-A | ESTRUTURA RECURVADA DE CONCRETO ARMADO,FUNDIDO NO LOCAL,PARA | JOGO DE BASQUETE,REVESTIDA COM ARGAMASSA DE CIMENTO E AREIA | ,NO TRACO 1:3,CONFORME PROJETO Nº6018/EMOP,INCLUSIVE ESCAVAC | AO E REATERRO,EXCLUSIVE TABELAS |  |  | PAR
18.022.0013-0 | DESCR1: BANCA DE CONCRETO APARENTE,COM 0,60M DE LARGURA E 0,06M DE E; DESCR2: SPESSURA,PARA UMA CUBA,EXCLUSIVE ESTA | M
18.022.0013-A | DESCR1: BANCA DE CONCRETO APARENTE,COM 0,60M DE LARGURA E 0,06M DE E; DESCR2: SPESSURA,PARA UMA CUBA,EXCLUSIVE ESTA | M
18.022.0015-0 | MICTORIO DE CONCRETO,FUNDIDO NO LOCAL,COM SECAO EM CALHA PRI | SMATICA,LARGURA DE 0,40M,REBORDA COM 0,15M,MEDIDOS INTERNAME | NTE EM OSSO,REVESTIDOS DE AZULEJOS BRANCOS 15X15CM,INTERNA E | EXTERNAMENTE,E VALVULA DE ESCOAMENTO 1604 EM METAL CROMADO, | EXCLUSIVE INSTALACAO HIDRAULICA.FORNECIMENTO |  | M
18.022.0015-A | MICTORIO DE CONCRETO,FUNDIDO NO LOCAL,COM SECAO EM CALHA PRI | SMATICA,LARGURA DE 0,40M,REBORDA COM 0,15M,MEDIDOS INTERNAME | NTE EM OSSO,REVESTIDOS DE AZULEJOS BRANCOS 15X15CM,INTERNA E | EXTERNAMENTE,E VALVULA DE ESCOAMENTO 1604 EM METAL CROMADO, | EXCLUSIVE INSTALACAO HIDRAULICA.FORNECIMENTO |  | M
18.023.0011-0 | TANQUE PARA LAVAGEM DE PANELOES,MEDINDO 80X60X50CM,CONCRETO | APARENTE,REVESTIDO INTERNAMENTE COM ARGAMASSA DE CIMENTO E A | REIA,NO TRACO 1:3,ACABAMENTO DAS BORDAS EM PECAS DE MADEIRA | DE LEI E VALVULA DE ESCOAMENTO 1600 EM METAL CROMADO,CONFORM | E PROJETO Nº6019/EMOP,EXCLUSIVE TORNEIRAS E INSTALACAO HIDRA | ULICA.FORNECIMENTO | UN
18.023.0011-A | TANQUE PARA LAVAGEM DE PANELOES,MEDINDO 80X60X50CM,CONCRETO | APARENTE,REVESTIDO INTERNAMENTE COM ARGAMASSA DE CIMENTO E A | REIA,NO TRACO 1:3,ACABAMENTO DAS BORDAS EM PECAS DE MADEIRA | DE LEI E VALVULA DE ESCOAMENTO 1600 EM METAL CROMADO,CONFORM | E PROJETO Nº6019/EMOP,EXCLUSIVE TORNEIRAS E INSTALACAO HIDRA | ULICA.FORNECIMENTO | UN
18.023.0013-0 | DESCR1: BALCAO PARA PASSAGEM DE ALIMENTOS,EM CONCRETO APARENTE,GUARN; DESCR2: ICAO DE MADEIRA DE LEI,CONFORME PROJETO Nº6020/EMOP,EXCLUSIV; DESCR3: E PINTURA | M
18.023.0013-A | DESCR1: BALCAO PARA PASSAGEM DE ALIMENTOS,EM CONCRETO APARENTE,GUARN; DESCR2: ICAO DE MADEIRA DE LEI,CONFORME PROJETO Nº6020/EMOP,EXCLUSIV; DESCR3: E PINTURA | M
18.023.0014-0 | BANCA DE APOIO DE PANELAS,DE 60CM DE LARGURA COM BASE DE ALV | ENARIA DE TIJOLO MACICO E CONCRETO SIMPLES,ACABAMENTO COM AZ | ULEJOS BRANCOS 15X15CM E CIMENTADO,NO TRACO 1:3,CONFORME PRO | JETO Nº6021/EMOP,EXCLUSIVE ESTRADO DE MADEIRA E PINTURA |  |  | M2
18.023.0014-A | BANCA DE APOIO DE PANELAS,DE 60CM DE LARGURA COM BASE DE ALV | ENARIA DE TIJOLO MACICO E CONCRETO SIMPLES,ACABAMENTO COM AZ | ULEJOS BRANCOS 15X15CM E CIMENTADO,NO TRACO 1:3,CONFORME PRO | JETO Nº6021/EMOP,EXCLUSIVE ESTRADO DE MADEIRA E PINTURA |  |  | M2
18.023.0020-0 | BANCA DE APOIO DE PANELAS,DE 60CM DE LARGURA COM BASE DE ALV | ENARIA DE TIJOLO MACICO E CONCRETO SIMPLES,ACABAMENTO EM PEC | AS DE MACARANDUBA DE 4CM DE ESPESSURA,FIXADAS NO CIMENTADO,N | O TRACO 1:3,CONFORME PROJETO Nº 6021/EMOP,EXCLUSIVE ESTRADO | DE MADEIRA E PINTURA |  | M2
18.023.0020-A | BANCA DE APOIO DE PANELAS,DE 60CM DE LARGURA COM BASE DE ALV | ENARIA DE TIJOLO MACICO E CONCRETO SIMPLES,ACABAMENTO EM PEC | AS DE MACARANDUBA DE 4CM DE ESPESSURA,FIXADAS NO CIMENTADO,N | O TRACO 1:3,CONFORME PROJETO Nº 6021/EMOP,EXCLUSIVE ESTRADO | DE MADEIRA E PINTURA |  | M2
18.024.0001-0 | DESCR1: BALCAO DE ATENDIMENTO EM CONCRETO APARENTE,JANELA GUILHOTINA; DESCR2: EM 3 MODULOS EM MADEIRA DE LEI,CONFORME PROJETO Nº6022/EMOP; DESCR3: ,EXCLUSIVE FERRAGENS E PINTURA.FORNECIMENTO E COLOCACAO | M2
18.024.0001-A | DESCR1: BALCAO DE ATENDIMENTO EM CONCRETO APARENTE,JANELA GUILHOTINA; DESCR2: EM 3 MODULOS EM MADEIRA DE LEI,CONFORME PROJETO Nº6022/EMOP; DESCR3: ,EXCLUSIVE FERRAGENS E PINTURA.FORNECIMENTO E COLOCACAO | M2
18.024.0002-0 | BALCAO DE ATENDIMENTO EM CONCRETO APARENTE,COM PASSAGEM,JANE | LA GRILHOTINA EM 3 MODULOS EM MADEIRA DE LEI,PORTA EM COMPEN | SADO DE CEDRO DE 3CM DE ESPESSURA,CONFORME PROJETO Nº6023/EM | OP,EXCLUSIVE FERRAGENS E PINTURA.FORNECIMENTO E COLOCACAO |  |  | M2
18.024.0002-A | BALCAO DE ATENDIMENTO EM CONCRETO APARENTE,COM PASSAGEM,JANE | LA GRILHOTINA EM 3 MODULOS EM MADEIRA DE LEI,PORTA EM COMPEN | SADO DE CEDRO DE 3CM DE ESPESSURA,CONFORME PROJETO Nº6023/EM | OP,EXCLUSIVE FERRAGENS E PINTURA.FORNECIMENTO E COLOCACAO |  |  | M2
18.024.0010-0 | TANQUE DE ALVENARIA DE TIJOLO E CAIXA DE DECANTACAO,MEDINDO | RESPECTIVAMENTE 80X65X54CM E 50X45X40CM,REVESTIDO INTERNAMEN | TE COM ARGAMASSA DE CIMENTO E AREIA,NO TRACO 1:3 E EXTERNAME | NTE COM AZULEJO BRANCO 15X15CM,VALVULA DE ESCOAMENTO 1600 EM | METAL CROMADO,CONFORME PROJETO Nº6024/EMOP,EXCLUSIVE TORNEIR | A E INSTALACAO HIDRAULICA.FORNECIMENTO | UN
18.024.0010-A | TANQUE DE ALVENARIA DE TIJOLO E CAIXA DE DECANTACAO,MEDINDO | RESPECTIVAMENTE 80X65X54CM E 50X45X40CM,REVESTIDO INTERNAMEN | TE COM ARGAMASSA DE CIMENTO E AREIA,NO TRACO 1:3 E EXTERNAME | NTE COM AZULEJO BRANCO 15X15CM,VALVULA DE ESCOAMENTO 1600 EM | METAL CROMADO,CONFORME PROJETO Nº6024/EMOP,EXCLUSIVE TORNEIR | A E INSTALACAO HIDRAULICA.FORNECIMENTO | UN
18.024.0050-0 | CASA DE MAQUINA DE INCENDIO,EM ALVENARIA,MEDINDO(1,50X1,50)M | ,COBERTA COM LAJE DE CONCRETO,PE-DIREITO DE 2,00M, PORTA COR | TA-FOGO(0,60X1,80)M,PINTURA,IMPERMEABILIZACAO,LUMINARIA A PR | OVA DE GASES E BASCULANTE COM VIDRO(0,60X0,60)M,EXTINTOR DE | INCENDIO,EXCLUSIVE SISTEMA DE PRESSURIZACAO(VIDE ITENS 18.03 | 3.0018, 18.033.0019 E 18.033.0020) | UN
18.024.0050-A | CASA DE MAQUINA DE INCENDIO,EM ALVENARIA,MEDINDO(1,50X1,50)M | ,COBERTA COM LAJE DE CONCRETO,PE-DIREITO DE 2,00M, PORTA COR | TA-FOGO(0,60X1,80)M,PINTURA,IMPERMEABILIZACAO,LUMINARIA A PR | OVA DE GASES E BASCULANTE COM VIDRO(0,60X0,60)M,EXTINTOR DE | INCENDIO,EXCLUSIVE SISTEMA DE PRESSURIZACAO(VIDE ITENS 18.03 | 3.0018, 18.033.0019 E 18.033.0020) | UN
18.025.0001-0 | BEBEDOURO PURIFICADOR,DE COLUNA,COM ACESSIBILIDADE,CONFORME | ABNT NBR 9050,EM ACO INOXIDAVEL,MODELO PRESSAO,COM 2 TORNEIR | AS,VAZAO MINIMA DE 30L/H,CONFORME ABNT NBR 16236.FORNECIMENT | O |  |  | UN
18.025.0001-A | BEBEDOURO PURIFICADOR,DE COLUNA,COM ACESSIBILIDADE,CONFORME | ABNT NBR 9050,EM ACO INOXIDAVEL,MODELO PRESSAO,COM 2 TORNEIR | AS,VAZAO MINIMA DE 30L/H,CONFORME ABNT NBR 16236.FORNECIMENT | O |  |  | UN
18.025.0005-0 | DESCR1: BEBEDOURO PURIFICADOR,DE COLUNA,EM ACO INOXIDAVEL,MODELO PRE; DESCR2: SSAO,COM 2 TORNEIRAS,VAZAO MINIMA DE 30L/H,CONFORME ABNT NBR; DESCR3: 16236.FORNECIMENTO | UN
18.025.0005-A | DESCR1: BEBEDOURO PURIFICADOR,DE COLUNA,EM ACO INOXIDAVEL,MODELO PRE; DESCR2: SSAO,COM 2 TORNEIRAS,VAZAO MINIMA DE 30L/H,CONFORME ABNT NBR; DESCR3: 16236.FORNECIMENTO | UN
18.025.0007-0 | DESCR1: BEBEDOURO EM ACO INOXIDAVEL,MODELO INDUSTRIAL,COM 4 TORNEIRA; DESCR2: S,CAPACIDADE DE RESERVATORIO DE 200L E VAZAO MINIMA DE 30L/H; DESCR3: ,CONFORME ABNT NBR 16236.FORNECIMENTO | UN
18.025.0007-A | DESCR1: BEBEDOURO EM ACO INOXIDAVEL,MODELO INDUSTRIAL,COM 4 TORNEIRA; DESCR2: S,CAPACIDADE DE RESERVATORIO DE 200L E VAZAO MINIMA DE 30L/H; DESCR3: ,CONFORME ABNT NBR 16236.FORNECIMENTO | UN
18.025.0010-0 | DESCR1: BEBEDOURO ELETRICO,110/220V,DE MESA,PARA GARRAFAO (EXCLUSIVE; DESCR2: ESTE),COM DUAS SAIDAS,AGUA GELADA E TEMPERATURA AMBIENTE,CO; DESCR3: NFORME ABNT NBR 16236.FORNECIMENTO | UN
18.025.0010-A | DESCR1: BEBEDOURO ELETRICO,110/220V,DE MESA,PARA GARRAFAO (EXCLUSIVE; DESCR2: ESTE),COM DUAS SAIDAS,AGUA GELADA E TEMPERATURA AMBIENTE,CO; DESCR3: NFORME ABNT NBR 16236.FORNECIMENTO | UN
18.025.0050-0 | CAMARA FRIGORIFICA PARA CADAVERES,COM 2 LUGARES,TEMPERATURA | DE PROJETO DE 0 A 3ºC,UNIDADE CONDENSADORA 1 HP-220V,EVAPORA | CAO TIPO AR FORCADO,ISOLAMENTO EM POLIURETANO EXPANDIDO,CONS | TRUCAO INTERNA E EXTERNA EM ACO INOXIDAVEL AISI304 LIGA 18,8 | ,TRILHOS TELESCOPICOS.O CUSTO INCLUI 1 MACA PARA CADA PORTA | EM ACO INOXIDAVEL.FORNECIMENTO E INSTALACAO | UN
18.025.0050-A | CAMARA FRIGORIFICA PARA CADAVERES,COM 2 LUGARES,TEMPERATURA | DE PROJETO DE 0 A 3ºC,UNIDADE CONDENSADORA 1 HP-220V,EVAPORA | CAO TIPO AR FORCADO,ISOLAMENTO EM POLIURETANO EXPANDIDO,CONS | TRUCAO INTERNA E EXTERNA EM ACO INOXIDAVEL AISI304 LIGA 18,8 | ,TRILHOS TELESCOPICOS.O CUSTO INCLUI 1 MACA PARA CADA PORTA | EM ACO INOXIDAVEL.FORNECIMENTO E INSTALACAO | UN
18.025.0055-0 | CAMARA FRIGORIFICA PARA CADAVERES,COM 4 LUGARES,TEMPERATURA | DE PROJETO DE 0 A 3ºC,UNIDADE CONDENSADORA 1 HP-220V,EVAPORA | CAO TIPO AR FORCADO,ISOLAMENTO EM POLIURETANO EXPANDIDO,CONS | TRUCAO INTERNA E EXTERNA EM ACO INOXIDAVEL AISI304 LIGA 18,8 | ,TRILHOS TELESCOPICOS.O CUSTO INCLUI 1 MACA PARA CADA PORTA | EM ACO INOXIDAVEL.FORNECIMENTO E INSTALACAO | UN
18.025.0055-A | CAMARA FRIGORIFICA PARA CADAVERES,COM 4 LUGARES,TEMPERATURA | DE PROJETO DE 0 A 3ºC,UNIDADE CONDENSADORA 1 HP-220V,EVAPORA | CAO TIPO AR FORCADO,ISOLAMENTO EM POLIURETANO EXPANDIDO,CONS | TRUCAO INTERNA E EXTERNA EM ACO INOXIDAVEL AISI304 LIGA 18,8 | ,TRILHOS TELESCOPICOS.O CUSTO INCLUI 1 MACA PARA CADA PORTA | EM ACO INOXIDAVEL.FORNECIMENTO E INSTALACAO | UN
18.025.0060-0 | CAMARA FRIGORIFICA PARA CADAVERES,COM 6 LUGARES,TEMPERATURA | DE PROJETO DE 0 A 3ºC,UNIDADE CONDENSADORA 1 HP-220V,EVAPORA | CAO TIPO AR FORCADO,ISOLAMENTO EM POLIURETANO EXPANDIDO,CONS | TRUCAO INTERNA E EXTERNA EM ACO INOXIDAVEL AISI304 LIGA 18,8 | ,TRILHOS TELESCOPICOS.O CUSTO INCLUI 1 MACA PARA CADA PORTA | EM ACO INOXIDAVEL.FORNECIMENTO E INSTALACAO | UN
18.025.0060-A | CAMARA FRIGORIFICA PARA CADAVERES,COM 6 LUGARES,TEMPERATURA | DE PROJETO DE 0 A 3ºC,UNIDADE CONDENSADORA 1 HP-220V,EVAPORA | CAO TIPO AR FORCADO,ISOLAMENTO EM POLIURETANO EXPANDIDO,CONS | TRUCAO INTERNA E EXTERNA EM ACO INOXIDAVEL AISI304 LIGA 18,8 | ,TRILHOS TELESCOPICOS.O CUSTO INCLUI 1 MACA PARA CADA PORTA | EM ACO INOXIDAVEL.FORNECIMENTO E INSTALACAO | UN
18.025.0065-0 | CAMARA FRIGORIFICA PARA CADAVERES,COM 8 LUGARES,TEMPERATURA | DE PROJETO DE 0 A 3ºC,UNIDADE CONDENSADORA 1 HP-220V,EVAPORA | CAO TIPO AR FORCADO,ISOLAMENTO EM POLIURETANO EXPANDIDO,CONS | TRUCAO INTERNA E EXTERNA EM ACO INOXIDAVEL AISI304 LIGA 18,8 | ,TRILHOS TELESCOPICOS.O CUSTO INCLUI 1 MACA PARA CADA PORTA | EM ACO INOXIDAVEL.FORNECIMENTO E INSTALACAO | UN
18.025.0065-A | CAMARA FRIGORIFICA PARA CADAVERES,COM 8 LUGARES,TEMPERATURA | DE PROJETO DE 0 A 3ºC,UNIDADE CONDENSADORA 1 HP-220V,EVAPORA | CAO TIPO AR FORCADO,ISOLAMENTO EM POLIURETANO EXPANDIDO,CONS | TRUCAO INTERNA E EXTERNA EM ACO INOXIDAVEL AISI304 LIGA 18,8 | ,TRILHOS TELESCOPICOS.O CUSTO INCLUI 1 MACA PARA CADA PORTA | EM ACO INOXIDAVEL.FORNECIMENTO E INSTALACAO | UN
18.025.0070-0 | CAMARA FRIGORIFICA PARA CADAVERES,COM 10 LUGARES,TEMPERATURA | DE PROJETO DE 0 A 3ºC,UNIDADE CONDENSADORA 1 HP-220V,EVAPOR | ACAO TIPO AR FORCADO,ISOLAMENTO EM POLIURETANO EXPANDIDO,CON | STRUCAO INTERNA E EXTERNA EM ACO INOXIDAVEL AISI304 LIGA 18, | 8,TRILHOS TELESCOPICOS.O CUSTO INCLUI 1 MACA PARA CADA PORTA | EM ACO INOXIDAVEL.FORNECIMENTO E INSTALACAO | UN
18.025.0070-A | CAMARA FRIGORIFICA PARA CADAVERES,COM 10 LUGARES,TEMPERATURA | DE PROJETO DE 0 A 3ºC,UNIDADE CONDENSADORA 1 HP-220V,EVAPOR | ACAO TIPO AR FORCADO,ISOLAMENTO EM POLIURETANO EXPANDIDO,CON | STRUCAO INTERNA E EXTERNA EM ACO INOXIDAVEL AISI304 LIGA 18, | 8,TRILHOS TELESCOPICOS.O CUSTO INCLUI 1 MACA PARA CADA PORTA | EM ACO INOXIDAVEL.FORNECIMENTO E INSTALACAO | UN
18.025.0075-0 | CAMARA FRIGORIFICA PARA CADAVERES,COM 12 LUGARES,TEMPERATURA | DE PROJETO DE 0 A 3ºC,UNIDADE CONDENSADORA 1 HP-220V,EVAPOR | ACAO TIPO AR FORCADO,ISOLAMENTO EM POLIURETANO EXPANDIDO,CON | STRUCAO INTERNA E EXTERNA EM ACO INOXIDAVEL AISI304 LIGA 18, | 8,TRILHOS TELESCOPICOS.O CUSTO INCLUI 1 MACA PARA CADA PORTA | EM ACO INOXIDAVEL.FORNECIMENTO E INSTALACAO | UN
18.025.0075-A | CAMARA FRIGORIFICA PARA CADAVERES,COM 12 LUGARES,TEMPERATURA | DE PROJETO DE 0 A 3ºC,UNIDADE CONDENSADORA 1 HP-220V,EVAPOR | ACAO TIPO AR FORCADO,ISOLAMENTO EM POLIURETANO EXPANDIDO,CON | STRUCAO INTERNA E EXTERNA EM ACO INOXIDAVEL AISI304 LIGA 18, | 8,TRILHOS TELESCOPICOS.O CUSTO INCLUI 1 MACA PARA CADA PORTA | EM ACO INOXIDAVEL.FORNECIMENTO E INSTALACAO | UN
18.025.0080-0 | CAMARA FRIGORIFICA PARA CADAVERES,COM 14 LUGARES,TEMPERATURA | DE PROJETO DE 0 A 3ºC,UNIDADE CONDENSADORA 1 HP-220V,EVAPOR | ACAO TIPO AR FORCADO,ISOLAMENTO EM POLIURETANO EXPANDIDO,CON | STRUCAO INTERNA E EXTERNA EM ACO INOXIDAVEL AISI304 LIGA 18, | 8,TRILHOS TELESCOPICOS.O CUSTO INCLUI 1 MACA PARA CADA PORTA | EM ACO INOXIDAVEL.FORNECIMENTO E INSTALACAO | UN
18.025.0080-A | CAMARA FRIGORIFICA PARA CADAVERES,COM 14 LUGARES,TEMPERATURA | DE PROJETO DE 0 A 3ºC,UNIDADE CONDENSADORA 1 HP-220V,EVAPOR | ACAO TIPO AR FORCADO,ISOLAMENTO EM POLIURETANO EXPANDIDO,CON | STRUCAO INTERNA E EXTERNA EM ACO INOXIDAVEL AISI304 LIGA 18, | 8,TRILHOS TELESCOPICOS.O CUSTO INCLUI 1 MACA PARA CADA PORTA | EM ACO INOXIDAVEL.FORNECIMENTO E INSTALACAO | UN
18.025.0085-0 | CAMARA FRIGORIFICA PARA CADAVERES,COM 16 LUGARES,TEMPERATURA | DE PROJETO DE 0 A 3ºC,UNIDADE CONDENSADORA 1 HP-220V,EVAPOR | ACAO TIPO AR FORCADO,ISOLAMENTO EM POLIURETANO EXPANDIDO,CON | STRUCAO INTERNA E EXTERNA EM ACO INOXIDAVEL AISI304 LIGA 18, | 8,TRILHOS TELESCOPICOS.O CUSTO INCLUI 1 MACA PARA CADA PORTA | EM ACO INOXIDAVEL.FORNECIMENTO E INSTALACAO | UN
18.025.0085-A | CAMARA FRIGORIFICA PARA CADAVERES,COM 16 LUGARES,TEMPERATURA | DE PROJETO DE 0 A 3ºC,UNIDADE CONDENSADORA 1 HP-220V,EVAPOR | ACAO TIPO AR FORCADO,ISOLAMENTO EM POLIURETANO EXPANDIDO,CON | STRUCAO INTERNA E EXTERNA EM ACO INOXIDAVEL AISI304 LIGA 18, | 8,TRILHOS TELESCOPICOS.O CUSTO INCLUI 1 MACA PARA CADA PORTA | EM ACO INOXIDAVEL.FORNECIMENTO E INSTALACAO | UN
18.025.0090-0 | CAMARA FRIGORIFICA PARA CADAVERES,COM 18 LUGARES,TEMPERATURA | DE PROJETO DE 0 A 3ºC,UNIDADE CONDENSADORA 1 HP-220V,EVAPOR | ACAO TIPO AR FORCADO,ISOLAMENTO EM POLIURETANO EXPANDIDO,CON | STRUCAO INTERNA E EXTERNA EM ACO INOXIDAVEL AISI304 LIGA 18, | 8,TRILHOS TELESCOPICOS.O CUSTO INCLUI 1 MACA PARA CADA PORTA | EM ACO INOXIDAVEL.FORNECIMENTO E INSTALACAO | UN
18.025.0090-A | CAMARA FRIGORIFICA PARA CADAVERES,COM 18 LUGARES,TEMPERATURA | DE PROJETO DE 0 A 3ºC,UNIDADE CONDENSADORA 1 HP-220V,EVAPOR | ACAO TIPO AR FORCADO,ISOLAMENTO EM POLIURETANO EXPANDIDO,CON | STRUCAO INTERNA E EXTERNA EM ACO INOXIDAVEL AISI304 LIGA 18, | 8,TRILHOS TELESCOPICOS.O CUSTO INCLUI 1 MACA PARA CADA PORTA | EM ACO INOXIDAVEL.FORNECIMENTO E INSTALACAO | UN
18.025.0095-0 | CAMARA FRIGORIFICA PARA CADAVERES,COM 20 LUGARES,TEMPERATURA | DE PROJETO DE 0 A 3ºC,UNIDADE CONDENSADORA 1 HP-220V,EVAPOR | ACAO TIPO AR FORCADO,ISOLAMENTO EM POLIURETANO EXPANDIDO,CON | STRUCAO INTERNA E EXTERNA EM ACO INOXIDAVEL AISI304 LIGA 18, | 8,TRILHOS TELESCOPICOS.O CUSTO INCLUI 1 MACA PARA CADA PORTA | EM ACO INOXIDAVEL.FORNECIMENTO E INSTALACAO | UN
18.025.0095-A | CAMARA FRIGORIFICA PARA CADAVERES,COM 20 LUGARES,TEMPERATURA | DE PROJETO DE 0 A 3ºC,UNIDADE CONDENSADORA 1 HP-220V,EVAPOR | ACAO TIPO AR FORCADO,ISOLAMENTO EM POLIURETANO EXPANDIDO,CON | STRUCAO INTERNA E EXTERNA EM ACO INOXIDAVEL AISI304 LIGA 18, | 8,TRILHOS TELESCOPICOS.O CUSTO INCLUI 1 MACA PARA CADA PORTA | EM ACO INOXIDAVEL.FORNECIMENTO E INSTALACAO | UN
18.025.0150-0 | DESCR1: MESA DE AUTOPSIA OU NECROPSIA COM LAVATORIO E RECIPIENTE PAR; DESCR2: A COLETA DE MATERIAIS.FORNECIMENTO | UN
18.025.0150-A | DESCR1: MESA DE AUTOPSIA OU NECROPSIA COM LAVATORIO E RECIPIENTE PAR; DESCR2: A COLETA DE MATERIAIS.FORNECIMENTO | UN
18.026.0008-0 | DESCR1: APARELHO DE AR CONDICIONADO DE 30.000BTU/H,220V,3HP.FORNECIM; DESCR2: ENTO | UN
18.026.0008-A | DESCR1: APARELHO DE AR CONDICIONADO DE 30.000BTU/H,220V,3HP.FORNECIM; DESCR2: ENTO | UN
18.026.0010-0 | DESCR1: APARELHO DE AR CONDICIONADO DE 18.000BTU/H,220V,2HP.FORNECIM; DESCR2: ENTO | UN
18.026.0010-A | DESCR1: APARELHO DE AR CONDICIONADO DE 18.000BTU/H,220V,2HP.FORNECIM; DESCR2: ENTO | UN
18.026.0012-0 | DESCR1: APARELHO DE AR CONDICIONADO DE 12.000BTU/H,110/220V,1HP.FORN; DESCR2: ECIMENTO | UN
18.026.0012-A | DESCR1: APARELHO DE AR CONDICIONADO DE 12.000BTU/H,110/220V,1HP.FORN; DESCR2: ECIMENTO | UN
18.026.0015-0 | DESCR1: APARELHO DE AR CONDICIONADO DE 10.000BTU/H,110V,1HP.FORNECIM; DESCR2: ENTO | UN
18.026.0015-A | DESCR1: APARELHO DE AR CONDICIONADO DE 10.000BTU/H,110V,1HP.FORNECIM; DESCR2: ENTO | UN
18.026.0020-0 | DESCR1: APARELHO DE AR CONDICIONADO DE 7.500BTU/H,110V,3/4HP.FORNECI; DESCR2: MENTO | UN
18.026.0020-A | DESCR1: APARELHO DE AR CONDICIONADO DE 7.500BTU/H,110V,3/4HP.FORNECI; DESCR2: MENTO | UN
18.026.0025-0 | DESCR1: APARELHO DE AR CONDICIONADO DE 10.000BTU,1HP,COM CONTROLE RE; DESCR2: MOTO.FORNECIMENTO | UN
18.026.0025-A | DESCR1: APARELHO DE AR CONDICIONADO DE 10.000BTU,1HP,COM CONTROLE RE; DESCR2: MOTO.FORNECIMENTO | UN
18.026.0030-0 | DESCR1: APARELHO DE AR CONDICIONADO DE 12.000BTU,1HP,COM CONTROLE RE; DESCR2: MOTO.FORNECIMENTO | UN
18.026.0030-A | DESCR1: APARELHO DE AR CONDICIONADO DE 12.000BTU,1HP,COM CONTROLE RE; DESCR2: MOTO.FORNECIMENTO | UN
18.027.0040-0 | DESCR1: LUMINARIA DE EMERGENCIA DE SOBREPOR,EM PLASTICO,EQUIPADA COM; DESCR2: BATERIA SELADA RECARREGAVEL COM 60 LAMPADAS EM LED. FORNECI; DESCR3: MENTO E COLOCACAO | UN
18.027.0040-A | DESCR1: LUMINARIA DE EMERGENCIA DE SOBREPOR,EM PLASTICO,EQUIPADA COM; DESCR2: BATERIA SELADA RECARREGAVEL COM 60 LAMPADAS EM LED. FORNECI; DESCR3: MENTO E COLOCACAO | UN
18.027.0045-0 | DESCR1: LUMINARIA DE EMERGENCIA DE SOBREPOR,EM PLASTICO,EQUIPADA COM; DESCR2: BATERIA SELADA RECARREGAVEL COM 30 LAMPADAS EM LED. FORNECI; DESCR3: MENTO E COLOCACAO | UN
18.027.0045-A | DESCR1: LUMINARIA DE EMERGENCIA DE SOBREPOR,EM PLASTICO,EQUIPADA COM; DESCR2: BATERIA SELADA RECARREGAVEL COM 30 LAMPADAS EM LED. FORNECI; DESCR3: MENTO E COLOCACAO | UN
18.027.0070-0 | DESCR1: PLACA DE SINALIZACAO AUTONOMA,EM LED,PERSONALIZADA(NAO FUME); DESCR2: ,110/220V,COM DIMENSOES APROXIMADAS DE (22X11,6)CM.FORNECIME; DESCR3: NTO E COLOCACAO | UN
18.027.0070-A | DESCR1: PLACA DE SINALIZACAO AUTONOMA,EM LED,PERSONALIZADA(NAO FUME); DESCR2: ,110/220V,COM DIMENSOES APROXIMADAS DE (22X11,6)CM.FORNECIME; DESCR3: NTO E COLOCACAO | UN
18.027.0072-0 | DESCR1: LANTERNA DE SEGURANCA,TIPO GIRATORIA,PARA CAMARA ESCURA,COM; DESCR2: FILTRO VERMELHO,EM ESTRUTURA DE ACO PINTADO.FORNECIMENTO E C; DESCR3: OLOCACAO | UN
18.027.0072-A | DESCR1: LANTERNA DE SEGURANCA,TIPO GIRATORIA,PARA CAMARA ESCURA,COM; DESCR2: FILTRO VERMELHO,EM ESTRUTURA DE ACO PINTADO.FORNECIMENTO E C; DESCR3: OLOCACAO | UN
18.027.0075-0 | DESCR1: PRISMA BICOLOR DE SINALIZACAO PARA PORTAS DE SALA DE RAIO-X.; DESCR2: FORNECIMENTO E COLOCACAO | UN
18.027.0075-A | DESCR1: PRISMA BICOLOR DE SINALIZACAO PARA PORTAS DE SALA DE RAIO-X.; DESCR2: FORNECIMENTO E COLOCACAO | UN
18.027.0080-0 | DESCR1: BALIZADOR DE EMBUTIR EM ALUMINIO PINTADO,PARA UMA LAMPADA LE; DESCR2: D DE 4,5W,INCLUSIVE ESTA.FORNECIMENTO E COLOCACAO | UN
18.027.0080-A | DESCR1: BALIZADOR DE EMBUTIR EM ALUMINIO PINTADO,PARA UMA LAMPADA LE; DESCR2: D DE 4,5W,INCLUSIVE ESTA.FORNECIMENTO E COLOCACAO | UN
18.027.0082-0 | DESCR1: BALIZADOR TIPO POSTE EM ALUMINIO PINTADO,PARA UMA LAMPADA LE; DESCR2: D DE 9W,INCLUSIVE ESTA.FORNECIMENTO E COLOCACAO | UN
18.027.0082-A | DESCR1: BALIZADOR TIPO POSTE EM ALUMINIO PINTADO,PARA UMA LAMPADA LE; DESCR2: D DE 9W,INCLUSIVE ESTA.FORNECIMENTO E COLOCACAO | UN
18.027.0089-0 | LUMINARIA FECHADA,PARA ILUMINACAO DE RUAS,AVENIDAS E PRACAS, | NA FORMA OVOIDE,CORPO REFLETOR ESTAMPADO EM CHAPA DE ALUMINI | O,REFRATOR PRISMATICO EM VIDRO BORO-SILICATO,PARA LAMPADA:MI | STA ATE 500W,VAPOR DE MERCURIO,VAPOR DE SODIO OU VAPOR METAL | ICO ATE 400W,INCLUSIVE 20,00M DE FIO 2,5MM2,EXCLUSIVE LAMPAD | A E REATOR.FORNECIMENTO E COLOCACAO | UN
18.027.0089-A | LUMINARIA FECHADA,PARA ILUMINACAO DE RUAS,AVENIDAS E PRACAS, | NA FORMA OVOIDE,CORPO REFLETOR ESTAMPADO EM CHAPA DE ALUMINI | O,REFRATOR PRISMATICO EM VIDRO BORO-SILICATO,PARA LAMPADA:MI | STA ATE 500W,VAPOR DE MERCURIO,VAPOR DE SODIO OU VAPOR METAL | ICO ATE 400W,INCLUSIVE 20,00M DE FIO 2,5MM2,EXCLUSIVE LAMPAD | A E REATOR.FORNECIMENTO E COLOCACAO | UN
18.027.0095-0 | LUMINARIA FECHADA,PARA ILUMINACAO DE QUADRA DE ESPORTES,DEPO | SITOS E GALPOES,NA FORMA CIRCULAR,CORPO E FLANGE FUNDIDOS EM | ALUMINIO,REFLETOR REPUXADO EM CHAPA DE ALUMINIO,DIFUSOR DE V | IDRO TEMPERADO,PARA LAMPADA:MISTA ATE 250W,VAPOR DE MERCURIO | ,VAPOR DE SODIO OU VAPOR METALICO ATE 400W,EXCLUSIVE LAMPADA | E REATOR.FORNECIMENTO E COLOCACAO | UN
18.027.0095-A | LUMINARIA FECHADA,PARA ILUMINACAO DE QUADRA DE ESPORTES,DEPO | SITOS E GALPOES,NA FORMA CIRCULAR,CORPO E FLANGE FUNDIDOS EM | ALUMINIO,REFLETOR REPUXADO EM CHAPA DE ALUMINIO,DIFUSOR DE V | IDRO TEMPERADO,PARA LAMPADA:MISTA ATE 250W,VAPOR DE MERCURIO | ,VAPOR DE SODIO OU VAPOR METALICO ATE 400W,EXCLUSIVE LAMPADA | E REATOR.FORNECIMENTO E COLOCACAO | UN
18.027.0097-0 | DESCR1: LUMINARIA FECHADA (REFLETOR),PARA ILUMINACAO DE QUADRAS DE E; DESCR2: SPORTES E AFINS,PARA LAMPADA LED DE 100W,INCLUSIVE ESTA.FORN; DESCR3: ECIMENTO E COLOCACAO | UN
18.027.0097-A | DESCR1: LUMINARIA FECHADA (REFLETOR),PARA ILUMINACAO DE QUADRAS DE E; DESCR2: SPORTES E AFINS,PARA LAMPADA LED DE 100W,INCLUSIVE ESTA.FORN; DESCR3: ECIMENTO E COLOCACAO | UN
18.027.0098-0 | DESCR1: LUMINARIA FECHADA (REFLETOR),PARA ILUMINACAO DE QUADRAS DE E; DESCR2: SPORTES E AFINS,PARA LAMPADA LED DE 50W,INCLUSIVE ESTA.FORNE; DESCR3: CIMENTO E COLOCACAO | UN
18.027.0098-A | DESCR1: LUMINARIA FECHADA (REFLETOR),PARA ILUMINACAO DE QUADRAS DE E; DESCR2: SPORTES E AFINS,PARA LAMPADA LED DE 50W,INCLUSIVE ESTA.FORNE; DESCR3: CIMENTO E COLOCACAO | UN
18.027.0100-0 | LUMINARIA ABERTA,PARA ILUMINACAO DE RUAS,EM ALUMINIO ESTAMPA | DO,NA FORMA OVOIDE PARA LAMPADA:MISTA ATE 250W,EXCLUSIVE LAM | PADA E BRACO PARA ILUMINACAO PUBLICA.FORNECIMENTO E COLOCACA | O |  |  | UN
18.027.0100-A | LUMINARIA ABERTA,PARA ILUMINACAO DE RUAS,EM ALUMINIO ESTAMPA | DO,NA FORMA OVOIDE PARA LAMPADA:MISTA ATE 250W,EXCLUSIVE LAM | PADA E BRACO PARA ILUMINACAO PUBLICA.FORNECIMENTO E COLOCACA | O |  |  | UN
18.027.0105-0 | LUMINARIA FECHADA,PARA ILUMINACAO DE PRACAS,RUAS ESTACIONAME | NTOS OU VIADUTOS,TIPO TREVO,INSTALADA EM NUCLEO,PARA 1 PETAL | A,COM CORPO EM LIGA DE ALUMINIO FUNDIDO,REFRATOR PRISMATICO | EM LENTE DE CRISTAL TEMPERADO PARA LAMPADA DE VAPOR DE MERCU | RIO,VAPOR DE SODIO OU VAPOR METALICO ATE 400W,EXCLUSIVE LAMP | ADA E REATOR.FORNECIMENTO E COLOCACAO | UN
18.027.0105-A | LUMINARIA FECHADA,PARA ILUMINACAO DE PRACAS,RUAS ESTACIONAME | NTOS OU VIADUTOS,TIPO TREVO,INSTALADA EM NUCLEO,PARA 1 PETAL | A,COM CORPO EM LIGA DE ALUMINIO FUNDIDO,REFRATOR PRISMATICO | EM LENTE DE CRISTAL TEMPERADO PARA LAMPADA DE VAPOR DE MERCU | RIO,VAPOR DE SODIO OU VAPOR METALICO ATE 400W,EXCLUSIVE LAMP | ADA E REATOR.FORNECIMENTO E COLOCACAO | UN
18.027.0110-0 | LUMINARIA A PROVA DE GASES,VAPORES E POS,HERMETICA,COM LENTE | DE VIDRO TRANSPARENTE,CORPO E GRADE EM ALUMINIO FUNDIDO,PAR | A LAMPADA LED ATE 25W,MISTA OU VAPOR DE MERCURIO ATE 250W,PA | RA COLOCACAO EM TETO,EXCLUSIVE LAMPADA.FORNECIMENTO E COLOCA | CAO |  | UN
18.027.0110-A | LUMINARIA A PROVA DE GASES,VAPORES E POS,HERMETICA,COM LENTE | DE VIDRO TRANSPARENTE,CORPO E GRADE EM ALUMINIO FUNDIDO,PAR | A LAMPADA LED ATE 25W,MISTA OU VAPOR DE MERCURIO ATE 250W,PA | RA COLOCACAO EM TETO,EXCLUSIVE LAMPADA.FORNECIMENTO E COLOCA | CAO |  | UN
18.027.0112-0 | LUMINARIA A PROVA DE GASES,VAPORES E POS,HERMETICA,COM LENTE | DE VIDRO TRANSPARENTE,CORPO E GRADE EM ALUMINIO FUNDIDO,PAR | A LAMPADA LED ATE 25W,MISTA OU VAPOR DE MERCURIO ATE 250W,PA | RA COLOCACAO EM PAREDE,EXCLUSIVE LAMPADA.FORNECIMENTO E COLO | CACAO |  | UN
18.027.0112-A | LUMINARIA A PROVA DE GASES,VAPORES E POS,HERMETICA,COM LENTE | DE VIDRO TRANSPARENTE,CORPO E GRADE EM ALUMINIO FUNDIDO,PAR | A LAMPADA LED ATE 25W,MISTA OU VAPOR DE MERCURIO ATE 250W,PA | RA COLOCACAO EM PAREDE,EXCLUSIVE LAMPADA.FORNECIMENTO E COLO | CACAO |  | UN
18.027.0120-0 | LUMINARIA A PROVA DE EXPLOSAO,PARA USO EM LOCAIS QUE TENHAM | GASES OU VAPORES INFLAMAVEIS,CONSTRUIDA EM ALUMINIO FUNDIDO, | COM GRADE DE PROTECAO ROSQUEADA AO CORPO,COM VIDRO RESISTENT | E A CHOQUE TERMICO,PARA LAMPADA LED ATE 25W,MISTA OU VAPOR D | E MERCURIO ATE 250W,PARA COLOCACAO EM TETO,EXCLUSIVE LAMPADA | .FORNECIMENTO E COLOCACAO | UN
18.027.0120-A | LUMINARIA A PROVA DE EXPLOSAO,PARA USO EM LOCAIS QUE TENHAM | GASES OU VAPORES INFLAMAVEIS,CONSTRUIDA EM ALUMINIO FUNDIDO, | COM GRADE DE PROTECAO ROSQUEADA AO CORPO,COM VIDRO RESISTENT | E A CHOQUE TERMICO,PARA LAMPADA LED ATE 25W,MISTA OU VAPOR D | E MERCURIO ATE 250W,PARA COLOCACAO EM TETO,EXCLUSIVE LAMPADA | .FORNECIMENTO E COLOCACAO | UN
18.027.0125-0 | LUMINARIA A PROVA DE EXPLOSAO,PARA USO EM LOCAIS QUE TENHAM | GASES OU VAPORES INFLAMAVEIS,CONSTRUIDA EM ALUMINIO FUNDIDO, | COM GRADE DE PROTECAO ROSQUEADA AO CORPO,COM VIDRO RESISTENT | E A CHOQUE TERMICO,PARA LAMPADA LED ATE 25W,MISTA OU VAPOR D | E MERCURIO ATE 250W,PARA COLOCACAO EM PAREDE,EXCLUSIVE LAMPA | DA.FORNECIMENTO E COLOCACAO | UN
18.027.0125-A | LUMINARIA A PROVA DE EXPLOSAO,PARA USO EM LOCAIS QUE TENHAM | GASES OU VAPORES INFLAMAVEIS,CONSTRUIDA EM ALUMINIO FUNDIDO, | COM GRADE DE PROTECAO ROSQUEADA AO CORPO,COM VIDRO RESISTENT | E A CHOQUE TERMICO,PARA LAMPADA LED ATE 25W,MISTA OU VAPOR D | E MERCURIO ATE 250W,PARA COLOCACAO EM PAREDE,EXCLUSIVE LAMPA | DA.FORNECIMENTO E COLOCACAO | UN
18.027.0130-0 | PROJETOR PARA ILUMINACAO DE QUADRAS DE ESPORTE,PATIOS OU FAC | HADAS,EM ALUMINIO REPUXADO,LENTE EM VIDRO TEMPERADO(DIAMETRO | =300MM),PARA LAMPADA LED DE 25W OU MISTA DE 250W,EXCLUSIVE L | AMPADA.FORNECIMENTO E COLOCACAO |  |  | UN
18.027.0130-A | PROJETOR PARA ILUMINACAO DE QUADRAS DE ESPORTE,PATIOS OU FAC | HADAS,EM ALUMINIO REPUXADO,LENTE EM VIDRO TEMPERADO(DIAMETRO | =300MM),PARA LAMPADA LED DE 25W OU MISTA DE 250W,EXCLUSIVE L | AMPADA.FORNECIMENTO E COLOCACAO |  |  | UN
18.027.0135-0 | PROJETOR PARA ILUMINACAO DE QUADRAS DE ESPORTE,PATIOS OU FAC | HADAS,EM ALUMINIO REPUXADO,LENTE EM VIDRO TEMPERADO(DIAMETRO | =220MM),PARA LAMPADA LED DE 25W,EXCLUSIVE LAMPADA.FORNECIMEN | TO E COLOCACAO |  |  | UN
18.027.0135-A | PROJETOR PARA ILUMINACAO DE QUADRAS DE ESPORTE,PATIOS OU FAC | HADAS,EM ALUMINIO REPUXADO,LENTE EM VIDRO TEMPERADO(DIAMETRO | =220MM),PARA LAMPADA LED DE 25W,EXCLUSIVE LAMPADA.FORNECIMEN | TO E COLOCACAO |  |  | UN
18.027.0140-0 | LUMINARIA PARA SINALIZACAO DE GARAGEM,DUPLA,CORPO EM ALUMINI | O SILICIO,GLOBO EM PLASTICO PRISMATICO ROSQUEADO AO CORPO,PA | RA LAMPADA LED DE 7W,100/240V,INCLUSIVE LAMPADA.FORNECIMENTO | E COLOCACAO |  |  | UN
18.027.0140-A | LUMINARIA PARA SINALIZACAO DE GARAGEM,DUPLA,CORPO EM ALUMINI | O SILICIO,GLOBO EM PLASTICO PRISMATICO ROSQUEADO AO CORPO,PA | RA LAMPADA LED DE 7W,100/240V,INCLUSIVE LAMPADA.FORNECIMENTO | E COLOCACAO |  |  | UN
18.027.0142-0 | LUMINARIA ABERTA PARA ILUMINACAO DE ESTACIONAMENTOS,TIPO TRE | VO,INSTALADA EM NUCLEO PARA 01(UMA)PETALA,EM CHAPA DE ALUMIN | IO,PARA LAMPADAS DE VAPOR DE MERCURIO,VAPOR DE SODIO OU VAPO | R METALICO ATE 400W,EXCLUSIVE LAMPADA.FORNECIMENTO E COLOCAC | AO |  | UN
18.027.0142-A | LUMINARIA ABERTA PARA ILUMINACAO DE ESTACIONAMENTOS,TIPO TRE | VO,INSTALADA EM NUCLEO PARA 01(UMA)PETALA,EM CHAPA DE ALUMIN | IO,PARA LAMPADAS DE VAPOR DE MERCURIO,VAPOR DE SODIO OU VAPO | R METALICO ATE 400W,EXCLUSIVE LAMPADA.FORNECIMENTO E COLOCAC | AO |  | UN
18.027.0143-0 | LUMINARIA FECHADA PARA ILUMINACAO DE ESTACIONAMENTOS,PARQUES | ,PRACAS E RUAS,NA FORMA OVOIDE,CORPO REFLETOR ESTAMPADO E CH | APA DE ALUMINIO,REFRATOR PRISMATICO EM VIDRO BORO-SILICATO,P | ARA LAMPADA MISTA,VAPOR DE MERCURIO,VAPOR DE SODIO OU VAPOR | METALICO ATE 250W,EXCLUSIVE LAMPADA E REATOR.FORNECIMENTO E | COLOCACAO | UN
18.027.0143-A | LUMINARIA FECHADA PARA ILUMINACAO DE ESTACIONAMENTOS,PARQUES | ,PRACAS E RUAS,NA FORMA OVOIDE,CORPO REFLETOR ESTAMPADO E CH | APA DE ALUMINIO,REFRATOR PRISMATICO EM VIDRO BORO-SILICATO,P | ARA LAMPADA MISTA,VAPOR DE MERCURIO,VAPOR DE SODIO OU VAPOR | METALICO ATE 250W,EXCLUSIVE LAMPADA E REATOR.FORNECIMENTO E | COLOCACAO | UN
18.027.0150-0 | DESCR1: LUMINARIA DECORATIVA,PARA ILUMINACAO PUBLICA E ESTACIONAMENT; DESCR2: OS,COM UMA PETALA,PARA LAMPADA LED DE 50W,EQUIPADA COM CELUL; DESCR3: A FOTOELETRICA,INCLUSIVE LAMPADA.FORNECIMENTO E COLOCACAO | UN
18.027.0150-A | DESCR1: LUMINARIA DECORATIVA,PARA ILUMINACAO PUBLICA E ESTACIONAMENT; DESCR2: OS,COM UMA PETALA,PARA LAMPADA LED DE 50W,EQUIPADA COM CELUL; DESCR3: A FOTOELETRICA,INCLUSIVE LAMPADA.FORNECIMENTO E COLOCACAO | UN
18.027.0152-0 | DESCR1: LUMINARIA DECORATIVA,PARA ILUMINACAO PUBLICA E ESTACIONAMENT; DESCR2: OS,COM DUAS PETALAS,PARA LAMPADA LED DE 50W,EQUIPADA COM CEL; DESCR3: ULA FOTOELETRICA,INCLUSIVE LAMPADA.FORNECIMENTO E COLOCACAO | MN
18.027.0152-A | DESCR1: LUMINARIA DECORATIVA,PARA ILUMINACAO PUBLICA E ESTACIONAMENT; DESCR2: OS,COM DUAS PETALAS,PARA LAMPADA LED DE 50W,EQUIPADA COM CEL; DESCR3: ULA FOTOELETRICA,INCLUSIVE LAMPADA.FORNECIMENTO E COLOCACAO | MN
18.027.0153-0 | DESCR1: LUMINARIA DECORATIVA,PARA ILUMINACAO PUBLICA E ESTACIONAMENT; DESCR2: OS,COM TRES PETALAS,PARA LAMPADA LED DE 50W,EQUIPADA COM CEL; DESCR3: ULA FOTOELETRICA,INCLUSIVE LAMPADA.FORNECIMENTO E COLOCACAO | UN
18.027.0153-A | DESCR1: LUMINARIA DECORATIVA,PARA ILUMINACAO PUBLICA E ESTACIONAMENT; DESCR2: OS,COM TRES PETALAS,PARA LAMPADA LED DE 50W,EQUIPADA COM CEL; DESCR3: ULA FOTOELETRICA,INCLUSIVE LAMPADA.FORNECIMENTO E COLOCACAO | UN
18.027.0154-0 | LUMINARIA DECORATIVA,PARA ILUMINACAO PUBLICA E ESTACIONAMENT | OS,COM QUATRO PETALAS,PARA LAMPADA LED DE 50W,EQUIPADA COM C | ELULA FOTOELETRICA,INCLUSIVE LAMPADA.FORNECIMENTO E COLOCACA | O |  |  | UN
18.027.0154-A | LUMINARIA DECORATIVA,PARA ILUMINACAO PUBLICA E ESTACIONAMENT | OS,COM QUATRO PETALAS,PARA LAMPADA LED DE 50W,EQUIPADA COM C | ELULA FOTOELETRICA,INCLUSIVE LAMPADA.FORNECIMENTO E COLOCACA | O |  |  | UN
18.027.0300-0 | LUMINARIA DE SOBREPOR,FIXADA EM LAJE OU FORRO,TIPO CALHA,CHA | NFRADA OU PRISMATICA,COMPLETA,EQUIPADA COM REATOR ELETRONICO | DE ALTO FATOR DE POTENCIA E LAMPADA FLUORESCENTE DE 1X16W.F | ORNECIMENTO E COLOCACAO |  |  | UN
18.027.0300-A | LUMINARIA DE SOBREPOR,FIXADA EM LAJE OU FORRO,TIPO CALHA,CHA | NFRADA OU PRISMATICA,COMPLETA,EQUIPADA COM REATOR ELETRONICO | DE ALTO FATOR DE POTENCIA E LAMPADA FLUORESCENTE DE 1X16W.F | ORNECIMENTO E COLOCACAO |  |  | UN
18.027.0301-0 | LUMINARIA DE SOBREPOR,FIXADA EM LAJE OU FORRO,TIPO CALHA,CHA | NFRADA OU PRISMATICA,COMPLETA,EQUIPADA COM REATOR ELETRONICO | DE ALTO FATOR DE POTENCIA E LAMPADA FLUORESCENTE DE 1X18W.F | ORNECIMENTO E COLOCACAO |  |  | UN
18.027.0301-A | LUMINARIA DE SOBREPOR,FIXADA EM LAJE OU FORRO,TIPO CALHA,CHA | NFRADA OU PRISMATICA,COMPLETA,EQUIPADA COM REATOR ELETRONICO | DE ALTO FATOR DE POTENCIA E LAMPADA FLUORESCENTE DE 1X18W.F | ORNECIMENTO E COLOCACAO |  |  | UN
18.027.0302-0 | LUMINARIA DE SOBREPOR,FIXADA EM LAJE OU FORRO,TIPO CALHA,CHA | NFRADA OU PRISMATICA,COMPLETA,EQUIPADA COM REATOR ELETRONICO | DE ALTO FATOR DE POTENCIA E LAMPADA FLUORESCENTE DE 1X20W.F | ORNECIMENTO E COLOCACAO |  |  | UN
18.027.0302-A | LUMINARIA DE SOBREPOR,FIXADA EM LAJE OU FORRO,TIPO CALHA,CHA | NFRADA OU PRISMATICA,COMPLETA,EQUIPADA COM REATOR ELETRONICO | DE ALTO FATOR DE POTENCIA E LAMPADA FLUORESCENTE DE 1X20W.F | ORNECIMENTO E COLOCACAO |  |  | UN
18.027.0303-0 | LUMINARIA DE SOBREPOR,FIXADA EM LAJE OU FORRO,TIPO CALHA,CHA | NFRADA OU PRISMATICA,COMPLETA,EQUIPADA COM REATOR ELETRONICO | DE ALTO FATOR DE POTENCIA E LAMPADA FLUORESCENTE DE 1X32W.F | ORNECIMENTO E COLOCACAO |  |  | UN
18.027.0303-A | LUMINARIA DE SOBREPOR,FIXADA EM LAJE OU FORRO,TIPO CALHA,CHA | NFRADA OU PRISMATICA,COMPLETA,EQUIPADA COM REATOR ELETRONICO | DE ALTO FATOR DE POTENCIA E LAMPADA FLUORESCENTE DE 1X32W.F | ORNECIMENTO E COLOCACAO |  |  | UN
18.027.0304-0 | LUMINARIA DE SOBREPOR,FIXADA EM LAJE OU FORRO,TIPO CALHA,CHA | NFRADA OU PRISMATICA,COMPLETA,EQUIPADA COM REATOR ELETRONICO | DE ALTO FATOR DE POTENCIA E LAMPADA FLUORESCENTE DE 1X36W.F | ORNECIMENTO E COLOCACAO |  |  | UN
18.027.0304-A | LUMINARIA DE SOBREPOR,FIXADA EM LAJE OU FORRO,TIPO CALHA,CHA | NFRADA OU PRISMATICA,COMPLETA,EQUIPADA COM REATOR ELETRONICO | DE ALTO FATOR DE POTENCIA E LAMPADA FLUORESCENTE DE 1X36W.F | ORNECIMENTO E COLOCACAO |  |  | UN
18.027.0305-0 | LUMINARIA DE SOBREPOR,FIXADA EM LAJE OU FORRO,TIPO CALHA,CHA | NFRADA OU PRISMATICA,COMPLETA,EQUIPADA COM REATOR ELETRONICO | DE ALTO FATOR DE POTENCIA E LAMPADA FLUORESCENTE DE 1X40W.F | ORNECIMENTO E COLOCACAO |  |  | UN
18.027.0305-A | LUMINARIA DE SOBREPOR,FIXADA EM LAJE OU FORRO,TIPO CALHA,CHA | NFRADA OU PRISMATICA,COMPLETA,EQUIPADA COM REATOR ELETRONICO | DE ALTO FATOR DE POTENCIA E LAMPADA FLUORESCENTE DE 1X40W.F | ORNECIMENTO E COLOCACAO |  |  | UN
18.027.0310-0 | LUMINARIA DE SOBREPOR,FIXADA EM LAJE OU FORRO,TIPO CALHA,CHA | NFRADA OU PRISMATICA,COMPLETA,EQUIPADA COM REATOR ELETRONICO | DE ALTO FATOR DE POTENCIA E LAMPADA FLUORESCENTE DE 2X16W.F | ORNECIMENTO E COLOCACAO |  |  | UN
18.027.0310-A | LUMINARIA DE SOBREPOR,FIXADA EM LAJE OU FORRO,TIPO CALHA,CHA | NFRADA OU PRISMATICA,COMPLETA,EQUIPADA COM REATOR ELETRONICO | DE ALTO FATOR DE POTENCIA E LAMPADA FLUORESCENTE DE 2X16W.F | ORNECIMENTO E COLOCACAO |  |  | UN
18.027.0311-0 | LUMINARIA DE SOBREPOR,FIXADA EM LAJE OU FORRO,TIPO CALHA,CHA | NFRADA OU PRISMATICA,COMPLETA,EQUIPADA COM REATOR ELETRONICO | DE ALTO FATOR DE POTENCIA E LAMPADA FLUORESCENTE DE 2X18W.F | ORNECIMENTO E COLOCACAO |  |  | UN
18.027.0311-A | LUMINARIA DE SOBREPOR,FIXADA EM LAJE OU FORRO,TIPO CALHA,CHA | NFRADA OU PRISMATICA,COMPLETA,EQUIPADA COM REATOR ELETRONICO | DE ALTO FATOR DE POTENCIA E LAMPADA FLUORESCENTE DE 2X18W.F | ORNECIMENTO E COLOCACAO |  |  | UN
18.027.0312-0 | LUMINARIA DE SOBREPOR,FIXADA EM LAJE OU FORRO,TIPO CALHA,CHA | NFRADA OU PRISMATICA,COMPLETA,EQUIPADA COM REATOR ELETRONICO | DE ALTO FATOR DE POTENCIA E LAMPADA FLUORESCENTE DE 2X20W.F | ORNECIMENTO E COLOCACAO |  |  | UN
18.027.0312-A | LUMINARIA DE SOBREPOR,FIXADA EM LAJE OU FORRO,TIPO CALHA,CHA | NFRADA OU PRISMATICA,COMPLETA,EQUIPADA COM REATOR ELETRONICO | DE ALTO FATOR DE POTENCIA E LAMPADA FLUORESCENTE DE 2X20W.F | ORNECIMENTO E COLOCACAO |  |  | UN
18.027.0313-0 | LUMINARIA DE SOBREPOR,FIXADA EM LAJE OU FORRO,TIPO CALHA,CHA | NFRADA OU PRISMATICA,COMPLETA,EQUIPADA COM REATOR ELETRONICO | DE ALTO FATOR DE POTENCIA E LAMPADA FLUORESCENTE DE 2X32W.F | ORNECIMENTO E COLOCACAO |  |  | UN
18.027.0313-A | LUMINARIA DE SOBREPOR,FIXADA EM LAJE OU FORRO,TIPO CALHA,CHA | NFRADA OU PRISMATICA,COMPLETA,EQUIPADA COM REATOR ELETRONICO | DE ALTO FATOR DE POTENCIA E LAMPADA FLUORESCENTE DE 2X32W.F | ORNECIMENTO E COLOCACAO |  |  | UN
18.027.0314-0 | LUMINARIA DE SOBREPOR,FIXADA EM LAJE OU FORRO,TIPO CALHA,CHA | NFRADA OU PRISMATICA,COMPLETA,EQUIPADA COM REATOR ELETRONICO | DE ALTO FATOR DE POTENCIA E LAMPADA FLUORESCENTE DE 2X36W.F | ORNECIMENTO E COLOCACAO |  |  | UN
18.027.0314-A | LUMINARIA DE SOBREPOR,FIXADA EM LAJE OU FORRO,TIPO CALHA,CHA | NFRADA OU PRISMATICA,COMPLETA,EQUIPADA COM REATOR ELETRONICO | DE ALTO FATOR DE POTENCIA E LAMPADA FLUORESCENTE DE 2X36W.F | ORNECIMENTO E COLOCACAO |  |  | UN
18.027.0315-0 | LUMINARIA DE SOBREPOR,FIXADA EM LAJE OU FORRO,TIPO CALHA,CHA | NFRADA OU PRISMATICA,COMPLETA,EQUIPADA COM REATOR ELETRONICO | DE ALTO FATOR DE POTENCIA E LAMPADA FLUORESCENTE DE 2X40W.F | ORNECIMENTO E COLOCACAO |  |  | UN
18.027.0315-A | LUMINARIA DE SOBREPOR,FIXADA EM LAJE OU FORRO,TIPO CALHA,CHA | NFRADA OU PRISMATICA,COMPLETA,EQUIPADA COM REATOR ELETRONICO | DE ALTO FATOR DE POTENCIA E LAMPADA FLUORESCENTE DE 2X40W.F | ORNECIMENTO E COLOCACAO |  |  | UN
18.027.0320-0 | LUMINARIA DE SOBREPOR,FIXADA EM LAJE OU FORRO,TIPO CALHA,CHA | NFRADA OU PRISMATICA,COMPLETA,EQUIPADA COM REATOR ELETRONICO | DE ALTO FATOR DE POTENCIA E LAMPADA FLUORESCENTE DE 3X16W.F | ORNECIMENTO E COLOCACAO |  |  | UN
18.027.0320-A | LUMINARIA DE SOBREPOR,FIXADA EM LAJE OU FORRO,TIPO CALHA,CHA | NFRADA OU PRISMATICA,COMPLETA,EQUIPADA COM REATOR ELETRONICO | DE ALTO FATOR DE POTENCIA E LAMPADA FLUORESCENTE DE 3X16W.F | ORNECIMENTO E COLOCACAO |  |  | UN
18.027.0321-0 | LUMINARIA DE SOBREPOR,FIXADA EM LAJE OU FORRO,TIPO CALHA,CHA | NFRADA OU PRISMATICA,COMPLETA,EQUIPADA COM REATOR ELETRONICO | DE ALTO FATOR DE POTENCIA E LAMPADA FLUORESCENTE DE 3X18W.F | ORNECIMENTO E COLOCACAO |  |  | UN
18.027.0321-A | LUMINARIA DE SOBREPOR,FIXADA EM LAJE OU FORRO,TIPO CALHA,CHA | NFRADA OU PRISMATICA,COMPLETA,EQUIPADA COM REATOR ELETRONICO | DE ALTO FATOR DE POTENCIA E LAMPADA FLUORESCENTE DE 3X18W.F | ORNECIMENTO E COLOCACAO |  |  | UN
18.027.0322-0 | LUMINARIA DE SOBREPOR,FIXADA EM LAJE OU FORRO,TIPO CALHA,CHA | NFRADA OU PRISMATICA,COMPLETA,EQUIPADA COM REATOR ELETRONICO | DE ALTO FATOR DE POTENCIA E LAMPADA FLUORESCENTE DE 3X20W.F | ORNECIMENTO E COLOCACAO |  |  | UN
18.027.0322-A | LUMINARIA DE SOBREPOR,FIXADA EM LAJE OU FORRO,TIPO CALHA,CHA | NFRADA OU PRISMATICA,COMPLETA,EQUIPADA COM REATOR ELETRONICO | DE ALTO FATOR DE POTENCIA E LAMPADA FLUORESCENTE DE 3X20W.F | ORNECIMENTO E COLOCACAO |  |  | UN
18.027.0323-0 | LUMINARIA DE SOBREPOR,FIXADA EM LAJE OU FORRO,TIPO CALHA,CHA | NFRADA OU PRISMATICA,COMPLETA,EQUIPADA COM REATOR ELETRONICO | DE ALTO FATOR DE POTENCIA E LAMPADA FLUORESCENTE DE 3X32W.F | ORNECIMENTO E COLOCACAO |  |  | UN
18.027.0323-A | LUMINARIA DE SOBREPOR,FIXADA EM LAJE OU FORRO,TIPO CALHA,CHA | NFRADA OU PRISMATICA,COMPLETA,EQUIPADA COM REATOR ELETRONICO | DE ALTO FATOR DE POTENCIA E LAMPADA FLUORESCENTE DE 3X32W.F | ORNECIMENTO E COLOCACAO |  |  | UN
18.027.0324-0 | LUMINARIA DE SOBREPOR,FIXADA EM LAJE OU FORRO,TIPO CALHA,CHA | NFRADA OU PRISMATICA,COMPLETA,EQUIPADA COM REATOR ELETRONICO | DE ALTO FATOR DE POTENCIA E LAMPADA FLUORESCENTE DE 3X36W.F | ORNECIMENTO E COLOCACAO |  |  | UN
18.027.0324-A | LUMINARIA DE SOBREPOR,FIXADA EM LAJE OU FORRO,TIPO CALHA,CHA | NFRADA OU PRISMATICA,COMPLETA,EQUIPADA COM REATOR ELETRONICO | DE ALTO FATOR DE POTENCIA E LAMPADA FLUORESCENTE DE 3X36W.F | ORNECIMENTO E COLOCACAO |  |  | UN
18.027.0325-0 | LUMINARIA DE SOBREPOR,FIXADA EM LAJE OU FORRO,TIPO CALHA,CHA | NFRADA OU PRISMATICA,COMPLETA,EQUIPADA COM REATOR ELETRONICO | DE ALTO FATOR DE POTENCIA E LAMPADA FLUORESCENTE DE 3X40W.F | ORNECIMENTO E COLOCACAO |  |  | UN
18.027.0325-A | LUMINARIA DE SOBREPOR,FIXADA EM LAJE OU FORRO,TIPO CALHA,CHA | NFRADA OU PRISMATICA,COMPLETA,EQUIPADA COM REATOR ELETRONICO | DE ALTO FATOR DE POTENCIA E LAMPADA FLUORESCENTE DE 3X40W.F | ORNECIMENTO E COLOCACAO |  |  | UN
18.027.0330-0 | LUMINARIA DE SOBREPOR,FIXADA EM LAJE OU FORRO,TIPO CALHA,CHA | NFRADA OU PRISMATICA,COMPLETA,EQUIPADA COM REATOR ELETRONICO | DE ALTO FATOR DE POTENCIA E LAMPADA FLUORESCENTE DE 4X16W.F | ORNECIMENTO E COLOCACAO |  |  | UN
18.027.0330-A | LUMINARIA DE SOBREPOR,FIXADA EM LAJE OU FORRO,TIPO CALHA,CHA | NFRADA OU PRISMATICA,COMPLETA,EQUIPADA COM REATOR ELETRONICO | DE ALTO FATOR DE POTENCIA E LAMPADA FLUORESCENTE DE 4X16W.F | ORNECIMENTO E COLOCACAO |  |  | UN
18.027.0331-0 | LUMINARIA DE SOBREPOR,FIXADA EM LAJE OU FORRO,TIPO CALHA,CHA | NFRADA OU PRISMATICA,COMPLETA,EQUIPADA COM REATOR ELETRONICO | DE ALTO FATOR DE POTENCIA E LAMPADA FLUORESCENTE DE 4X18W.F | ORNECIMENTO E COLOCACAO |  |  | UN
18.027.0331-A | LUMINARIA DE SOBREPOR,FIXADA EM LAJE OU FORRO,TIPO CALHA,CHA | NFRADA OU PRISMATICA,COMPLETA,EQUIPADA COM REATOR ELETRONICO | DE ALTO FATOR DE POTENCIA E LAMPADA FLUORESCENTE DE 4X18W.F | ORNECIMENTO E COLOCACAO |  |  | UN
18.027.0332-0 | LUMINARIA DE SOBREPOR,FIXADA EM LAJE OU FORRO,TIPO CALHA,CHA | NFRADA OU PRISMATICA,COMPLETA,EQUIPADA COM REATOR ELETRONICO | DE ALTO FATOR DE POTENCIA E LAMPADA FLUORESCENTE DE 4X20W.F | ORNECIMENTO E COLOCACAO |  |  | UN
18.027.0332-A | LUMINARIA DE SOBREPOR,FIXADA EM LAJE OU FORRO,TIPO CALHA,CHA | NFRADA OU PRISMATICA,COMPLETA,EQUIPADA COM REATOR ELETRONICO | DE ALTO FATOR DE POTENCIA E LAMPADA FLUORESCENTE DE 4X20W.F | ORNECIMENTO E COLOCACAO |  |  | UN
18.027.0333-0 | LUMINARIA DE SOBREPOR,FIXADA EM LAJE OU FORRO,TIPO CALHA,CHA | NFRADA OU PRISMATICA,COMPLETA,EQUIPADA COM REATOR ELETRONICO | DE ALTO FATOR DE POTENCIA E LAMPADA FLUORESCENTE DE 4X32W.F | ORNECIMENTO E COLOCACAO |  |  | UN
18.027.0333-A | LUMINARIA DE SOBREPOR,FIXADA EM LAJE OU FORRO,TIPO CALHA,CHA | NFRADA OU PRISMATICA,COMPLETA,EQUIPADA COM REATOR ELETRONICO | DE ALTO FATOR DE POTENCIA E LAMPADA FLUORESCENTE DE 4X32W.F | ORNECIMENTO E COLOCACAO |  |  | UN
18.027.0334-0 | LUMINARIA DE SOBREPOR,FIXADA EM LAJE OU FORRO,TIPO CALHA,CHA | NFRADA OU PRISMATICA,COMPLETA,EQUIPADA COM REATOR ELETRONICO | DE ALTO FATOR DE POTENCIA E LAMPADA FLUORESCENTE DE 4X36W.F | ORNECIMENTO E COLOCACAO |  |  | UN
18.027.0334-A | LUMINARIA DE SOBREPOR,FIXADA EM LAJE OU FORRO,TIPO CALHA,CHA | NFRADA OU PRISMATICA,COMPLETA,EQUIPADA COM REATOR ELETRONICO | DE ALTO FATOR DE POTENCIA E LAMPADA FLUORESCENTE DE 4X36W.F | ORNECIMENTO E COLOCACAO |  |  | UN
18.027.0335-0 | LUMINARIA DE SOBREPOR,FIXADA EM LAJE OU FORRO,TIPO CALHA,CHA | NFRADA OU PRISMATICA,COMPLETA,EQUIPADA COM REATOR ELETRONICO | DE ALTO FATOR DE POTENCIA E LAMPADA FLUORESCENTE DE 4X40W.F | ORNECIMENTO E COLOCACAO |  |  | UN
18.027.0335-A | LUMINARIA DE SOBREPOR,FIXADA EM LAJE OU FORRO,TIPO CALHA,CHA | NFRADA OU PRISMATICA,COMPLETA,EQUIPADA COM REATOR ELETRONICO | DE ALTO FATOR DE POTENCIA E LAMPADA FLUORESCENTE DE 4X40W.F | ORNECIMENTO E COLOCACAO |  |  | UN
18.027.0400-0 | LUMINARIA FLUORESCENTE TUBULAR DE SOBREPOR,2X16W(INCLUSIVE L | AMPADAS),CORPO EM CHAPA DE ACO TRATADA E PINTURA ELETROSTATI | CA BRANCA,REFLETOR EM ALUMINIO DE ALTO BRILHO,COM REATOR DE | ALTO FATOR DE POTENCIA,BI-VOLT.FORNECIMENTO E COLOCACAO |  |  | UN
18.027.0400-A | LUMINARIA FLUORESCENTE TUBULAR DE SOBREPOR,2X16W(INCLUSIVE L | AMPADAS),CORPO EM CHAPA DE ACO TRATADA E PINTURA ELETROSTATI | CA BRANCA,REFLETOR EM ALUMINIO DE ALTO BRILHO,COM REATOR DE | ALTO FATOR DE POTENCIA,BI-VOLT.FORNECIMENTO E COLOCACAO |  |  | UN
18.027.0402-0 | LUMINARIA FLUORESCENTE TUBULAR DE SOBREPOR,2X32W(INCLUSIVE L | AMPADAS),CORPO EM CHAPA DE ACO TRATADA E PINTURA ELETROSTATI | CA BRAMCA,REFLETOR EM ALUMINIO DE ALTO BRILHO,COM REATOR DE | ALTO FATOR DE POTENCIA,BI-VOLT.FORNECIMENTO E COLOCACAO |  |  | UN
18.027.0402-A | LUMINARIA FLUORESCENTE TUBULAR DE SOBREPOR,2X32W(INCLUSIVE L | AMPADAS),CORPO EM CHAPA DE ACO TRATADA E PINTURA ELETROSTATI | CA BRAMCA,REFLETOR EM ALUMINIO DE ALTO BRILHO,COM REATOR DE | ALTO FATOR DE POTENCIA,BI-VOLT.FORNECIMENTO E COLOCACAO |  |  | UN
18.027.0404-0 | LUMINARIA FLUORESCENTE TUBULAR DE SOBREPOR,2X16W(INCLUSIVE L | AMPADAS),COM ALETAS,CORPO EM CHAPA DE ACO TRATADA E PINTURA | ELETROSTATICA BRANCA,REFLETOR EM ALUMINIO DE ALTO BRILHO,COM | REATOR DE ALTO FATOR DE POTENCIA,BI-VOLT.FORNECIMENTO E COL | OCACAO |  | UN
18.027.0404-A | LUMINARIA FLUORESCENTE TUBULAR DE SOBREPOR,2X16W(INCLUSIVE L | AMPADAS),COM ALETAS,CORPO EM CHAPA DE ACO TRATADA E PINTURA | ELETROSTATICA BRANCA,REFLETOR EM ALUMINIO DE ALTO BRILHO,COM | REATOR DE ALTO FATOR DE POTENCIA,BI-VOLT.FORNECIMENTO E COL | OCACAO |  | UN
18.027.0406-0 | LUMINARIA FLUORESCENTE TUBULAR DE SOBREPOR,2X16W(INCLUSIVE L | AMPADAS),COM VISOR ACRILICO TRANSLUCIDO,CORPO EM CHAPA DE AC | O TRATADA E PINTURA ELETROSTATICA BRANCA,REFLETOR EM ALUMINI | ODE ALTO BRILHO,COM REATOR DE ALTO FATOR DE POTENCIA,BI-VOLT | .FORNECIMENTO E COLOCACAO |  | UN
18.027.0406-A | LUMINARIA FLUORESCENTE TUBULAR DE SOBREPOR,2X16W(INCLUSIVE L | AMPADAS),COM VISOR ACRILICO TRANSLUCIDO,CORPO EM CHAPA DE AC | O TRATADA E PINTURA ELETROSTATICA BRANCA,REFLETOR EM ALUMINI | ODE ALTO BRILHO,COM REATOR DE ALTO FATOR DE POTENCIA,BI-VOLT | .FORNECIMENTO E COLOCACAO |  | UN
18.027.0408-0 | LUMINARIA FLUORESCENTE TUBULAR DE SOBREPOR,2X32W(INCLUSIVE L | AMPADAS),COM ALETAS,CORPO EM CHAPA DE ACO TRATADA E PINTURA | ELETROSTATICA BRANCA,REFLETOR EM ALUMINIO DE ALTO BRILHO,COM | REATOR DE ALTO FATOR DE POTENCIA,BI-VOLT.FORNECIMENTO E COL | OCACAO |  | UN
18.027.0408-A | LUMINARIA FLUORESCENTE TUBULAR DE SOBREPOR,2X32W(INCLUSIVE L | AMPADAS),COM ALETAS,CORPO EM CHAPA DE ACO TRATADA E PINTURA | ELETROSTATICA BRANCA,REFLETOR EM ALUMINIO DE ALTO BRILHO,COM | REATOR DE ALTO FATOR DE POTENCIA,BI-VOLT.FORNECIMENTO E COL | OCACAO |  | UN
18.027.0410-0 | LUMINARIA FLUORESCENTE TUBULAR DE SOBREPOR,2X32W(INCLUSIVE L | AMPADAS),COM VISOR ACRILICO TRANSLUCIDO,CORPO EM CHAPA DE AC | O TRATADA E PINTURA ELETROSTATICA BRANCA,REFLETOR EM ALUMINI | O DE ALTO BRILHO,COM REATOR DE ALTO FATOR DE POTENCIA,BI-VOL | T.FORNECIMENTO E COLOCACAO |  | UN
18.027.0410-A | LUMINARIA FLUORESCENTE TUBULAR DE SOBREPOR,2X32W(INCLUSIVE L | AMPADAS),COM VISOR ACRILICO TRANSLUCIDO,CORPO EM CHAPA DE AC | O TRATADA E PINTURA ELETROSTATICA BRANCA,REFLETOR EM ALUMINI | O DE ALTO BRILHO,COM REATOR DE ALTO FATOR DE POTENCIA,BI-VOL | T.FORNECIMENTO E COLOCACAO |  | UN
18.027.0415-0 | LUMINARIA FLUORESCENTE TUBULAR DE EMBUTIR,2X16W(INCLUSIVE LA | MPADAS),CORPO EM CHAPA DE ACO TRATADA E PINTURA ELETROSTATIC | A BRANCA,REFLETOR EM ALUMINIO DE ALTO BRILHO,COM REATOR DE A | LTO FATOR DE POTENCIA,BIVOLT.FORNECIMENTO E COLOCACAO |  |  | UN
18.027.0415-A | LUMINARIA FLUORESCENTE TUBULAR DE EMBUTIR,2X16W(INCLUSIVE LA | MPADAS),CORPO EM CHAPA DE ACO TRATADA E PINTURA ELETROSTATIC | A BRANCA,REFLETOR EM ALUMINIO DE ALTO BRILHO,COM REATOR DE A | LTO FATOR DE POTENCIA,BIVOLT.FORNECIMENTO E COLOCACAO |  |  | UN
18.027.0418-0 | LUMINARIA FLUORESCENTE TUBULAR DE EMBUTIR,2X32W(INCLUSIVE LA | MPADAS),CORPO EM CHAPA DE ACO TRATADA E PINTURA ELETROSTATIC | A BRANCA,REFLETOR EM ALUMINIO DE ALTO BRILHO,COM REATOR DE A | LTO FATOR DE POTENCIA,BI-VOLT.FORNECIMENTO E COLOCACAO |  |  | UN
18.027.0418-A | LUMINARIA FLUORESCENTE TUBULAR DE EMBUTIR,2X32W(INCLUSIVE LA | MPADAS),CORPO EM CHAPA DE ACO TRATADA E PINTURA ELETROSTATIC | A BRANCA,REFLETOR EM ALUMINIO DE ALTO BRILHO,COM REATOR DE A | LTO FATOR DE POTENCIA,BI-VOLT.FORNECIMENTO E COLOCACAO |  |  | UN
18.027.0420-0 | LUMINARIA FLUORESCENTE TUBULAR DE EMBUTIR,2X16W(INCLUSIVE LA | MPADAS),COM ALETAS,CORPO EM CHAPA DE ACO TRATADA E PINTURA E | LETROSTATICA BRANCA,REFLETOR EM ALUMINIO DE ALTO BRILHO,COM | REATOR DE ALTO FATOR DE POTENCIA,BI-VOLT.FORNECIMENTO E COLO | CACAO |  | UN
18.027.0420-A | LUMINARIA FLUORESCENTE TUBULAR DE EMBUTIR,2X16W(INCLUSIVE LA | MPADAS),COM ALETAS,CORPO EM CHAPA DE ACO TRATADA E PINTURA E | LETROSTATICA BRANCA,REFLETOR EM ALUMINIO DE ALTO BRILHO,COM | REATOR DE ALTO FATOR DE POTENCIA,BI-VOLT.FORNECIMENTO E COLO | CACAO |  | UN
18.027.0422-0 | LUMINARIA FLUORESCENTE TUBULAR DE EMBUTIR,2X16W(INCLUSIVE LA | MPADAS),COM VISOR ACRILICO TRANSLUCIDO,CORPO EM CHAPA DE ACO | TRATADA E PINTURA ELETROSTATICA BRANCA,REFLETOR EM ALUMINIO | DE ALTO BRILHO,COM REATOR DE ALTO FATOR DE POTENCIA,BI-VOLT | .FORNECIMENTO E COLOCACAO |  | UN
18.027.0422-A | LUMINARIA FLUORESCENTE TUBULAR DE EMBUTIR,2X16W(INCLUSIVE LA | MPADAS),COM VISOR ACRILICO TRANSLUCIDO,CORPO EM CHAPA DE ACO | TRATADA E PINTURA ELETROSTATICA BRANCA,REFLETOR EM ALUMINIO | DE ALTO BRILHO,COM REATOR DE ALTO FATOR DE POTENCIA,BI-VOLT | .FORNECIMENTO E COLOCACAO |  | UN
18.027.0424-0 | LUMINARIA FLUORESCENTE TUBULAR DE EMBUTIR,2X32W(INCLUSIVE LA | MPADAS),COM ALETAS,CORPO EM CHAPA DE ACO TRATADA E PINTURA E | LETROSTATICA BRANCA,REFLETOR EM ALUMINIO DE ALTO BRILHO,COM | REATOR DE ALTO FATOR DE POTENCIA,BI-VOLT.FORNECIMENTO E COLO | CACAO |  | UN
18.027.0424-A | LUMINARIA FLUORESCENTE TUBULAR DE EMBUTIR,2X32W(INCLUSIVE LA | MPADAS),COM ALETAS,CORPO EM CHAPA DE ACO TRATADA E PINTURA E | LETROSTATICA BRANCA,REFLETOR EM ALUMINIO DE ALTO BRILHO,COM | REATOR DE ALTO FATOR DE POTENCIA,BI-VOLT.FORNECIMENTO E COLO | CACAO |  | UN
18.027.0426-0 | LUMINARIA FLUORESCENTE TUBULAR DE EMBUTIR,2X32W(INCLUSIVE LA | MPADAS),COM VISOR ACRILICO TRANSLUCIDO,CORPO EM CHAPA DE ACO | TRATADA E PINTURA ELETROSTATICA BRANCA,REFLETOR EM ALUMINIO | DE ALTO BRILHO,COM REATOR DE ALTO FATOR DE POTENCIA,BI-VOLT | .FORNECIMENTO E COLOCACAO |  | UN
18.027.0426-A | LUMINARIA FLUORESCENTE TUBULAR DE EMBUTIR,2X32W(INCLUSIVE LA | MPADAS),COM VISOR ACRILICO TRANSLUCIDO,CORPO EM CHAPA DE ACO | TRATADA E PINTURA ELETROSTATICA BRANCA,REFLETOR EM ALUMINIO | DE ALTO BRILHO,COM REATOR DE ALTO FATOR DE POTENCIA,BI-VOLT | .FORNECIMENTO E COLOCACAO |  | UN
18.027.0430-0 | DESCR1: LUMINARIA DE EMBUTIR,FIXADA EM GESSO,PARA LAMPADA LED DE 25W; DESCR2: (INCLUSIVE LAMPADA).FORNECIMENTO E COLOCACAO | UN
18.027.0430-A | DESCR1: LUMINARIA DE EMBUTIR,FIXADA EM GESSO,PARA LAMPADA LED DE 25W; DESCR2: (INCLUSIVE LAMPADA).FORNECIMENTO E COLOCACAO | UN
18.027.0434-0 | DESCR1: LUMINARIA TIPO SPOT,DIRECIONAL,EXCLUSIVE LAMPADA.FORNECIMENT; DESCR2: O E COLOCACAO | UN
18.027.0434-A | DESCR1: LUMINARIA TIPO SPOT,DIRECIONAL,EXCLUSIVE LAMPADA.FORNECIMENT; DESCR2: O E COLOCACAO | UN
18.027.0440-0 | DESCR1: LUMINARIA DE EMBUTIR DIRECIONAVEL,PARA LAMPADA TIPO DICROICA; DESCR2: ,(EXCLUSIVE ESTA),COM ARCO DE ALUMINIO PINTADO EM EPOXI BRAN; DESCR3: CO.FORNECIMENTO E COLOCACAO | UN
18.027.0440-A | DESCR1: LUMINARIA DE EMBUTIR DIRECIONAVEL,PARA LAMPADA TIPO DICROICA; DESCR2: ,(EXCLUSIVE ESTA),COM ARCO DE ALUMINIO PINTADO EM EPOXI BRAN; DESCR3: CO.FORNECIMENTO E COLOCACAO | UN
18.027.0445-0 | DESCR1: ARANDELA EM ALUMINIO E VIDRO,COM BASE PARA FIXACAO,EXCLUSIVE; DESCR2: LAMPADA.FORNECIMENTO E COLOCACAO | UN
18.027.0445-A | DESCR1: ARANDELA EM ALUMINIO E VIDRO,COM BASE PARA FIXACAO,EXCLUSIVE; DESCR2: LAMPADA.FORNECIMENTO E COLOCACAO | UN
18.027.0450-0 | DESCR1: ARANDELA TIPO "MEIA-LUA",VIDRO ACETINADO,COR BRANCA,EXCLUSIV; DESCR2: E LAMPADA.FORNECIMENTO E COLOCACAO | UN
18.027.0450-A | DESCR1: ARANDELA TIPO "MEIA-LUA",VIDRO ACETINADO,COR BRANCA,EXCLUSIV; DESCR2: E LAMPADA.FORNECIMENTO E COLOCACAO | UN
18.027.0455-0 | DESCR1: GLOBO ESFERICO,PLAFONIER REPUXADO DE ALUMINIO COM DIFUSOR EM; DESCR2: BASE DE VIDRO LEITOSO DE (10X15)CM.FORNECIMENTO E COLOCACAO | UN
18.027.0455-A | DESCR1: GLOBO ESFERICO,PLAFONIER REPUXADO DE ALUMINIO COM DIFUSOR EM; DESCR2: BASE DE VIDRO LEITOSO DE (10X15)CM.FORNECIMENTO E COLOCACAO | UN
18.027.0457-0 | DESCR1: GLOBO ESFERICO,PLAFONIER REPUXADO DE ALUMINIO COM DIFUSOR EM; DESCR2: BASE DE VIDRO LEITOSO DE (10X20)CM.FORNECIMENTO E COLOCACAO | UN
18.027.0457-A | DESCR1: GLOBO ESFERICO,PLAFONIER REPUXADO DE ALUMINIO COM DIFUSOR EM; DESCR2: BASE DE VIDRO LEITOSO DE (10X20)CM.FORNECIMENTO E COLOCACAO | UN
18.027.0460-0 | DESCR1: GLOBO ESFERICO EM PLASTICO,DE (10X15)CM E PLAFONIER EM ALUMI; DESCR2: NIO.FORNECIMENTO E COLOCACAO | UN
18.027.0460-A | DESCR1: GLOBO ESFERICO EM PLASTICO,DE (10X15)CM E PLAFONIER EM ALUMI; DESCR2: NIO.FORNECIMENTO E COLOCACAO | UN
18.027.0470-0 | DESCR1: LUMINARIA DE SOBREPOR, FIXADA EM LAJE OU FORRO, TIPO CALHA,; DESCR2: CHANFRADA OU PRISMATICA, COMPLETA, COM LAMPADA LED TUBULAR; DESCR3: DE 1 X 9W. FORNECIMENTO E COLOCACAO | UN
18.027.0470-A | DESCR1: LUMINARIA DE SOBREPOR, FIXADA EM LAJE OU FORRO, TIPO CALHA,; DESCR2: CHANFRADA OU PRISMATICA, COMPLETA, COM LAMPADA LED TUBULAR; DESCR3: DE 1 X 9W. FORNECIMENTO E COLOCACAO | UN
18.027.0472-0 | DESCR1: LUMINARIA DE SOBREPOR, FIXADA EM LAJE OU FORRO, TIPO CALHA,; DESCR2: CHANFRADA OU PRISMATICA, COMPLETA, COM LAMPADA LED TUBULAR; DESCR3: DE 1 X 18W. FORNECIMENTO E COLOCACAO | UN
18.027.0472-A | DESCR1: LUMINARIA DE SOBREPOR, FIXADA EM LAJE OU FORRO, TIPO CALHA,; DESCR2: CHANFRADA OU PRISMATICA, COMPLETA, COM LAMPADA LED TUBULAR; DESCR3: DE 1 X 18W. FORNECIMENTO E COLOCACAO | UN
18.027.0474-0 | DESCR1: LUMINARIA DE SOBREPOR, FIXADA EM LAJE OU FORRO, TIPO CALHA,; DESCR2: CHANFRADA OU PRISMATICA, COMPLETA, COM LAMPADA LED TUBULAR; DESCR3: DE 2 X 9W. FORNECIMENTO E COLOCACAO | UN
18.027.0474-A | DESCR1: LUMINARIA DE SOBREPOR, FIXADA EM LAJE OU FORRO, TIPO CALHA,; DESCR2: CHANFRADA OU PRISMATICA, COMPLETA, COM LAMPADA LED TUBULAR; DESCR3: DE 2 X 9W. FORNECIMENTO E COLOCACAO | UN
18.027.0476-0 | DESCR1: LUMINARIA DE SOBREPOR, FIXADA EM LAJE OU FORRO, TIPO CALHA,; DESCR2: CHANFRADA OU PRISMATICA, COMPLETA, COM LAMPADA LED TUBULAR; DESCR3: DE 2 X 18W. FORNECIMENTO E COLOCACAO | UN
18.027.0476-A | DESCR1: LUMINARIA DE SOBREPOR, FIXADA EM LAJE OU FORRO, TIPO CALHA,; DESCR2: CHANFRADA OU PRISMATICA, COMPLETA, COM LAMPADA LED TUBULAR; DESCR3: DE 2 X 18W. FORNECIMENTO E COLOCACAO | UN
18.027.0478-0 | DESCR1: LUMINARIA DE SOBREPOR, FIXADA EM LAJE OU FORRO, TIPO CALHA,; DESCR2: CHANFRADA OU PRISMATICA, COMPLETA, COM LAMPADA LED TUBULAR; DESCR3: DE 3 X 9W. FORNECIMENTO E COLOCACAO | UN
18.027.0478-A | DESCR1: LUMINARIA DE SOBREPOR, FIXADA EM LAJE OU FORRO, TIPO CALHA,; DESCR2: CHANFRADA OU PRISMATICA, COMPLETA, COM LAMPADA LED TUBULAR; DESCR3: DE 3 X 9W. FORNECIMENTO E COLOCACAO | UN
18.027.0480-0 | DESCR1: LUMINARIA DE SOBREPOR, FIXADA EM LAJE OU FORRO, TIPO CALHA,; DESCR2: CHANFRADA OU PRISMATICA, COMPLETA, COM LAMPADA LED TUBULAR; DESCR3: DE 3 X 18W.FORNECIMENTO E COLOCACAO | UN
18.027.0480-A | DESCR1: LUMINARIA DE SOBREPOR, FIXADA EM LAJE OU FORRO, TIPO CALHA,; DESCR2: CHANFRADA OU PRISMATICA, COMPLETA, COM LAMPADA LED TUBULAR; DESCR3: DE 3 X 18W.FORNECIMENTO E COLOCACAO | UN
18.027.0482-0 | DESCR1: LUMINARIA DE SOBREPOR, FIXADA EM LAJE OU FORRO, TIPO CALHA,; DESCR2: CHANFRADA OU PRISMATICA, COMPLETA, COM LAMPADA LED TUBULAR; DESCR3: DE 4 X 9W.FORNECIMENTO E COLOCACAO | UN
18.027.0482-A | DESCR1: LUMINARIA DE SOBREPOR, FIXADA EM LAJE OU FORRO, TIPO CALHA,; DESCR2: CHANFRADA OU PRISMATICA, COMPLETA, COM LAMPADA LED TUBULAR; DESCR3: DE 4 X 9W.FORNECIMENTO E COLOCACAO | UN
18.027.0484-0 | DESCR1: LUMINARIA DE SOBREPOR, FIXADA EM LAJE OU FORRO, TIPO CALHA,; DESCR2: CHANFRADA OU PRISMATICA, COMPLETA, COM LAMPADA LED TUBULAR; DESCR3: DE 4 X 18W. FORNECIMENTO E COLOCACAO | UN
18.027.0484-A | DESCR1: LUMINARIA DE SOBREPOR, FIXADA EM LAJE OU FORRO, TIPO CALHA,; DESCR2: CHANFRADA OU PRISMATICA, COMPLETA, COM LAMPADA LED TUBULAR; DESCR3: DE 4 X 18W. FORNECIMENTO E COLOCACAO | UN
18.027.0486-0 | LUMINARIA LED TUBULAR DE SOBREPOR, 2X9W (INCLUSIVE LAMPADAS) | ,CORPO EM CHAPA DE ACO TRATADA E PINTURA ELETROSTATICA BRANC | A, REFLETOR EM ALUMINIO DE ALTO BRILHO, SEM REATOR. FORNECIM | ENTO E COLOCACAO |  |  | UN
18.027.0486-A | LUMINARIA LED TUBULAR DE SOBREPOR, 2X9W (INCLUSIVE LAMPADAS) | ,CORPO EM CHAPA DE ACO TRATADA E PINTURA ELETROSTATICA BRANC | A, REFLETOR EM ALUMINIO DE ALTO BRILHO, SEM REATOR. FORNECIM | ENTO E COLOCACAO |  |  | UN
18.027.0488-0 | LUMINARIA LED TUBULAR DE SOBREPOR, 2X9W (INCLUSIVE LAMPADAS) | ,CORPO EM CHAPA DE ACO TRATADA E PINTURA ELETROSTATICA BRANC | A, REFLETOR EM ALUMINIO DE ALTO BRILHO, COM ALETAS, SEM REAT | OR. FORNECIMENTO E COLOCACAO |  |  | UN
18.027.0488-A | LUMINARIA LED TUBULAR DE SOBREPOR, 2X9W (INCLUSIVE LAMPADAS) | ,CORPO EM CHAPA DE ACO TRATADA E PINTURA ELETROSTATICA BRANC | A, REFLETOR EM ALUMINIO DE ALTO BRILHO, COM ALETAS, SEM REAT | OR. FORNECIMENTO E COLOCACAO |  |  | UN
18.027.0490-0 | LUMINARIA LED TUBULAR DE SOBREPOR, 2X9W (INCLUSIVE LAMPADAS) | ,CORPO EM CHAPA DE ACO TRATADA E PINTURA ELETROSTATICA BRANC | A, REFLETOR EM ALUMINIO DE ALTO BRILHO, COM VISOR ACRILICO T | RANSLUCIDO, SEM REATOR. FORNECIMENTO E COLOCACAO |  |  | UN
18.027.0490-A | LUMINARIA LED TUBULAR DE SOBREPOR, 2X9W (INCLUSIVE LAMPADAS) | ,CORPO EM CHAPA DE ACO TRATADA E PINTURA ELETROSTATICA BRANC | A, REFLETOR EM ALUMINIO DE ALTO BRILHO, COM VISOR ACRILICO T | RANSLUCIDO, SEM REATOR. FORNECIMENTO E COLOCACAO |  |  | UN
18.027.0492-0 | LUMINARIA LED TUBULAR DE SOBREPOR, 2X18W (INCLUSIVE LAMPADAS | ),CORPO EM CHAPA DE ACO TRATADA E PINTURA ELETROSTATICA BRAN | CA, REFLETOR EM ALUMINIO DE ALTO BRILHO, SEM REATOR. FORNECI | MENTO E COLOCACAO |  |  | UN
18.027.0492-A | LUMINARIA LED TUBULAR DE SOBREPOR, 2X18W (INCLUSIVE LAMPADAS | ),CORPO EM CHAPA DE ACO TRATADA E PINTURA ELETROSTATICA BRAN | CA, REFLETOR EM ALUMINIO DE ALTO BRILHO, SEM REATOR. FORNECI | MENTO E COLOCACAO |  |  | UN
18.027.0494-0 | LUMINARIA LED TUBULAR DE SOBREPOR, 2X18W (INCLUSIVE LAMPADAS | ),CORPO EM CHAPA DE ACO TRATADA E PINTURA ELETROSTATICA BRAN | CA, REFLETOR EM ALUMINIO DE ALTO BRILHO, COM ALETAS, SEM REA | TOR. FORNECIMENTO E COLOCACAO |  |  | UN
18.027.0494-A | LUMINARIA LED TUBULAR DE SOBREPOR, 2X18W (INCLUSIVE LAMPADAS | ),CORPO EM CHAPA DE ACO TRATADA E PINTURA ELETROSTATICA BRAN | CA, REFLETOR EM ALUMINIO DE ALTO BRILHO, COM ALETAS, SEM REA | TOR. FORNECIMENTO E COLOCACAO |  |  | UN
18.027.0496-0 | LUMINARIA LED TUBULAR DE SOBREPOR, 2X18W (INCLUSIVE LAMPADAS | ),CORPO EM CHAPA DE ACO TRATADA E PINTURA ELETROSTATICA BRAN | CA, REFLETOR EM ALUMINIO DE ALTO BRILHO, COM VISOR ACRILICO | TRANSLUCIDO, SEM REATOR. FORNECIMENTO E COLOCACAO |  |  | UN
18.027.0496-A | LUMINARIA LED TUBULAR DE SOBREPOR, 2X18W (INCLUSIVE LAMPADAS | ),CORPO EM CHAPA DE ACO TRATADA E PINTURA ELETROSTATICA BRAN | CA, REFLETOR EM ALUMINIO DE ALTO BRILHO, COM VISOR ACRILICO | TRANSLUCIDO, SEM REATOR. FORNECIMENTO E COLOCACAO |  |  | UN
18.027.0510-0 | LUMINARIA LED TUBULAR DE EMBUTIR, 2X9W (INCLUSIVE LAMPADAS) | ,CORPO EM CHAPA DE ACO TRATADA E PINTURA ELETROSTATICA BRANC | A, REFLETOR EM ALUMINIO DE ALTO BRILHO, SEM REATOR. FORNECIM | ENTO E COLOCACAO |  |  | UN
18.027.0510-A | LUMINARIA LED TUBULAR DE EMBUTIR, 2X9W (INCLUSIVE LAMPADAS) | ,CORPO EM CHAPA DE ACO TRATADA E PINTURA ELETROSTATICA BRANC | A, REFLETOR EM ALUMINIO DE ALTO BRILHO, SEM REATOR. FORNECIM | ENTO E COLOCACAO |  |  | UN
18.027.0512-0 | LUMINARIA LED TUBULAR DE EMBUTIR, 2X9W (INCLUSIVE LAMPADAS) | ,CORPO EM CHAPA DE ACO TRATADA E PINTURA ELETROSTATICA BRANC | A, REFLETOR EM ALUMINIO DE ALTO BRILHO, COM ALETAS, SEM REAT | OR. FORNECIMENTO E COLOCACAO |  |  | UN
18.027.0512-A | LUMINARIA LED TUBULAR DE EMBUTIR, 2X9W (INCLUSIVE LAMPADAS) | ,CORPO EM CHAPA DE ACO TRATADA E PINTURA ELETROSTATICA BRANC | A, REFLETOR EM ALUMINIO DE ALTO BRILHO, COM ALETAS, SEM REAT | OR. FORNECIMENTO E COLOCACAO |  |  | UN
18.027.0514-0 | LUMINARIA LED TUBULAR DE EMBUTIR, 2X9W (INCLUSIVE LAMPADAS) | ,CORPO EM CHAPA DE ACO TRATADA E PINTURA ELETROSTATICA BRANC | A, REFLETOR EM ALUMINIO DE ALTO BRILHO, COM VISOR ACRILICO T | RANSLUCIDO, SEM REATOR. FORNECIMENTO E COLOCACAO |  |  | UN
18.027.0514-A | LUMINARIA LED TUBULAR DE EMBUTIR, 2X9W (INCLUSIVE LAMPADAS) | ,CORPO EM CHAPA DE ACO TRATADA E PINTURA ELETROSTATICA BRANC | A, REFLETOR EM ALUMINIO DE ALTO BRILHO, COM VISOR ACRILICO T | RANSLUCIDO, SEM REATOR. FORNECIMENTO E COLOCACAO |  |  | UN
18.027.0516-0 | LUMINARIA LED TUBULAR DE EMBUTIR, 2X18W (INCLUSIVE LAMPADAS) | ,CORPO EM CHAPA DE ACO TRATADA E PINTURA ELETROSTATICA BRANC | A, REFLETOR EM ALUMINIO DE ALTO BRILHO, SEM REATOR. FORNECIM | ENTO E COLOCACAO |  |  | UN
18.027.0516-A | LUMINARIA LED TUBULAR DE EMBUTIR, 2X18W (INCLUSIVE LAMPADAS) | ,CORPO EM CHAPA DE ACO TRATADA E PINTURA ELETROSTATICA BRANC | A, REFLETOR EM ALUMINIO DE ALTO BRILHO, SEM REATOR. FORNECIM | ENTO E COLOCACAO |  |  | UN
18.027.0518-0 | LUMINARIA LED TUBULAR DE EMBUTIR, 2X18W (INCLUSIVE LAMPADAS) | ,CORPO EM CHAPA DE ACO TRATADA E PINTURA ELETROSTATICA BRANC | A, REFLETOR EM ALUMINIO DE ALTO BRILHO, COM ALETAS, SEM REAT | OR. FORNECIMENTO E COLOCACAO |  |  | UN
18.027.0518-A | LUMINARIA LED TUBULAR DE EMBUTIR, 2X18W (INCLUSIVE LAMPADAS) | ,CORPO EM CHAPA DE ACO TRATADA E PINTURA ELETROSTATICA BRANC | A, REFLETOR EM ALUMINIO DE ALTO BRILHO, COM ALETAS, SEM REAT | OR. FORNECIMENTO E COLOCACAO |  |  | UN
18.027.0520-0 | LUMINARIA LED TUBULAR DE EMBUTIR, 2X18W (INCLUSIVE LAMPADAS) | ,CORPO EM CHAPA DE ACO TRATADA E PINTURA ELETROSTATICA BRANC | A, REFLETOR EM ALUMINIO DE ALTO BRILHO, COM VISOR ACRILICO T | RANSLUCIDO, SEM REATOR. FORNECIMENTO E COLOCACAO |  |  | UN
18.027.0520-A | LUMINARIA LED TUBULAR DE EMBUTIR, 2X18W (INCLUSIVE LAMPADAS) | ,CORPO EM CHAPA DE ACO TRATADA E PINTURA ELETROSTATICA BRANC | A, REFLETOR EM ALUMINIO DE ALTO BRILHO, COM VISOR ACRILICO T | RANSLUCIDO, SEM REATOR. FORNECIMENTO E COLOCACAO |  |  | UN
18.028.0001-0 | TRANSFORMADOR DE DISTRIBUICAO DE 30KVA,ABRIGADA,CLASSE 15KV, | REFRIGERACAO A OLEO MINERAL,TENSAO PRIMARIA DE 13,8KV,TENSAO | SECUNDARIA DE 220/127V-60HZ,COM ACESSORIOS.FORNECIMENTO E CO | LOCACAO |  |  | UN
18.028.0001-A | TRANSFORMADOR DE DISTRIBUICAO DE 30KVA,ABRIGADA,CLASSE 15KV, | REFRIGERACAO A OLEO MINERAL,TENSAO PRIMARIA DE 13,8KV,TENSAO | SECUNDARIA DE 220/127V-60HZ,COM ACESSORIOS.FORNECIMENTO E CO | LOCACAO |  |  | UN
18.028.0005-0 | TRANSFORMADOR DE DISTRIBUICAO DE 45KVA,ABRIGADA,CLASSE 15KV, | REFRIGERACAO A OLEO MINERAL,TENSAO PRIMARIA DE 13,8KV,TENSAO | SECUNDARIA DE 220/127V-60HZ,COM ACESSORIOS.FORNECIMENTO E CO | LOCACAO |  |  | UN
18.028.0005-A | TRANSFORMADOR DE DISTRIBUICAO DE 45KVA,ABRIGADA,CLASSE 15KV, | REFRIGERACAO A OLEO MINERAL,TENSAO PRIMARIA DE 13,8KV,TENSAO | SECUNDARIA DE 220/127V-60HZ,COM ACESSORIOS.FORNECIMENTO E CO | LOCACAO |  |  | UN
18.028.0010-0 | TRANSFORMADOR DE DISTRIBUICAO DE 75KVA,ABRIGADA,CLASSE 15KV, | REFRIGERACAO A OLEO MINERAL,TENSAO PRIMARIA DE 13,8KV,TENSAO | SECUNDARIA DE 220/127V-60HZ,COM ACESSORIOS.FORNECIMENTO E CO | LOCACAO |  |  | UN
18.028.0010-A | TRANSFORMADOR DE DISTRIBUICAO DE 75KVA,ABRIGADA,CLASSE 15KV, | REFRIGERACAO A OLEO MINERAL,TENSAO PRIMARIA DE 13,8KV,TENSAO | SECUNDARIA DE 220/127V-60HZ,COM ACESSORIOS.FORNECIMENTO E CO | LOCACAO |  |  | UN
18.028.0015-0 | TRANSFORMADOR DE DISTRIBUICAO DE 112,5KVA,ABRIGADA,CLASSE 15 | KV,REFRIGERACAO A OLEO MINERAL,TENSAO PRIMARIA DE 13,8KV,TEN | SAO SECUNDARIA DE 220/127V-60HZ,COM ACESSORIOS.FORNECIMENTO | E COLOCACAO |  |  | UN
18.028.0015-A | TRANSFORMADOR DE DISTRIBUICAO DE 112,5KVA,ABRIGADA,CLASSE 15 | KV,REFRIGERACAO A OLEO MINERAL,TENSAO PRIMARIA DE 13,8KV,TEN | SAO SECUNDARIA DE 220/127V-60HZ,COM ACESSORIOS.FORNECIMENTO | E COLOCACAO |  |  | UN
18.028.0020-0 | TRANSFORMADOR DE DISTRIBUICAO DE 150KVA,ABRIGADA,CLASSE 15KV | ,REFRIGERACAO A OLEO MINERAL,TENSAO PRIMARIA DE 13,8KV,TENSA | O SECUNDARIA DE 220/127V-60HZ,COM ACESSORIOS.FORNECIMENTO E | COLOCACAO |  |  | UN
18.028.0020-A | TRANSFORMADOR DE DISTRIBUICAO DE 150KVA,ABRIGADA,CLASSE 15KV | ,REFRIGERACAO A OLEO MINERAL,TENSAO PRIMARIA DE 13,8KV,TENSA | O SECUNDARIA DE 220/127V-60HZ,COM ACESSORIOS.FORNECIMENTO E | COLOCACAO |  |  | UN
18.028.0025-0 | TRANSFORMADOR DE DISTRIBUICAO DE 225KVA,ABRIGADA,CLASSE 15KV | ,REFRIGERACAO A OLEO MINERAL,TENSAO PRIMARIA DE 13,8KV,TENSA | O SECUNDARIA DE 220/127V-60HZ,COM ACESSORIOS.FORNECIMENTO E | COLOCACAO |  |  | UN
18.028.0025-A | TRANSFORMADOR DE DISTRIBUICAO DE 225KVA,ABRIGADA,CLASSE 15KV | ,REFRIGERACAO A OLEO MINERAL,TENSAO PRIMARIA DE 13,8KV,TENSA | O SECUNDARIA DE 220/127V-60HZ,COM ACESSORIOS.FORNECIMENTO E | COLOCACAO |  |  | UN
18.028.0030-0 | TRANSFORMADOR DE DISTRIBUICAO DE 300KVA,ABRIGADA,CLASSE 15KV | ,REFRIGERACAO A OLEO MINERAL,TENSAO PRIMARIA DE 13,8KV,TENSA | O SECUNDARIA DE 220/127V-60HZ,COM ACESSORIOS.FORNECIMENTO E | COLOCACAO |  |  | UN
18.028.0030-A | TRANSFORMADOR DE DISTRIBUICAO DE 300KVA,ABRIGADA,CLASSE 15KV | ,REFRIGERACAO A OLEO MINERAL,TENSAO PRIMARIA DE 13,8KV,TENSA | O SECUNDARIA DE 220/127V-60HZ,COM ACESSORIOS.FORNECIMENTO E | COLOCACAO |  |  | UN
18.028.0035-0 | TRANSFORMADOR DE DISTRIBUICAO DE 500KVA,ABRIGADA,CLASSE 15KV | ,REFRIGERACAO A OLEO MINERAL,TENSAO PRIMARIA DE 13,8KV,TENSA | O SECUNDARIA DE 220/127V-60HZ,COM ACESSORIOS.FORNECIMENTO E | COLOCACAO |  |  | UN
18.028.0035-A | TRANSFORMADOR DE DISTRIBUICAO DE 500KVA,ABRIGADA,CLASSE 15KV | ,REFRIGERACAO A OLEO MINERAL,TENSAO PRIMARIA DE 13,8KV,TENSA | O SECUNDARIA DE 220/127V-60HZ,COM ACESSORIOS.FORNECIMENTO E | COLOCACAO |  |  | UN
18.028.0040-0 | TRANSFORMADOR DE DISTRIBUICAO DE 750KVA,ABRIGADA,CLASSE 15KV | ,REFRIGERACAO A OLEO MINERAL,TENSAO PRIMARIA DE 13,8KV,TENSA | O SECUNDARIA DE 220/127V-60HZ,COM ACESSORIOS.FORNECIMENTO E | COLOCACAO |  |  | UN
18.028.0040-A | TRANSFORMADOR DE DISTRIBUICAO DE 750KVA,ABRIGADA,CLASSE 15KV | ,REFRIGERACAO A OLEO MINERAL,TENSAO PRIMARIA DE 13,8KV,TENSA | O SECUNDARIA DE 220/127V-60HZ,COM ACESSORIOS.FORNECIMENTO E | COLOCACAO |  |  | UN
18.028.0050-0 | TRANSFORMADOR DE DISTRIBUICAO DE 1.000KVA,ABRIGADA,CLASSE 15 | KV,REFRIGERACAO A OLEO MINERAL,TENSAO PRIMARIA DE 13,8KV,TEN | SAO SECUNDARIA DE 220/127V-60HZ,COM ACESSORIOS.FORNECIMENTO | E COLOCACAO |  |  | UN
18.028.0050-A | TRANSFORMADOR DE DISTRIBUICAO DE 1.000KVA,ABRIGADA,CLASSE 15 | KV,REFRIGERACAO A OLEO MINERAL,TENSAO PRIMARIA DE 13,8KV,TEN | SAO SECUNDARIA DE 220/127V-60HZ,COM ACESSORIOS.FORNECIMENTO | E COLOCACAO |  |  | UN
18.028.0060-0 | TRANSFORMADOR DE DISTRIBUICAO DE 75KVA,TIPO PEDESTAL,CLASSE | 15KV,REFRIGERACAO A OLEO MINERAL OU SILICONE,LIQUIDO ISOLANT | E,TENSAO PRIMARIA DE 13,8KV,TENSAO SECUNDARIA DE 220/127V-60 | HZ,NBI 95KV,GRAU DE PROTECAO IP 54,COM ACESSORIOS.FORNECIMEN | TO E COLOCACAO |  | UN
18.028.0060-A | TRANSFORMADOR DE DISTRIBUICAO DE 75KVA,TIPO PEDESTAL,CLASSE | 15KV,REFRIGERACAO A OLEO MINERAL OU SILICONE,LIQUIDO ISOLANT | E,TENSAO PRIMARIA DE 13,8KV,TENSAO SECUNDARIA DE 220/127V-60 | HZ,NBI 95KV,GRAU DE PROTECAO IP 54,COM ACESSORIOS.FORNECIMEN | TO E COLOCACAO |  | UN
18.028.0063-0 | TRANSFORMADOR DE DISTRIBUICAO DE 112,5KVA,TIPO PEDESTAL,CLAS | SE 15KV,REFRIGERACAO A OLEO MINERAL OU SILICONE,LIQUIDO ISOL | ANTE,TENSAO PRIMARIA DE 13,8KV,TENSAO SECUNDARIA DE 220/127V | -60HZ,NBI 95KV,GRAU DE PROTECAO IP 54,COM ACESSORIOS.FORNECI | MENTO E COLOCACAO |  | UN
18.028.0063-A | TRANSFORMADOR DE DISTRIBUICAO DE 112,5KVA,TIPO PEDESTAL,CLAS | SE 15KV,REFRIGERACAO A OLEO MINERAL OU SILICONE,LIQUIDO ISOL | ANTE,TENSAO PRIMARIA DE 13,8KV,TENSAO SECUNDARIA DE 220/127V | -60HZ,NBI 95KV,GRAU DE PROTECAO IP 54,COM ACESSORIOS.FORNECI | MENTO E COLOCACAO |  | UN
18.028.0065-0 | TRANSFORMADOR DE DISTRIBUICAO DE 150KVA,TIPO PEDESTAL,CLASSE | 15KV,REFRIGERACAO A OLEO MINERAL OU SILICONE,LIQUIDO ISOLAN | TE,TENSAO PRIMARIA DE 13,8KV,TENSAO SECUNDARIA DE 220/127V-6 | 0HZ,NBI 95KV,GRAU DE PROTECAO IP 54,COM ACESSORIOS.FORNECIME | NTO E COLOCACAO |  | UN
18.028.0065-A | TRANSFORMADOR DE DISTRIBUICAO DE 150KVA,TIPO PEDESTAL,CLASSE | 15KV,REFRIGERACAO A OLEO MINERAL OU SILICONE,LIQUIDO ISOLAN | TE,TENSAO PRIMARIA DE 13,8KV,TENSAO SECUNDARIA DE 220/127V-6 | 0HZ,NBI 95KV,GRAU DE PROTECAO IP 54,COM ACESSORIOS.FORNECIME | NTO E COLOCACAO |  | UN
18.028.0068-0 | TRANSFORMADOR DE DISTRIBUICAO DE 300KVA,TIPO PEDESTAL,CLASSE | 15KV,REFRIGERACAO A OLEO MINERAL OU SILICONE,LIQUIDO ISOLAN | TE,TENSAO PRIMARIA DE 13,8KV,TENSAO SECUNDARIA DE 220/127V-6 | 0HZ,NBI 95KV,GRAU DE PROTECAO IP 54,COM ACESSORIOS.FORNECIME | NTO E COLOCACAO |  | UN
18.028.0068-A | TRANSFORMADOR DE DISTRIBUICAO DE 300KVA,TIPO PEDESTAL,CLASSE | 15KV,REFRIGERACAO A OLEO MINERAL OU SILICONE,LIQUIDO ISOLAN | TE,TENSAO PRIMARIA DE 13,8KV,TENSAO SECUNDARIA DE 220/127V-6 | 0HZ,NBI 95KV,GRAU DE PROTECAO IP 54,COM ACESSORIOS.FORNECIME | NTO E COLOCACAO |  | UN
18.028.0070-0 | TRANSFORMADOR DE DISTRIBUICAO DE 500KVA,TIPO PEDESTAL,CLASSE | 15KV,REFRIGERACAO A OLEO MINERAL OU SILICONE,LIQUIDO ISOLAN | TE,TENSAO PRIMARIA DE 13,8KV,TENSAO SECUNDARIA DE 220/127V-6 | 0HZ,NBI 95KV,GRAU DE PROTECAO IP 54,COM ACESSORIOS.FORNECIME | NTO E COLOCACAO |  | UN
18.028.0070-A | TRANSFORMADOR DE DISTRIBUICAO DE 500KVA,TIPO PEDESTAL,CLASSE | 15KV,REFRIGERACAO A OLEO MINERAL OU SILICONE,LIQUIDO ISOLAN | TE,TENSAO PRIMARIA DE 13,8KV,TENSAO SECUNDARIA DE 220/127V-6 | 0HZ,NBI 95KV,GRAU DE PROTECAO IP 54,COM ACESSORIOS.FORNECIME | NTO E COLOCACAO |  | UN
18.028.0073-0 | TRANSFORMADOR DE DISTRIBUICAO DE 750KVA,TIPO PEDESTAL,CLASSE | 15KV,REFRIGERACAO A OLEO MINERAL OU SILICONE,LIQUIDO ISOLAN | TE,TENSAO PRIMARIA DE 13,8KV,TENSAO SECUNDARIA DE 220/127V-6 | 0HZ,NBI 95KV,GRAU DE PROTECAO IP 54,COM ACESSORIOS.FORNECIME | NTO E COLOCACAO |  | UN
18.028.0073-A | TRANSFORMADOR DE DISTRIBUICAO DE 750KVA,TIPO PEDESTAL,CLASSE | 15KV,REFRIGERACAO A OLEO MINERAL OU SILICONE,LIQUIDO ISOLAN | TE,TENSAO PRIMARIA DE 13,8KV,TENSAO SECUNDARIA DE 220/127V-6 | 0HZ,NBI 95KV,GRAU DE PROTECAO IP 54,COM ACESSORIOS.FORNECIME | NTO E COLOCACAO |  | UN
18.028.0075-0 | TRANSFORMADOR DE DISTRIBUICAO DE 1.000KVA,TIPO PEDESTAL,CLAS | SE 15KV,REFRIGERACAO A OLEO MINERAL OU SILICONE,LIQUIDO ISOL | ANTE,TENSAO PRIMARIA DE 13,8KV,TENSAO SECUNDARIA DE 220/127V | -60HZ,NBI 95KV,GRAU DE PROTECAO IP 54,COM ACESSORIOS.FORNECI | MENTO E COLOCACAO |  | UN
18.028.0075-A | TRANSFORMADOR DE DISTRIBUICAO DE 1.000KVA,TIPO PEDESTAL,CLAS | SE 15KV,REFRIGERACAO A OLEO MINERAL OU SILICONE,LIQUIDO ISOL | ANTE,TENSAO PRIMARIA DE 13,8KV,TENSAO SECUNDARIA DE 220/127V | -60HZ,NBI 95KV,GRAU DE PROTECAO IP 54,COM ACESSORIOS.FORNECI | MENTO E COLOCACAO |  | UN
18.028.0100-0 | DESCR1: TRANSFORMADOR DE DISTRIBUICAO DE 30KVA,ABRIGADA,CLASSE 15KV,; DESCR2: A SECO,TENSAO PRIMARIA DE 13,8KV,TENSAO SECUNDARIA DE 220/12; DESCR3: 7V-60HZ,COM ACESSORIOS.FORNECIMENTO E COLOCACAO | UN
18.028.0100-A | DESCR1: TRANSFORMADOR DE DISTRIBUICAO DE 30KVA,ABRIGADA,CLASSE 15KV,; DESCR2: A SECO,TENSAO PRIMARIA DE 13,8KV,TENSAO SECUNDARIA DE 220/12; DESCR3: 7V-60HZ,COM ACESSORIOS.FORNECIMENTO E COLOCACAO | UN
18.028.0110-0 | DESCR1: TRANSFORMADOR DE DISTRIBUICAO DE 45KVA,ABRIGADA,CLASSE 15KV,; DESCR2: A SECO,TENSAO PRIMARIA DE 13,8KV,TENSAO SECUNDARIA DE 220/12; DESCR3: 7V-60HZ,COM ACESSORIOS.FORNECIMENTO E COLOCACAO | UN
18.028.0110-A | DESCR1: TRANSFORMADOR DE DISTRIBUICAO DE 45KVA,ABRIGADA,CLASSE 15KV,; DESCR2: A SECO,TENSAO PRIMARIA DE 13,8KV,TENSAO SECUNDARIA DE 220/12; DESCR3: 7V-60HZ,COM ACESSORIOS.FORNECIMENTO E COLOCACAO | UN
18.028.0120-0 | DESCR1: TRANSFORMADOR DE DISTRIBUICAO DE 75KVA,ABRIGADA,CLASSE 15KV,; DESCR2: A SECO,TENSAO PRIMARIA DE 13,8KV,TENSAO SECUNDARIA DE 220/12; DESCR3: 7V-60HZ,COM ACESSORIOS.FORNECIMENTO E COLOCACAO | UN
18.028.0120-A | DESCR1: TRANSFORMADOR DE DISTRIBUICAO DE 75KVA,ABRIGADA,CLASSE 15KV,; DESCR2: A SECO,TENSAO PRIMARIA DE 13,8KV,TENSAO SECUNDARIA DE 220/12; DESCR3: 7V-60HZ,COM ACESSORIOS.FORNECIMENTO E COLOCACAO | UN
18.028.0130-0 | DESCR1: TRANSFORMADOR DE DISTRIBUICAO DE 112,5KVA,ABRIGADA,CLASSE 15; DESCR2: KV,A SECO,TENSAO PRIMARIA DE 13,8KV,TENSAO SECUNDARIA DE 220; DESCR3: /127V-60HZ,COM ACESSORIOS.FORNECIMENTO E COLOCACAO | UN
18.028.0130-A | DESCR1: TRANSFORMADOR DE DISTRIBUICAO DE 112,5KVA,ABRIGADA,CLASSE 15; DESCR2: KV,A SECO,TENSAO PRIMARIA DE 13,8KV,TENSAO SECUNDARIA DE 220; DESCR3: /127V-60HZ,COM ACESSORIOS.FORNECIMENTO E COLOCACAO | UN
18.028.0140-0 | DESCR1: TRANSFORMADOR DE DISTRIBUICAO DE 150KVA,ABRIGADA,CLASSE 15KV; DESCR2: ,A SECO,TENSAO PRIMARIA DE 13,8KV,TENSAO SECUNDARIA DE 220/1; DESCR3: 27V-60HZ,COM ACESSORIOS.FORNECIMENTO E COLOCACAO | UN
18.028.0140-A | DESCR1: TRANSFORMADOR DE DISTRIBUICAO DE 150KVA,ABRIGADA,CLASSE 15KV; DESCR2: ,A SECO,TENSAO PRIMARIA DE 13,8KV,TENSAO SECUNDARIA DE 220/1; DESCR3: 27V-60HZ,COM ACESSORIOS.FORNECIMENTO E COLOCACAO | UN
18.028.0150-0 | DESCR1: TRANSFORMADOR DE DISTRIBUICAO DE 225KVA,ABRIGADA,CLASSE 15KV; DESCR2: ,A SECO,TENSAO PRIMARIA DE 13,8KV,TENSAO SECUNDARIA DE 220/1; DESCR3: 27V-60HZ,COM ACESSORIOS.FORNECIMENTO E COLOCACAO | UN
18.028.0150-A | DESCR1: TRANSFORMADOR DE DISTRIBUICAO DE 225KVA,ABRIGADA,CLASSE 15KV; DESCR2: ,A SECO,TENSAO PRIMARIA DE 13,8KV,TENSAO SECUNDARIA DE 220/1; DESCR3: 27V-60HZ,COM ACESSORIOS.FORNECIMENTO E COLOCACAO | UN
18.028.0160-0 | DESCR1: TRANSFORMADOR DE DISTRIBUICAO DE 300KVA,ABRIGADA,CLASSE 15KV; DESCR2: ,A SECO,TENSAO PRIMARIA DE 13,8KV,TENSAO SECUNDARIA DE 220/1; DESCR3: 27V-60HZ,COM ACESSORIOS.FORNECIMENTO E COLOCACAO | UN
18.028.0160-A | DESCR1: TRANSFORMADOR DE DISTRIBUICAO DE 300KVA,ABRIGADA,CLASSE 15KV; DESCR2: ,A SECO,TENSAO PRIMARIA DE 13,8KV,TENSAO SECUNDARIA DE 220/1; DESCR3: 27V-60HZ,COM ACESSORIOS.FORNECIMENTO E COLOCACAO | UN
18.028.0170-0 | DESCR1: TRANSFORMADOR DE DISTRIBUICAO DE 500KVA,ABRIGADA,CLASSE 15KV; DESCR2: ,A SECO,TENSAO PRIMARIA DE 13,8KV,TENSAO SECUNDARIA DE 220/1; DESCR3: 27V-60HZ,COM ACESSORIOS.FORNECIMENTO E COLOCACAO | UN
18.028.0170-A | DESCR1: TRANSFORMADOR DE DISTRIBUICAO DE 500KVA,ABRIGADA,CLASSE 15KV; DESCR2: ,A SECO,TENSAO PRIMARIA DE 13,8KV,TENSAO SECUNDARIA DE 220/1; DESCR3: 27V-60HZ,COM ACESSORIOS.FORNECIMENTO E COLOCACAO | UN
18.028.0180-0 | DESCR1: TRANSFORMADOR DE DISTRIBUICAO DE 750KVA,ABRIGADA,CLASSE 15KV; DESCR2: ,A SECO,TENSAO PRIMARIA DE 13,8KV,TENSAO SECUNDARIA DE 220/1; DESCR3: 27V-60HZ,COM ACESSORIOS.FORNECIMENTO E COLOCACAO | UN
18.028.0180-A | DESCR1: TRANSFORMADOR DE DISTRIBUICAO DE 750KVA,ABRIGADA,CLASSE 15KV; DESCR2: ,A SECO,TENSAO PRIMARIA DE 13,8KV,TENSAO SECUNDARIA DE 220/1; DESCR3: 27V-60HZ,COM ACESSORIOS.FORNECIMENTO E COLOCACAO | UN
18.028.0190-0 | DESCR1: TRANSFORMADOR DE DISTRIBUICAO DE 1.000KVA,ABRIGADA,CLASSE 15; DESCR2: KV,A SECO,TENSAO PRIMARIA DE 13,8KV,TENSAO SECUNDARIA DE 220; DESCR3: /127V-60HZ,COM ACESSORIOS.FORNECIMENTO E COLOCACAO | UN
18.028.0190-A | DESCR1: TRANSFORMADOR DE DISTRIBUICAO DE 1.000KVA,ABRIGADA,CLASSE 15; DESCR2: KV,A SECO,TENSAO PRIMARIA DE 13,8KV,TENSAO SECUNDARIA DE 220; DESCR3: /127V-60HZ,COM ACESSORIOS.FORNECIMENTO E COLOCACAO | UN
18.028.0300-0 | GRUPO GERADOR ABERTO,PARA ENERGIA DE EMERGENCIA,TRIFASICO,22 | 0/127V FREQUENCIA 50/60HZ,COM REGULADOR DE TENSAO E FREQUENC | IA AUTOMATICA,QUADRO DE COMANDO AUTOMATICO E TANQUE DE COMBU | STIVEL DE APROXIMADAMENTE 184 LITROS COM AUTONOMIA APROXIMAD | A DE 14H,NA POTENCIA DE 75/60KVA (INTERMITENTE/CONTINUA).FOR | NECIMENTO | UN
18.028.0300-A | GRUPO GERADOR ABERTO,PARA ENERGIA DE EMERGENCIA,TRIFASICO,22 | 0/127V FREQUENCIA 50/60HZ,COM REGULADOR DE TENSAO E FREQUENC | IA AUTOMATICA,QUADRO DE COMANDO AUTOMATICO E TANQUE DE COMBU | STIVEL DE APROXIMADAMENTE 184 LITROS COM AUTONOMIA APROXIMAD | A DE 14H,NA POTENCIA DE 75/60KVA (INTERMITENTE/CONTINUA).FOR | NECIMENTO | UN
18.028.0301-0 | GRUPO GERADOR ABERTO,PARA ENERGIA DE EMERGENCIA,TRIFASICO,22 | 0/127V FREQUENCIA 50/60HZ,COM REGULADOR DE TENSAO E FREQUENC | IA AUTOMATICA,QUADRO DE COMANDO MANUAL E TANQUE DE COMBUSTIV | EL DE APROXIMADAMENTE 184 LITROS COM AUTONOMIA APROXIMADA DE | 14H,NA POTENCIA DE 75/60KVA (INTERMITENTE/CONTINUA).FORNECI | MENTO | UN
18.028.0301-A | GRUPO GERADOR ABERTO,PARA ENERGIA DE EMERGENCIA,TRIFASICO,22 | 0/127V FREQUENCIA 50/60HZ,COM REGULADOR DE TENSAO E FREQUENC | IA AUTOMATICA,QUADRO DE COMANDO MANUAL E TANQUE DE COMBUSTIV | EL DE APROXIMADAMENTE 184 LITROS COM AUTONOMIA APROXIMADA DE | 14H,NA POTENCIA DE 75/60KVA (INTERMITENTE/CONTINUA).FORNECI | MENTO | UN
18.028.0302-0 | GRUPO GERADOR ABERTO,PARA ENERGIA DE EMERGENCIA,TRIFASICO,38 | 0/220V FREQUENCIA 50/60HZ,COM REGULADOR DE TENSAO E FREQUENC | IA AUTOMATICA,QUADRO DE COMANDO AUTOMATICO E TANQUE DE COMBU | TIVEL DE APROXIMADAMENTE 184 LITROS COM AUTONOMIA APROXIMADA | DE 14H,NA POTENCIA DE 75/60KVA (INTERMITENTE/CONTINUA).FORN | ECIMENTO | UN
18.028.0302-A | GRUPO GERADOR ABERTO,PARA ENERGIA DE EMERGENCIA,TRIFASICO,38 | 0/220V FREQUENCIA 50/60HZ,COM REGULADOR DE TENSAO E FREQUENC | IA AUTOMATICA,QUADRO DE COMANDO AUTOMATICO E TANQUE DE COMBU | TIVEL DE APROXIMADAMENTE 184 LITROS COM AUTONOMIA APROXIMADA | DE 14H,NA POTENCIA DE 75/60KVA (INTERMITENTE/CONTINUA).FORN | ECIMENTO | UN
18.028.0303-0 | GRUPO GERADOR ABERTO,PARA ENERGIA DE EMERGENCIA,TRIFASICO,38 | 0/220V FREQUENCIA 50/60HZ,COM REGULADOR DE TENSAO E FREQUENC | IA AUTOMATICA,QUADRO DE COMANDO MANUAL E TANQUE DE COMBUSTIV | EL DE APROXIMADAMENTE 184 LITROS COM AUTONOMIA APROXIMADA DE | 14H,NA POTENCIA DE 75/60KVA (INTERMITENTE/CONTINUA).FORNECI | MENTO | UN
18.028.0303-A | GRUPO GERADOR ABERTO,PARA ENERGIA DE EMERGENCIA,TRIFASICO,38 | 0/220V FREQUENCIA 50/60HZ,COM REGULADOR DE TENSAO E FREQUENC | IA AUTOMATICA,QUADRO DE COMANDO MANUAL E TANQUE DE COMBUSTIV | EL DE APROXIMADAMENTE 184 LITROS COM AUTONOMIA APROXIMADA DE | 14H,NA POTENCIA DE 75/60KVA (INTERMITENTE/CONTINUA).FORNECI | MENTO | UN
18.028.0305-0 | GRUPO GERADOR ABERTO,PARA ENERGIA DE EMERGENCIA,TRIFASICO,22 | 0/127V FREQUENCIA 50/60HZ,COM REGULADOR DE TENSAO E FREQUENC | IA AUTOMATICA,QUADRO DE COMANDO AUTOMATICO E TANQUE DE COMBU | STIVEL DE APROXIMADAMENTE 168 LITROS COM AUTONOMIA APROXIMAD | A DE 11H,NA POTENCIA DE 81/65KVA (INTERMITENTE/CONTINUA).FOR | NECIMENTO | UN
18.028.0305-A | GRUPO GERADOR ABERTO,PARA ENERGIA DE EMERGENCIA,TRIFASICO,22 | 0/127V FREQUENCIA 50/60HZ,COM REGULADOR DE TENSAO E FREQUENC | IA AUTOMATICA,QUADRO DE COMANDO AUTOMATICO E TANQUE DE COMBU | STIVEL DE APROXIMADAMENTE 168 LITROS COM AUTONOMIA APROXIMAD | A DE 11H,NA POTENCIA DE 81/65KVA (INTERMITENTE/CONTINUA).FOR | NECIMENTO | UN
18.028.0306-0 | GRUPO GERADOR ABERTO,PARA ENERGIA DE EMERGENCIA,TRIFASICO,22 | 0/127V FREQUENCIA 50/60HZ,COM REGULADOR DE TENSAO E FREQUENC | IA AUTOMATICA,QUADRO DE COMANDO MANUAL E TANQUE DE COMBUSTIV | EL DE APROXIMADAMENTE 168 LITROS COM AUTONOMIA APROXIMADA DE | 11H,NA POTENCIA DE 81/65KVA (INTERMITENTE/CONTINUA).FORNECI | MENTO | UN
18.028.0306-A | GRUPO GERADOR ABERTO,PARA ENERGIA DE EMERGENCIA,TRIFASICO,22 | 0/127V FREQUENCIA 50/60HZ,COM REGULADOR DE TENSAO E FREQUENC | IA AUTOMATICA,QUADRO DE COMANDO MANUAL E TANQUE DE COMBUSTIV | EL DE APROXIMADAMENTE 168 LITROS COM AUTONOMIA APROXIMADA DE | 11H,NA POTENCIA DE 81/65KVA (INTERMITENTE/CONTINUA).FORNECI | MENTO | UN
18.028.0307-0 | GRUPO GERADOR ABERTO,PARA ENERGIA DE EMERGENCIA,TRIFASICO,38 | 0/220V FREQUENCIA 50/60HZ,COM REGULADOR DE TENSAO E FREQUENC | IA AUTOMATICA,QUADRO DE COMANDO AUTOMATICO E TANQUE DE COMBU | STIVEL DE APROXIMADAMENTE 168 LITROS COM AUTONOMIA APROXIMAD | A DE 11H,NA POTENCIA DE 81/65KVA (INTERMITENTE/CONTINUA).FOR | NECIMENTO | UN
18.028.0307-A | GRUPO GERADOR ABERTO,PARA ENERGIA DE EMERGENCIA,TRIFASICO,38 | 0/220V FREQUENCIA 50/60HZ,COM REGULADOR DE TENSAO E FREQUENC | IA AUTOMATICA,QUADRO DE COMANDO AUTOMATICO E TANQUE DE COMBU | STIVEL DE APROXIMADAMENTE 168 LITROS COM AUTONOMIA APROXIMAD | A DE 11H,NA POTENCIA DE 81/65KVA (INTERMITENTE/CONTINUA).FOR | NECIMENTO | UN
18.028.0308-0 | GRUPO GERADOR ABERTO,PARA ENERGIA DE EMERGENCIA,TRIFASICO,38 | 0/220V FREQUENCIA 50/60HZ,COM REGULADOR DE TENSAO E FREQUENC | IA AUTOMATICA,QUADRO DE COMANDO MANUAL E TANQUE DE COMBUSTIV | EL DE APROXIMADAMENTE 168 LITROS COM AUTONOMIA APROXIMADA DE | 11H,NA POTENCIA DE 81/65KVA (INTERMITENTE/CONTINUA).FORNECI | MENTO | UN
18.028.0308-A | GRUPO GERADOR ABERTO,PARA ENERGIA DE EMERGENCIA,TRIFASICO,38 | 0/220V FREQUENCIA 50/60HZ,COM REGULADOR DE TENSAO E FREQUENC | IA AUTOMATICA,QUADRO DE COMANDO MANUAL E TANQUE DE COMBUSTIV | EL DE APROXIMADAMENTE 168 LITROS COM AUTONOMIA APROXIMADA DE | 11H,NA POTENCIA DE 81/65KVA (INTERMITENTE/CONTINUA).FORNECI | MENTO | UN
18.028.0310-0 | GRUPO GERADOR ABERTO, PARA ENERGIA DE EMERGENCIA,TRIFASICO,2 | 20/127V FREQUENCIA 50/60HZ,COM REGULADOR DE TENSAO E FREQUEN | CIA AUTOMATICA,QUADRO DE COMANDO AUTOMATICO E TANQUE DE COMB | USTIVEL DE APROXIMADAMENTE 206 LITROS COM AUTONOMIA APROXIMA | DA DE 10H,NA POTENCIA DE 115/92KVA (INTERMITENTE/CONTINUA).F | ORNECIMENTO | UN
18.028.0310-A | GRUPO GERADOR ABERTO, PARA ENERGIA DE EMERGENCIA,TRIFASICO,2 | 20/127V FREQUENCIA 50/60HZ,COM REGULADOR DE TENSAO E FREQUEN | CIA AUTOMATICA,QUADRO DE COMANDO AUTOMATICO E TANQUE DE COMB | USTIVEL DE APROXIMADAMENTE 206 LITROS COM AUTONOMIA APROXIMA | DA DE 10H,NA POTENCIA DE 115/92KVA (INTERMITENTE/CONTINUA).F | ORNECIMENTO | UN
18.028.0311-0 | GRUPO GERADOR ABERTO,PARA ENERGIA DE EMERGENCIA,TRIFASICO,22 | 0/127V FREQUENCIA 50/60HZ,COM REGULADOR DE TENSAO E FREQUENC | IA AUTOMATICA,QUADRO DE COMANDO MANUAL E TANQUE DE COMBUSTIV | EL DE APROXIMADAMENTE 206 LITROS COM AUTONOMIA APROXIMADA DE | 10H,NA POTENCIA DE 115/92KVA (INTERMITENTE/CONTINUA).FORNEC | IMENTO | UN
18.028.0311-A | GRUPO GERADOR ABERTO,PARA ENERGIA DE EMERGENCIA,TRIFASICO,22 | 0/127V FREQUENCIA 50/60HZ,COM REGULADOR DE TENSAO E FREQUENC | IA AUTOMATICA,QUADRO DE COMANDO MANUAL E TANQUE DE COMBUSTIV | EL DE APROXIMADAMENTE 206 LITROS COM AUTONOMIA APROXIMADA DE | 10H,NA POTENCIA DE 115/92KVA (INTERMITENTE/CONTINUA).FORNEC | IMENTO | UN
18.028.0312-0 | GRUPO GERADOR ABERTO PARA ENERGIA DE EMERGENCIA,TRIFASICO,38 | 0/220V FREQUENCIA 50/60HZ,COM REGULADOR DE TENSAO E FREQUENC | IA AUTOMATICA,QUADRO DE COMANDO AUTOMATICO E TANQUE DE COMBU | STIVEL DE APROXIMADAMENTE 206 LITROS COM AUTONOMIA APROXIMAD | A DE 10H,NA POTENCIA DE 115/92KVA (INTERMITENTE/CONTINUA).FO | RNECIMENTO | UN
18.028.0312-A | GRUPO GERADOR ABERTO PARA ENERGIA DE EMERGENCIA,TRIFASICO,38 | 0/220V FREQUENCIA 50/60HZ,COM REGULADOR DE TENSAO E FREQUENC | IA AUTOMATICA,QUADRO DE COMANDO AUTOMATICO E TANQUE DE COMBU | STIVEL DE APROXIMADAMENTE 206 LITROS COM AUTONOMIA APROXIMAD | A DE 10H,NA POTENCIA DE 115/92KVA (INTERMITENTE/CONTINUA).FO | RNECIMENTO | UN
18.028.0313-0 | GRUPO GERADOR ABERTO,PARA ENERGIA DE EMERGENCIA,TRIFASICO,38 | 0/220V FREQUENCIA 50/60HZ,COM REGULADOR DE TENSAO E FREQUENC | IA AUTOMATICA,QUADRO DE COMANDO MANUAL E TANQUE DE COMBUSTIV | EL DE APROXIMADAMENTE 206 LITROS COM AUTONOMIA APROXIMADA DE | 10H,NA POTENCIA DE 115/92KVA (INTERMITENTE/CONTINUA).FORNEC | IMENTO | UN
18.028.0313-A | GRUPO GERADOR ABERTO,PARA ENERGIA DE EMERGENCIA,TRIFASICO,38 | 0/220V FREQUENCIA 50/60HZ,COM REGULADOR DE TENSAO E FREQUENC | IA AUTOMATICA,QUADRO DE COMANDO MANUAL E TANQUE DE COMBUSTIV | EL DE APROXIMADAMENTE 206 LITROS COM AUTONOMIA APROXIMADA DE | 10H,NA POTENCIA DE 115/92KVA (INTERMITENTE/CONTINUA).FORNEC | IMENTO | UN
18.028.0315-0 | GRUPO GERADOR ABERTO,PARA ENERGIA DE EMERGENCIA,TRIFASICO,22 | 0/127V FREQUENCIA 50/60HZ,COM REGULADOR DE TENSAO E FREQUENC | IA AUTOMATICA,QUADRO DE COMANDO AUTOMATICO E TANQUE DE COMBU | STIVEL DE APROXIMADAMENTE 307 LITROS COM AUTONOMIA APROXIMAD | A DE 9H,NA POTENCIA DE 180/144KVA (INTERMITENTE/CONTINUA).FO | RNECIMENTO | UN
18.028.0315-A | GRUPO GERADOR ABERTO,PARA ENERGIA DE EMERGENCIA,TRIFASICO,22 | 0/127V FREQUENCIA 50/60HZ,COM REGULADOR DE TENSAO E FREQUENC | IA AUTOMATICA,QUADRO DE COMANDO AUTOMATICO E TANQUE DE COMBU | STIVEL DE APROXIMADAMENTE 307 LITROS COM AUTONOMIA APROXIMAD | A DE 9H,NA POTENCIA DE 180/144KVA (INTERMITENTE/CONTINUA).FO | RNECIMENTO | UN
18.028.0316-0 | GRUPO GERADOR ABERTO,PARA ENERGIA DE EMERGENCIA,TRIFASICO,22 | 0/127V FREQUENCIA 50/60HZ,COM REGULADOR DE TENSAO E FREQUENC | IA AUTOMATICA,QUADRO DE COMANDO MANUAL E TANQUE DE COMBUSTIV | EL DE APROXIMADAMENTE 307 LITROS COM AUTONOMIA APROXIMADA DE | 9H,NA POTENCIA DE 180/144KVA (INTERMITENTE/CONTINUA).FORNEC | IMENTO | UN
18.028.0316-A | GRUPO GERADOR ABERTO,PARA ENERGIA DE EMERGENCIA,TRIFASICO,22 | 0/127V FREQUENCIA 50/60HZ,COM REGULADOR DE TENSAO E FREQUENC | IA AUTOMATICA,QUADRO DE COMANDO MANUAL E TANQUE DE COMBUSTIV | EL DE APROXIMADAMENTE 307 LITROS COM AUTONOMIA APROXIMADA DE | 9H,NA POTENCIA DE 180/144KVA (INTERMITENTE/CONTINUA).FORNEC | IMENTO | UN
18.028.0317-0 | GRUPO GERADOR ABERTO,PARA ENERGIA DE EMERGENCIA,TRIFASICO,38 | 0/220V FREQUENCIA 50/60HZ,COM REGULADOR DE TENSAO E FREQUENC | IA AUTOMATICA,QUADRO DE COMANDO AUTOMATICO E TANQUE DE COMBU | STIVEL DE APROXIMADAMENTE 307 LITROS COM AUTONOMIA APROXIMAD | A DE 9H,NA POTENCIA DE 180/144KVA (INTERMITENTE/CONTINUA).FO | RNECIMENTO | UN
18.028.0317-A | GRUPO GERADOR ABERTO,PARA ENERGIA DE EMERGENCIA,TRIFASICO,38 | 0/220V FREQUENCIA 50/60HZ,COM REGULADOR DE TENSAO E FREQUENC | IA AUTOMATICA,QUADRO DE COMANDO AUTOMATICO E TANQUE DE COMBU | STIVEL DE APROXIMADAMENTE 307 LITROS COM AUTONOMIA APROXIMAD | A DE 9H,NA POTENCIA DE 180/144KVA (INTERMITENTE/CONTINUA).FO | RNECIMENTO | UN
18.028.0318-0 | GRUPO GERADOR ABERTO,PARA ENERGIA DE EMERGENCIA,TRIFASICO,38 | 0/220V FREQUENCIA 50/60HZ,COM REGULADOR DE TENSAO E FREQUENC | IA AUTOMATICA,QUADRO DE COMANDO MANUAL E TANQUE DE COMBUSTIV | EL DE APROXIMADAMENTE 307 LITROS COM AUTONOMIA APROXIMADA DE | 9H,NA POTENCIA DE 180/144KVA (INTERMITENTE/CONTINUA).FORNEC | IMENTO | UN
18.028.0318-A | GRUPO GERADOR ABERTO,PARA ENERGIA DE EMERGENCIA,TRIFASICO,38 | 0/220V FREQUENCIA 50/60HZ,COM REGULADOR DE TENSAO E FREQUENC | IA AUTOMATICA,QUADRO DE COMANDO MANUAL E TANQUE DE COMBUSTIV | EL DE APROXIMADAMENTE 307 LITROS COM AUTONOMIA APROXIMADA DE | 9H,NA POTENCIA DE 180/144KVA (INTERMITENTE/CONTINUA).FORNEC | IMENTO | UN
18.028.0320-0 | GRUPO GERADOR ABERTO,PARA ENERGIA DE EMERGENCIA,TRIFASICO,22 | 0/127V FREQUENCIA 50/60HZ,COM REGULADOR DE TENSAO E FREQUENC | IA AUTOMATICA,QUADRO DE COMANDO AUTOMATICO E TANQUE DE COMBU | STIVEL DE APROXIMADAMENTE 310 LITROS COM AUTONOMIA APROXIMAD | A DE 7H,NA POTENCIA DE 260/208KVA (INTERMITENTE/CONTINUA).FO | RNECIMENTO | UN
18.028.0320-A | GRUPO GERADOR ABERTO,PARA ENERGIA DE EMERGENCIA,TRIFASICO,22 | 0/127V FREQUENCIA 50/60HZ,COM REGULADOR DE TENSAO E FREQUENC | IA AUTOMATICA,QUADRO DE COMANDO AUTOMATICO E TANQUE DE COMBU | STIVEL DE APROXIMADAMENTE 310 LITROS COM AUTONOMIA APROXIMAD | A DE 7H,NA POTENCIA DE 260/208KVA (INTERMITENTE/CONTINUA).FO | RNECIMENTO | UN
18.028.0321-0 | GRUPO GERADOR ABERTO,PARA ENERGIA DE EMERGENCIA,TRIFASICO,22 | 0/127V FREQUENCIA 50/60HZ,COM REGULADOR DE TENSAO E FREQUENC | IA AUTOMATICA,QUADRO DE COMANDO MANUAL E TANQUE DE COMBUSTIV | EL DE APROXIMADAMENTE 310 LITROS COM AUTONOMIA APROXIMADA DE | 7H,NA POTENCIA DE 260/208KVA (INTERMITENTE/CONTINUA).FORNEC | IMENTO | UN
18.028.0321-A | GRUPO GERADOR ABERTO,PARA ENERGIA DE EMERGENCIA,TRIFASICO,22 | 0/127V FREQUENCIA 50/60HZ,COM REGULADOR DE TENSAO E FREQUENC | IA AUTOMATICA,QUADRO DE COMANDO MANUAL E TANQUE DE COMBUSTIV | EL DE APROXIMADAMENTE 310 LITROS COM AUTONOMIA APROXIMADA DE | 7H,NA POTENCIA DE 260/208KVA (INTERMITENTE/CONTINUA).FORNEC | IMENTO | UN
18.028.0322-0 | GRUPO GERADOR ABERTO,PARA ENERGIA DE EMERGENCIA,TRIFASICO,38 | 0/220V FREQUENCIA 50/60HZ,COM REGULADOR DE TENSAO E FREQUENC | IA AUTOMATICA,QUADRO DE COMANDO AUTOMATICO E TANQUE DE COMBU | STIVEL DE APROXIMADAMENTE 310 LITROS COM AUTONOMIA APROXIMAD | A DE 7H,NA POTENCIA DE 260/208KVA (INTERMITENTE/CONTINUA).FO | RNECIMENTO | UN
18.028.0322-A | GRUPO GERADOR ABERTO,PARA ENERGIA DE EMERGENCIA,TRIFASICO,38 | 0/220V FREQUENCIA 50/60HZ,COM REGULADOR DE TENSAO E FREQUENC | IA AUTOMATICA,QUADRO DE COMANDO AUTOMATICO E TANQUE DE COMBU | STIVEL DE APROXIMADAMENTE 310 LITROS COM AUTONOMIA APROXIMAD | A DE 7H,NA POTENCIA DE 260/208KVA (INTERMITENTE/CONTINUA).FO | RNECIMENTO | UN
18.028.0323-0 | GRUPO GERADOR ABERTO,PARA ENERGIA DE EMERGENCIA,TRIFASICO,38 | 0/220V FREQUENCIA 50/60HZ,COM REGULADOR DE TENSAO E FREQUENC | IA AUTOMATICA,QUADRO DE COMANDO MANUAL E TANQUE DE COMBUSTIV | EL DE APROXIMADAMENTE 310 LITROS COM AUTONOMIA APROXIMADA DE | 7H,NA POTENCIA DE 260/208KVA (INTERMITENTE/CONTINUA).FORNEC | IMENTO | UN
18.028.0323-A | GRUPO GERADOR ABERTO,PARA ENERGIA DE EMERGENCIA,TRIFASICO,38 | 0/220V FREQUENCIA 50/60HZ,COM REGULADOR DE TENSAO E FREQUENC | IA AUTOMATICA,QUADRO DE COMANDO MANUAL E TANQUE DE COMBUSTIV | EL DE APROXIMADAMENTE 310 LITROS COM AUTONOMIA APROXIMADA DE | 7H,NA POTENCIA DE 260/208KVA (INTERMITENTE/CONTINUA).FORNEC | IMENTO | UN
18.028.0325-0 | GRUPO GERADOR ABERTO,PARA ENERGIA DE EMERGENCIA,TRIFASICO,22 | 0/127V FREQUENCIA 50/60HZ,COM REGULADOR DE TENSAO E FREQUENC | IA AUTOMATICA,QUADRO DE COMANDO AUTOMATICO E TANQUE DE COMBU | STIVEL DE APROXIMADAMENTE 443 LITROS COM AUTONOMIA APROXIMAD | A DE 7H,NA POTENCIA DE 360/288KVA (INTERMITENTE/CONTINUA).FO | RNECIMENTO | UN
18.028.0325-A | GRUPO GERADOR ABERTO,PARA ENERGIA DE EMERGENCIA,TRIFASICO,22 | 0/127V FREQUENCIA 50/60HZ,COM REGULADOR DE TENSAO E FREQUENC | IA AUTOMATICA,QUADRO DE COMANDO AUTOMATICO E TANQUE DE COMBU | STIVEL DE APROXIMADAMENTE 443 LITROS COM AUTONOMIA APROXIMAD | A DE 7H,NA POTENCIA DE 360/288KVA (INTERMITENTE/CONTINUA).FO | RNECIMENTO | UN
18.028.0326-0 | GRUPO GERADOR ABERTO,PARA ENERGIA DE EMERGENCIA,TRIFASICO,22 | 0/127V FREQUENCIA 50/60HZ,COM REGULADOR DE TENSAO E FREQUENC | IA AUTOMATICA,QUADRO DE COMANDO MANUAL E TANQUE DE COMBUSTIV | EL DE APROXIMADAMENTE 443 LITROS COM AUTONOMIA APROXIMADA DE | 7H,NA POTENCIA DE 360/288KVA (INTERMITENTE/CONTINUA).FORNEC | IMENTO | UN
18.028.0326-A | GRUPO GERADOR ABERTO,PARA ENERGIA DE EMERGENCIA,TRIFASICO,22 | 0/127V FREQUENCIA 50/60HZ,COM REGULADOR DE TENSAO E FREQUENC | IA AUTOMATICA,QUADRO DE COMANDO MANUAL E TANQUE DE COMBUSTIV | EL DE APROXIMADAMENTE 443 LITROS COM AUTONOMIA APROXIMADA DE | 7H,NA POTENCIA DE 360/288KVA (INTERMITENTE/CONTINUA).FORNEC | IMENTO | UN
18.028.0327-0 | GRUPO GERADOR ABERTO,PARA ENERGIA DE EMERGENCIA,TRIFASICO,38 | 0/220V FREQUENCIA 50/60HZ,COM REGULADOR DE TENSAO E FREQUENC | IA AUTOMATICA,QUADRO DE COMANDO AUTOMATICO E TANQUE DE COMBU | STIVEL DE APROXIMADAMENTE 443 LITROS COM AUTONOMIA APROXIMAD | A DE 7H,NA POTENCIA DE 360/288KVA (INTERMITENTE/CONTINUA).FO | RNECIMENTO | UN
18.028.0327-A | GRUPO GERADOR ABERTO,PARA ENERGIA DE EMERGENCIA,TRIFASICO,38 | 0/220V FREQUENCIA 50/60HZ,COM REGULADOR DE TENSAO E FREQUENC | IA AUTOMATICA,QUADRO DE COMANDO AUTOMATICO E TANQUE DE COMBU | STIVEL DE APROXIMADAMENTE 443 LITROS COM AUTONOMIA APROXIMAD | A DE 7H,NA POTENCIA DE 360/288KVA (INTERMITENTE/CONTINUA).FO | RNECIMENTO | UN
18.028.0328-0 | GRUPO GERADOR ABERTO PARA ENERGIA DE EMERGENCIA,TRIFASICO,38 | 0/220V FREQUENCIA 50/60HZ,COM REGULADOR DE TENSAO E FREQUENC | IA AUTOMATICA,QUADRO DE COMANDO MANUAL E TANQUE DE COMBUSTIV | EL DE APROXIMADAMENTE 443 LITROS COM AUTONOMIA APROXIMADA DE | 7H,NA POTENCIA DE 360/288KVA (INTERMITENTE/CONTINUA).FORNEC | IMENTO | UN
18.028.0328-A | GRUPO GERADOR ABERTO PARA ENERGIA DE EMERGENCIA,TRIFASICO,38 | 0/220V FREQUENCIA 50/60HZ,COM REGULADOR DE TENSAO E FREQUENC | IA AUTOMATICA,QUADRO DE COMANDO MANUAL E TANQUE DE COMBUSTIV | EL DE APROXIMADAMENTE 443 LITROS COM AUTONOMIA APROXIMADA DE | 7H,NA POTENCIA DE 360/288KVA (INTERMITENTE/CONTINUA).FORNEC | IMENTO | UN
18.028.0330-0 | GRUPO GERADOR ABERTO,PARA ENERGIA DE EMERGENCIA,TRIFASICO,22 | 0/127V FREQUENCIA 50/60HZ,COM REGULADOR DE TENSAO E FREQUENC | IA AUTOMATICA,QUADRO DE COMANDO AUTOMATICO E TANQUE DE COMBU | STIVEL DE APROXIMADAMENTE 463 LITROS COM AUTONOMIA APROXIMAD | A DE 6H,NA POTENCIA DE 460/370KVA (INTERMITENTE/CONTINUA).FO | RNECIMENTO | UN
18.028.0330-A | GRUPO GERADOR ABERTO,PARA ENERGIA DE EMERGENCIA,TRIFASICO,22 | 0/127V FREQUENCIA 50/60HZ,COM REGULADOR DE TENSAO E FREQUENC | IA AUTOMATICA,QUADRO DE COMANDO AUTOMATICO E TANQUE DE COMBU | STIVEL DE APROXIMADAMENTE 463 LITROS COM AUTONOMIA APROXIMAD | A DE 6H,NA POTENCIA DE 460/370KVA (INTERMITENTE/CONTINUA).FO | RNECIMENTO | UN
18.028.0331-0 | GRUPO GERADOR ABERTO,PARA ENERGIA DE EMERGENCIA,TRIFASICO,22 | 0/127V FREQUENCIA 50/60HZ,COM REGULADOR DE TENSAO E FREQUENC | IA AUTOMATICA,QUADRO DE COMANDO MANUAL E TANQUE DE COMBUSTIV | EL DE APROXIMADAMENTE 463 LITROS COM AUTONOMIA APROXIMADA DE | 6H,NA POTENCIA DE 460/370KVA (INTERMITENTE/CONTINUA).FORNEC | IMENTO | UN
18.028.0331-A | GRUPO GERADOR ABERTO,PARA ENERGIA DE EMERGENCIA,TRIFASICO,22 | 0/127V FREQUENCIA 50/60HZ,COM REGULADOR DE TENSAO E FREQUENC | IA AUTOMATICA,QUADRO DE COMANDO MANUAL E TANQUE DE COMBUSTIV | EL DE APROXIMADAMENTE 463 LITROS COM AUTONOMIA APROXIMADA DE | 6H,NA POTENCIA DE 460/370KVA (INTERMITENTE/CONTINUA).FORNEC | IMENTO | UN
18.028.0332-0 | GRUPO GERADOR ABERTO PARA ENERGIA DE EMERGENCIA,TRIFASICO,38 | 0/220V FREQUENCIA 50/60HZ,COM REGULADOR DE TENSAO E FREQUENC | IA AUTOMATICA,QUADRO DE COMANDO AUTOMATICO E TANQUE DE COMBU | STIVEL DE APROXIMADAMENTE 463 LITROS COM AUTONOMIA APROXIMAD | A DE 6H,NA POTENCIA DE 460/370KVA (INTERMITENTE/CONTINUA).FO | RNECIMENTO | UN
18.028.0332-A | GRUPO GERADOR ABERTO PARA ENERGIA DE EMERGENCIA,TRIFASICO,38 | 0/220V FREQUENCIA 50/60HZ,COM REGULADOR DE TENSAO E FREQUENC | IA AUTOMATICA,QUADRO DE COMANDO AUTOMATICO E TANQUE DE COMBU | STIVEL DE APROXIMADAMENTE 463 LITROS COM AUTONOMIA APROXIMAD | A DE 6H,NA POTENCIA DE 460/370KVA (INTERMITENTE/CONTINUA).FO | RNECIMENTO | UN
18.028.0333-0 | GRUPO GERADOR ABERTO,PARA ENERGIA DE EMERGENCIA,TRIFASICO,38 | 0/220V FREQUENCIA 50/60HZ,COM REGULADOR DE TENSAO E FREQUENC | IA AUTOMATICA,QUADRO DE COMANDO MANUAL E TANQUE DE COMBUSTIV | EL DE APROXIMADAMENTE 463 LITROS COM AUTONOMIA APROXIMADA DE | 6H,NA POTENCIA DE 460/370KVA (INTERMITENTE/CONTINUA).FORNEC | IMENTO | UN
18.028.0333-A | GRUPO GERADOR ABERTO,PARA ENERGIA DE EMERGENCIA,TRIFASICO,38 | 0/220V FREQUENCIA 50/60HZ,COM REGULADOR DE TENSAO E FREQUENC | IA AUTOMATICA,QUADRO DE COMANDO MANUAL E TANQUE DE COMBUSTIV | EL DE APROXIMADAMENTE 463 LITROS COM AUTONOMIA APROXIMADA DE | 6H,NA POTENCIA DE 460/370KVA (INTERMITENTE/CONTINUA).FORNEC | IMENTO | UN
18.028.0335-0 | GRUPO GERADOR ABERTO,PARA ENERGIA DE EMERGENCIA,TRIFASICO,22 | 0/127V FREQUENCIA 50/60HZ,COM REGULADOR DE TENSAO E FREQUENC | IA AUTOMATICA,QUADRO DE COMANDO AUTOMATICO E TANQUE DE COMBU | STIVEL DE APROXIMADAMENTE 568 LITROS COM AUTONOMIA APROXIMAD | A DE 5H,NA POTENCIA DE 650/520 KVA (INTERMITENTE/CONTINUA).F | ORNECIMENTO | UN
18.028.0335-A | GRUPO GERADOR ABERTO,PARA ENERGIA DE EMERGENCIA,TRIFASICO,22 | 0/127V FREQUENCIA 50/60HZ,COM REGULADOR DE TENSAO E FREQUENC | IA AUTOMATICA,QUADRO DE COMANDO AUTOMATICO E TANQUE DE COMBU | STIVEL DE APROXIMADAMENTE 568 LITROS COM AUTONOMIA APROXIMAD | A DE 5H,NA POTENCIA DE 650/520 KVA (INTERMITENTE/CONTINUA).F | ORNECIMENTO | UN
18.028.0336-0 | GRUPO GERADOR ABERTO,PARA ENERGIA DE EMERGENCIA,TRIFASICO,22 | 0/127V FREQUENCIA 50/60HZ,COM REGULADOR DE TENSAO E FREQUENC | IA AUTOMATICA,QUADRO DE COMANDO MANUAL E TANQUE DE COMBUSTIV | EL DE APROXIMADAMENTE 568 LITROS COM AUTONOMIA APROXIMADA DE | 5H,NA POTENCIA DE 650/520KVA (INTERMITENTE/CONTINUA).FORNEC | IMENTO | UN
18.028.0336-A | GRUPO GERADOR ABERTO,PARA ENERGIA DE EMERGENCIA,TRIFASICO,22 | 0/127V FREQUENCIA 50/60HZ,COM REGULADOR DE TENSAO E FREQUENC | IA AUTOMATICA,QUADRO DE COMANDO MANUAL E TANQUE DE COMBUSTIV | EL DE APROXIMADAMENTE 568 LITROS COM AUTONOMIA APROXIMADA DE | 5H,NA POTENCIA DE 650/520KVA (INTERMITENTE/CONTINUA).FORNEC | IMENTO | UN
18.028.0337-0 | GRUPO GERADOR ABERTO,PARA ENERGIA DE EMERGENCIA,TRIFASICO,38 | 0/220V FREQUENCIA 50/60HZ,COM REGULADOR DE TENSAO E FREQUENC | IA AUTOMATICA,QUADRO DE COMANDO AUTOMATICO E TANQUE DE COMBU | STIVEL DE APROXIMADAMENTE 568 LITROS COM AUTONOMIA APROXIMAD | A DE 5H,NA POTENCIA DE 650/520KVA (INTERMITENTE/CONTINUA).FO | RNECIMENTO | UN
18.028.0337-A | GRUPO GERADOR ABERTO,PARA ENERGIA DE EMERGENCIA,TRIFASICO,38 | 0/220V FREQUENCIA 50/60HZ,COM REGULADOR DE TENSAO E FREQUENC | IA AUTOMATICA,QUADRO DE COMANDO AUTOMATICO E TANQUE DE COMBU | STIVEL DE APROXIMADAMENTE 568 LITROS COM AUTONOMIA APROXIMAD | A DE 5H,NA POTENCIA DE 650/520KVA (INTERMITENTE/CONTINUA).FO | RNECIMENTO | UN
18.028.0338-0 | GRUPO GERADOR ABERTO,PARA ENERGIA DE EMERGENCIA,TRIFASICO,38 | 0/220V FREQUENCIA 50/60HZ,COM REGULADOR DE TENSAO E FREQUENC | IA AUTOMATICA,QUADRO DE COMANDO MANUAL E TANQUE DE COMBUSTIV | EL DE APROXIMADAMENTE 568 LITROS COM AUTONOMIA APROXIMADA DE | 5H,NA POTENCIA DE 650/520KVA (INTERMITENTE/CONTINUA).FORNEC | IMENTO | UN
18.028.0338-A | GRUPO GERADOR ABERTO,PARA ENERGIA DE EMERGENCIA,TRIFASICO,38 | 0/220V FREQUENCIA 50/60HZ,COM REGULADOR DE TENSAO E FREQUENC | IA AUTOMATICA,QUADRO DE COMANDO MANUAL E TANQUE DE COMBUSTIV | EL DE APROXIMADAMENTE 568 LITROS COM AUTONOMIA APROXIMADA DE | 5H,NA POTENCIA DE 650/520KVA (INTERMITENTE/CONTINUA).FORNEC | IMENTO | UN
18.028.0340-0 | GRUPO GERADOR ABERTO PARA ENERGIA DE EMERGENCIA,TRIFASICO,22 | 0/127V FREQUENCIA 50/60HZ,COM REGULADOR DE TENSAO E FREQUENC | IA AUTOMATICA,QUADRO DE COMANDO AUTOMATICO E TANQUE DE COMBU | STIVEL DE APROXIMADAMENTE 500 LITROS COM AUTONOMIA APROXIMAD | A DE 4H,NA POTENCIA DE 700/560KVA (INTERMITENTE/CONTINUA).FO | RNECIMENTO | UN
18.028.0340-A | GRUPO GERADOR ABERTO PARA ENERGIA DE EMERGENCIA,TRIFASICO,22 | 0/127V FREQUENCIA 50/60HZ,COM REGULADOR DE TENSAO E FREQUENC | IA AUTOMATICA,QUADRO DE COMANDO AUTOMATICO E TANQUE DE COMBU | STIVEL DE APROXIMADAMENTE 500 LITROS COM AUTONOMIA APROXIMAD | A DE 4H,NA POTENCIA DE 700/560KVA (INTERMITENTE/CONTINUA).FO | RNECIMENTO | UN
18.028.0341-0 | GRUPO GERADOR ABERTO,PARA ENERGIA DE EMERGENCIA,TRIFASICO,22 | 0/127V FREQUENCIA 50/60HZ,COM REGULADOR DE TENSAO E FREQUENC | IA AUTOMATICA,QUADRO DE COMANDO MANUAL E TANQUE DE COMBUSTIV | EL DE APROXIMADAMENTE 500 LITROS COM AUTONOMIA APROXIMADA DE | 4H,NA POTENCIA DE 700/560KVA (INTERMITENTE/CONTINUA).FORNECI | MENTO | UN
18.028.0341-A | GRUPO GERADOR ABERTO,PARA ENERGIA DE EMERGENCIA,TRIFASICO,22 | 0/127V FREQUENCIA 50/60HZ,COM REGULADOR DE TENSAO E FREQUENC | IA AUTOMATICA,QUADRO DE COMANDO MANUAL E TANQUE DE COMBUSTIV | EL DE APROXIMADAMENTE 500 LITROS COM AUTONOMIA APROXIMADA DE | 4H,NA POTENCIA DE 700/560KVA (INTERMITENTE/CONTINUA).FORNECI | MENTO | UN
18.028.0342-0 | GRUPO GERADOR ABERTO,PARA ENERGIA DE EMERGENCIA,TRIFASICO,38 | 0/220V FREQUENCIA 50/60HZ,COM REGULADOR DE TENSAO E FREQUENC | IA AUTOMATICA,QUADRO DE COMANDO AUTOMATICO E TANQUE DE COMBU | STIVEL DE APROXIMADAMENTE 500 LITROS COM AUTONOMIA APROXIMAD | A DE 4H,NA POTENCIA DE 700/560KVA (INTERMITENTE/CONTINUA).FO | RNECIMENTO | UN
18.028.0342-A | GRUPO GERADOR ABERTO,PARA ENERGIA DE EMERGENCIA,TRIFASICO,38 | 0/220V FREQUENCIA 50/60HZ,COM REGULADOR DE TENSAO E FREQUENC | IA AUTOMATICA,QUADRO DE COMANDO AUTOMATICO E TANQUE DE COMBU | STIVEL DE APROXIMADAMENTE 500 LITROS COM AUTONOMIA APROXIMAD | A DE 4H,NA POTENCIA DE 700/560KVA (INTERMITENTE/CONTINUA).FO | RNECIMENTO | UN
18.028.0343-0 | GRUPO GERADOR ABERTO,PARA ENERGIA DE EMERGENCIA,TRIFASICO,38 | 0/220V FREQUENCIA 50/60HZ,COM REGULADOR DE TENSAO E FREQUENC | IA AUTOMATICA,QUADRO DE COMANDO MANUAL E TANQUE DE COMBUSTIV | EL DE APROXIMADAMENTE 500 LITROS COM AUTONOMIA APROXIMADA DE | 4H,NA POTENCIA DE 700/560KVA (INTERMITENTE/CONTINUA).FORNEC | IMENTO | UN
18.028.0343-A | GRUPO GERADOR ABERTO,PARA ENERGIA DE EMERGENCIA,TRIFASICO,38 | 0/220V FREQUENCIA 50/60HZ,COM REGULADOR DE TENSAO E FREQUENC | IA AUTOMATICA,QUADRO DE COMANDO MANUAL E TANQUE DE COMBUSTIV | EL DE APROXIMADAMENTE 500 LITROS COM AUTONOMIA APROXIMADA DE | 4H,NA POTENCIA DE 700/560KVA (INTERMITENTE/CONTINUA).FORNEC | IMENTO | UN
18.028.0345-0 | GRUPO GERADOR ABERTO PARA ENERGIA DE EMERGENCIA,TRIFASICO,22 | 0/127V FREQUENCIA 50/60HZ,COM REGULADOR DE TENSAO E FREQUENC | IA AUTOMATICA,QUADRO DE COMANDO AUTOMATICO E TANQUE DE COMBU | STIVEL DE APROXIMADAMENTE DE 500 LITROS COM AUTONOMIA APROXI | MADA DE 3H,NA POTENCIA DE 1000/800KVA (INTERMITENTE/CONTINUA | ).FORNECIMENTO | UN
18.028.0345-A | GRUPO GERADOR ABERTO PARA ENERGIA DE EMERGENCIA,TRIFASICO,22 | 0/127V FREQUENCIA 50/60HZ,COM REGULADOR DE TENSAO E FREQUENC | IA AUTOMATICA,QUADRO DE COMANDO AUTOMATICO E TANQUE DE COMBU | STIVEL DE APROXIMADAMENTE DE 500 LITROS COM AUTONOMIA APROXI | MADA DE 3H,NA POTENCIA DE 1000/800KVA (INTERMITENTE/CONTINUA | ).FORNECIMENTO | UN
18.028.0346-0 | GRUPO GERADOR ABERTO,PARA ENERGIA DE EMERGENCIA,TRIFASICO,22 | 0/127V FREQUENCIA 50/60HZ,COM REGULADOR DE TENSAO E FREQUENC | IA AUTOMATICA,QUADRO DE COMANDO MANUAL E TANQUE DE COMBUSTIV | EL DE APROXIMADAMENTE 500 LITROS COM AUTONOMIA APROXIMADA DE | 3H,NA POTENCIA DE 1000/800KVA (INTERMITENTE/CONTINUA).FORNE | CIMENTO | UN
18.028.0346-A | GRUPO GERADOR ABERTO,PARA ENERGIA DE EMERGENCIA,TRIFASICO,22 | 0/127V FREQUENCIA 50/60HZ,COM REGULADOR DE TENSAO E FREQUENC | IA AUTOMATICA,QUADRO DE COMANDO MANUAL E TANQUE DE COMBUSTIV | EL DE APROXIMADAMENTE 500 LITROS COM AUTONOMIA APROXIMADA DE | 3H,NA POTENCIA DE 1000/800KVA (INTERMITENTE/CONTINUA).FORNE | CIMENTO | UN
18.028.0347-0 | GRUPO GERADOR ABERTO,PARA ENERGIA DE EMERGENCIA,TRIFASICO,38 | 0/220V FREQUENCIA 50/60HZ,COM REGULADOR DE TENSAO E FREQUENC | IA AUTOMATICA,QUADRO DE COMANDO AUTOMATICO E TANQUE DE COMBU | STIVEL DE APROXIMADAMENTE 500 LITROS COM AUTONOMIA APROXIMAD | A DE 3H,NA POTENCIA DE 1000/800KVA (INTERMITENTE/CONTINUA).F | ORNECIMENTO | UN
18.028.0347-A | GRUPO GERADOR ABERTO,PARA ENERGIA DE EMERGENCIA,TRIFASICO,38 | 0/220V FREQUENCIA 50/60HZ,COM REGULADOR DE TENSAO E FREQUENC | IA AUTOMATICA,QUADRO DE COMANDO AUTOMATICO E TANQUE DE COMBU | STIVEL DE APROXIMADAMENTE 500 LITROS COM AUTONOMIA APROXIMAD | A DE 3H,NA POTENCIA DE 1000/800KVA (INTERMITENTE/CONTINUA).F | ORNECIMENTO | UN
18.028.0348-0 | GRUPO GERADOR ABERTO,PARA ENERGIA DE EMERGENCIA,TRIFASICO,38 | 0/220V FREQUENCIA 50/60HZ,COM REGULADOR DE TENSAO E FREQUENC | IA AUTOMATICA,QUADRO DE COMANDO MANUAL E TANQUE DE COMBUSTIV | EL DE APROXIMADAMENTE 500 LITROS COM AUTONOMIA APROXIMADA DE | 3H,NA POTENCIA DE 1000/800KVA (INTERMITENTE/CONTINUA).FORNE | CIMENTO | UN
18.028.0348-A | GRUPO GERADOR ABERTO,PARA ENERGIA DE EMERGENCIA,TRIFASICO,38 | 0/220V FREQUENCIA 50/60HZ,COM REGULADOR DE TENSAO E FREQUENC | IA AUTOMATICA,QUADRO DE COMANDO MANUAL E TANQUE DE COMBUSTIV | EL DE APROXIMADAMENTE 500 LITROS COM AUTONOMIA APROXIMADA DE | 3H,NA POTENCIA DE 1000/800KVA (INTERMITENTE/CONTINUA).FORNE | CIMENTO | UN
18.029.0005-0 | DESCR1: BOMBA HIDRAULICA CENTRIFUGA,COM MOTOR ELETRICO,POTENCIA DE 1; DESCR2: /3CV,EXCLUSIVE ACESSORIOS.FORNECIMENTO E COLOCACAO | UN
18.029.0005-A | DESCR1: BOMBA HIDRAULICA CENTRIFUGA,COM MOTOR ELETRICO,POTENCIA DE 1; DESCR2: /3CV,EXCLUSIVE ACESSORIOS.FORNECIMENTO E COLOCACAO | UN
18.029.0010-0 | DESCR1: BOMBA HIDRAULICA CENTRIFUGA,COM MOTOR ELETRICO,POTENCIA DE 0; DESCR2: ,5CV,EXCLUSIVE ACESSORIOS.FORNECIMENTO E COLOCACAO | UN
18.029.0010-A | DESCR1: BOMBA HIDRAULICA CENTRIFUGA,COM MOTOR ELETRICO,POTENCIA DE 0; DESCR2: ,5CV,EXCLUSIVE ACESSORIOS.FORNECIMENTO E COLOCACAO | UN
18.029.0012-0 | DESCR1: BOMBA HIDRAULICA CENTRIFUGA,COM MOTOR ELETRICO,POTENCIA DE 3; DESCR2: /4CV,EXCLUSIVE ACESSORIOS.FORNECIMENTO E COLOCACAO | UN
18.029.0012-A | DESCR1: BOMBA HIDRAULICA CENTRIFUGA,COM MOTOR ELETRICO,POTENCIA DE 3; DESCR2: /4CV,EXCLUSIVE ACESSORIOS.FORNECIMENTO E COLOCACAO | UN
18.029.0015-0 | DESCR1: BOMBA HIDRAULICA CENTRIFUGA,COM MOTOR ELETRICO,POTENCIA DE 1; DESCR2: CV,EXCLUSIVE ACESSORIOS.FORNECIMENTO E COLOCACAO | UN
18.029.0015-A | DESCR1: BOMBA HIDRAULICA CENTRIFUGA,COM MOTOR ELETRICO,POTENCIA DE 1; DESCR2: CV,EXCLUSIVE ACESSORIOS.FORNECIMENTO E COLOCACAO | UN
18.029.0020-0 | DESCR1: BOMBA HIDRAULICA CENTRIFUGA,COM MOTOR ELETRICO,POTENCIA DE 1; DESCR2: ,5CV,EXCLUSIVE ACESSORIOS.FORNECIMENTO E COLOCACAO | UN
18.029.0020-A | DESCR1: BOMBA HIDRAULICA CENTRIFUGA,COM MOTOR ELETRICO,POTENCIA DE 1; DESCR2: ,5CV,EXCLUSIVE ACESSORIOS.FORNECIMENTO E COLOCACAO | UN
18.029.0025-0 | DESCR1: BOMBA HIDRAULICA CENTRIFUGA,COM MOTOR ELETRICO,POTENCIA DE 2; DESCR2: CV,EXCLUSIVE ACESSORIOS.FORNECIMENTO E COLOCACAO | UN
18.029.0025-A | DESCR1: BOMBA HIDRAULICA CENTRIFUGA,COM MOTOR ELETRICO,POTENCIA DE 2; DESCR2: CV,EXCLUSIVE ACESSORIOS.FORNECIMENTO E COLOCACAO | UN
18.029.0030-0 | DESCR1: BOMBA HIDRAULICA CENTRIFUGA,COM MOTOR ELETRICO,POTENCIA DE 3; DESCR2: CV,EXCLUSIVE ACESSORIOS.FORNECIMENTO E COLOCACAO | UN
18.029.0030-A | DESCR1: BOMBA HIDRAULICA CENTRIFUGA,COM MOTOR ELETRICO,POTENCIA DE 3; DESCR2: CV,EXCLUSIVE ACESSORIOS.FORNECIMENTO E COLOCACAO | UN
18.029.0035-0 | DESCR1: BOMBA HIDRAULICA CENTRIFUGA,COM MOTOR ELETRICO,POTENCIA DE 5; DESCR2: CV,EXCLUSIVE ACESSORIOS.FORNECIMENTO E COLOCACAO | UN
18.029.0035-A | DESCR1: BOMBA HIDRAULICA CENTRIFUGA,COM MOTOR ELETRICO,POTENCIA DE 5; DESCR2: CV,EXCLUSIVE ACESSORIOS.FORNECIMENTO E COLOCACAO | UN
18.029.0037-0 | DESCR1: BOMBA HIDRAULICA CENTRIFUGA,COM MOTOR ELETRICO,POTENCIA DE 7; DESCR2: ,5CV,EXCLUSIVE ACESSORIOS.FORNECIMENTO E COLOCACAO | UN
18.029.0037-A | DESCR1: BOMBA HIDRAULICA CENTRIFUGA,COM MOTOR ELETRICO,POTENCIA DE 7; DESCR2: ,5CV,EXCLUSIVE ACESSORIOS.FORNECIMENTO E COLOCACAO | UN
18.029.0040-0 | DESCR1: BOMBA HIDRAULICA CENTRIFUGA,COM MOTOR ELETRICO,POTENCIA DE 1; DESCR2: 0CV,EXCLUSIVE ACESSORIOS.FORNECIMENTO E COLOCACAO | UN
18.029.0040-A | DESCR1: BOMBA HIDRAULICA CENTRIFUGA,COM MOTOR ELETRICO,POTENCIA DE 1; DESCR2: 0CV,EXCLUSIVE ACESSORIOS.FORNECIMENTO E COLOCACAO | UN
18.029.0070-0 | DESCR1: BOMBA CENTRIFUGA SUBMERSA,PARA AGUAS SERVIDAS,DE 0,5CV,110/2; DESCR2: 20V.FORNECIMENTO E COLOCACAO | UN
18.029.0070-A | DESCR1: BOMBA CENTRIFUGA SUBMERSA,PARA AGUAS SERVIDAS,DE 0,5CV,110/2; DESCR2: 20V.FORNECIMENTO E COLOCACAO | UN
18.029.0075-0 | DESCR1: BOMBA CENTRIFUGA SUBMERSA,PARA AGUAS SERVIDAS,DE 1CV,110/220; DESCR2: V.FORNECIMENTO E COLOCACAO | UN
18.029.0075-A | DESCR1: BOMBA CENTRIFUGA SUBMERSA,PARA AGUAS SERVIDAS,DE 1CV,110/220; DESCR2: V.FORNECIMENTO E COLOCACAO | UN
18.029.0080-0 | DESCR1: BOMBA CENTRIFUGA SUBMERSA,PARA AGUAS SERVIDAS,DE 2CV,220V.FO; DESCR2: RNECIMENTO E COLOCACAO | UN
18.029.0080-A | DESCR1: BOMBA CENTRIFUGA SUBMERSA,PARA AGUAS SERVIDAS,DE 2CV,220V.FO; DESCR2: RNECIMENTO E COLOCACAO | UN
18.029.0085-0 | DESCR1: BOMBA CENTRIFUGA SUBMERSA,PARA AGUAS SERVIDAS,DE 3CV,220/380; DESCR2: V.FORNECIMENTO E COLOCACAO | UN
18.029.0085-A | DESCR1: BOMBA CENTRIFUGA SUBMERSA,PARA AGUAS SERVIDAS,DE 3CV,220/380; DESCR2: V.FORNECIMENTO E COLOCACAO | UN
18.029.0086-0 | DESCR1: BOMBA CENTRIFUGA SUBMERSA,PARA AGUAS SERVIDAS,DE 4CV,220/380; DESCR2: V.FORNECIMENTO E COLOCACAO | UN
18.029.0086-A | DESCR1: BOMBA CENTRIFUGA SUBMERSA,PARA AGUAS SERVIDAS,DE 4CV,220/380; DESCR2: V.FORNECIMENTO E COLOCACAO | UN
18.029.0105-0 | DESCR1: BOMBA CENTRIFUGA SUBMERSA(ROBUSTA)PARA AGUAS FECAIS(ESGOTOS; DESCR2: DOMESTICOS)DE 0,5CV,110/220V.FORNECIMENTO E COLOCACAO | UN
18.029.0105-A | DESCR1: BOMBA CENTRIFUGA SUBMERSA(ROBUSTA)PARA AGUAS FECAIS(ESGOTOS; DESCR2: DOMESTICOS)DE 0,5CV,110/220V.FORNECIMENTO E COLOCACAO | UN
18.029.0110-0 | DESCR1: BOMBA CENTRIFUGA SUBMERSA(ROBUSTA)PARA AGUAS FECAIS(ESGOTOS; DESCR2: DOMESTICOS)DE 1CV,220V.FORNECIMENTO E COLOCACAO | UN
18.029.0110-A | DESCR1: BOMBA CENTRIFUGA SUBMERSA(ROBUSTA)PARA AGUAS FECAIS(ESGOTOS; DESCR2: DOMESTICOS)DE 1CV,220V.FORNECIMENTO E COLOCACAO | UN
18.029.0115-0 | DESCR1: BOMBA CENTRIFUGA SUBMERSA(ROBUSTA)PARA AGUAS FECAIS(ESGOTOS; DESCR2: DOMESTICOS)DE 2CV,220V.FORNECIMENTO E COLOCACAO | UN
18.029.0115-A | DESCR1: BOMBA CENTRIFUGA SUBMERSA(ROBUSTA)PARA AGUAS FECAIS(ESGOTOS; DESCR2: DOMESTICOS)DE 2CV,220V.FORNECIMENTO E COLOCACAO | UN
18.029.0120-0 | DESCR1: BOMBA AUTOASPIRANTE,PARA AGUA LIMPA,DE 1/4CV.FORNECIMENTO E; DESCR2: COLOCACAO | UN
18.029.0120-A | DESCR1: BOMBA AUTOASPIRANTE,PARA AGUA LIMPA,DE 1/4CV.FORNECIMENTO E; DESCR2: COLOCACAO | UN
18.029.0125-0 | DESCR1: BOMBA AUTO-ASPIRANTE,PARA AGUA LIMPA,DE 0,5CV.FORNECIMENTO E; DESCR2: COLOCACAO | UN
18.029.0125-A | DESCR1: BOMBA AUTO-ASPIRANTE,PARA AGUA LIMPA,DE 0,5CV.FORNECIMENTO E; DESCR2: COLOCACAO | UN
18.029.0130-0 | DESCR1: BOMBA AUTO-ASPIRANTE,PARA AGUA LIMPA,DE 1CV.FORNECIMENTO E C; DESCR2: OLOCACAO | UN
18.029.0130-A | DESCR1: BOMBA AUTO-ASPIRANTE,PARA AGUA LIMPA,DE 1CV.FORNECIMENTO E C; DESCR2: OLOCACAO | UN
18.030.0001-0 | DESCR1: CONDICIONADOR DE AR TIPO SPLIT 9000 BTU'S COMPREENDENDO 1 CO; DESCR2: NDENSADOR E 1 EVAPORADOR(VIDE INSTALACAO,ASSENTAMENTO E INTE; DESCR3: RLIGACOES FAMILIA 15.005).FORNECIMENTO | UN
18.030.0001-A | DESCR1: CONDICIONADOR DE AR TIPO SPLIT 9000 BTU'S COMPREENDENDO 1 CO; DESCR2: NDENSADOR E 1 EVAPORADOR(VIDE INSTALACAO,ASSENTAMENTO E INTE; DESCR3: RLIGACOES FAMILIA 15.005).FORNECIMENTO | UN
18.030.0002-0 | DESCR1: CONDICIONADOR DE AR TIPO SPLIT 12000 BTU'S COMPREENDENDO 1 C; DESCR2: ONDENSADOR E 1 EVAPORADOR(VIDE INSTALACAO,ASSENTAMENTO E INT; DESCR3: ERLIGACOES FAMILIA 15.005).FORNECIMENTO | UN
18.030.0002-A | DESCR1: CONDICIONADOR DE AR TIPO SPLIT 12000 BTU'S COMPREENDENDO 1 C; DESCR2: ONDENSADOR E 1 EVAPORADOR(VIDE INSTALACAO,ASSENTAMENTO E INT; DESCR3: ERLIGACOES FAMILIA 15.005).FORNECIMENTO | UN
18.030.0003-0 | DESCR1: CONDICIONADOR DE AR TIPO SPLIT 18000 BTU'S COMPREENDENDO 1 C; DESCR2: ONDENSADOR E 1 EVAPORADOR(VIDE INSTALACAO,ASSENTAMENTO E INT; DESCR3: ERLIGACOES FAMILIA 15.005).FORNECIMENTO | UN
18.030.0003-A | DESCR1: CONDICIONADOR DE AR TIPO SPLIT 18000 BTU'S COMPREENDENDO 1 C; DESCR2: ONDENSADOR E 1 EVAPORADOR(VIDE INSTALACAO,ASSENTAMENTO E INT; DESCR3: ERLIGACOES FAMILIA 15.005).FORNECIMENTO | UN
18.030.0004-0 | DESCR1: CONDICIONADOR DE AR TIPO SPLIT 18000 BTU'S COMPREENDENDO 1 C; DESCR2: ONDENSADOR E 2 EVAPORADORES(VIDE INSTALACAO,ASSENTAMENTO E I; DESCR3: NTERLIGACOES FAMILIA 15.005).FORNECIMENTO | UN
18.030.0004-A | DESCR1: CONDICIONADOR DE AR TIPO SPLIT 18000 BTU'S COMPREENDENDO 1 C; DESCR2: ONDENSADOR E 2 EVAPORADORES(VIDE INSTALACAO,ASSENTAMENTO E I; DESCR3: NTERLIGACOES FAMILIA 15.005).FORNECIMENTO | UN
18.030.0005-0 | DESCR1: CONDICIONADOR DE AR TIPO SPLIT 24000 BTU'S COMPREENDENDO 1 C; DESCR2: ONDENSADOR E 1 EVAPORADOR(VIDE INSTALACAO,ASSENTAMENTO E INT; DESCR3: ERLIGACOES FAMILIA 15.005).FORNECIMENTO | UN
18.030.0005-A | DESCR1: CONDICIONADOR DE AR TIPO SPLIT 24000 BTU'S COMPREENDENDO 1 C; DESCR2: ONDENSADOR E 1 EVAPORADOR(VIDE INSTALACAO,ASSENTAMENTO E INT; DESCR3: ERLIGACOES FAMILIA 15.005).FORNECIMENTO | UN
18.030.0006-0 | DESCR1: CONDICIONADOR DE AR TIPO SPLIT 24000 BTU'S COMPREENDENDO 1 C; DESCR2: ONDENSADOR E 2 EVAPORADORES(VIDE INSTALACAO,ASSENTAMENTO E I; DESCR3: NTERLIGACOES FAMILIA 15.005).FORNECIMENTO | UN
18.030.0006-A | DESCR1: CONDICIONADOR DE AR TIPO SPLIT 24000 BTU'S COMPREENDENDO 1 C; DESCR2: ONDENSADOR E 2 EVAPORADORES(VIDE INSTALACAO,ASSENTAMENTO E I; DESCR3: NTERLIGACOES FAMILIA 15.005).FORNECIMENTO | UN
18.030.0007-0 | DESCR1: CONDICIONADOR DE AR TIPO SPLIT 30000 BTU'S COMPREENDENDO 1 C; DESCR2: ONDENSADOR E 1 EVAPORADOR(VIDE INSTALACAO,ASSENTAMENTO E INT; DESCR3: ERLIGACOES FAMILIA 15.005).FORNECIMENTO | UN
18.030.0007-A | DESCR1: CONDICIONADOR DE AR TIPO SPLIT 30000 BTU'S COMPREENDENDO 1 C; DESCR2: ONDENSADOR E 1 EVAPORADOR(VIDE INSTALACAO,ASSENTAMENTO E INT; DESCR3: ERLIGACOES FAMILIA 15.005).FORNECIMENTO | UN
18.030.0008-0 | DESCR1: CONDICIONADOR DE AR TIPO SPLIT 36000 BTU'S COMPREENDENDO 1 C; DESCR2: ONDENSADOR E 1 EVAPORADOR(VIDE INSTALACAO,ASSENTAMENTO E IN; DESCR3: TERLIGACOES FAMILIA 15.005).FORNECIMENTO | UN
18.030.0008-A | DESCR1: CONDICIONADOR DE AR TIPO SPLIT 36000 BTU'S COMPREENDENDO 1 C; DESCR2: ONDENSADOR E 1 EVAPORADOR(VIDE INSTALACAO,ASSENTAMENTO E IN; DESCR3: TERLIGACOES FAMILIA 15.005).FORNECIMENTO | UN
18.030.0009-0 | DESCR1: CONDICIONADOR DE AR TIPO SPLIT 48000 BTU'S COMPREENDENDO 1 C; DESCR2: ONDENSADOR E 1 EVAPORADOR(VIDE INSTALACAO,ASSENTAMENTO E INT; DESCR3: ERLIGACOES FAMILIA 15.005).FORNECIMENTO | UN
18.030.0009-A | DESCR1: CONDICIONADOR DE AR TIPO SPLIT 48000 BTU'S COMPREENDENDO 1 C; DESCR2: ONDENSADOR E 1 EVAPORADOR(VIDE INSTALACAO,ASSENTAMENTO E INT; DESCR3: ERLIGACOES FAMILIA 15.005).FORNECIMENTO | UN
18.030.0010-0 | DESCR1: CONDICIONADOR DE AR TIPO SPLIT 60000 BTU'S COMPREENDENDO 1 C; DESCR2: ONDENSADOR E 1 EVAPORADOR(VIDE INSTALACAO,ASSENTAMENTO E INT; DESCR3: ERLIGACOES FAMILIA 15.005).FORNECIMENTO | UN
18.030.0010-A | DESCR1: CONDICIONADOR DE AR TIPO SPLIT 60000 BTU'S COMPREENDENDO 1 C; DESCR2: ONDENSADOR E 1 EVAPORADOR(VIDE INSTALACAO,ASSENTAMENTO E INT; DESCR3: ERLIGACOES FAMILIA 15.005).FORNECIMENTO | UN
18.030.0500-0 | DESCR1: SISTEMA DE AR CONDICIONADO CENTRAL,TIPO "SELF CONTAINED",CON; DESCR2: DENSACAO A AR,PARA AREAS DE CONFORTO TERMICO,CONFORME ABNT N; DESCR3: BR 16401,ATE 10TR,INCLUSIVE PROJETO | TR
18.030.0500-A | DESCR1: SISTEMA DE AR CONDICIONADO CENTRAL,TIPO "SELF CONTAINED",CON; DESCR2: DENSACAO A AR,PARA AREAS DE CONFORTO TERMICO,CONFORME ABNT N; DESCR3: BR 16401,ATE 10TR,INCLUSIVE PROJETO | TR
18.030.0510-0 | DESCR1: SISTEMA DE AR CONDICIONADO CENTRAL,TIPO "SELF CONTAINED",CON; DESCR2: DENSACAO A AR,PARA AREAS DE CONFORTO TERMICO,CONFORME ABNT N; DESCR3: BR 16401,DE 10,1 ATE 15TR,INCLUSIVE PROJETO | TR
18.030.0510-A | DESCR1: SISTEMA DE AR CONDICIONADO CENTRAL,TIPO "SELF CONTAINED",CON; DESCR2: DENSACAO A AR,PARA AREAS DE CONFORTO TERMICO,CONFORME ABNT N; DESCR3: BR 16401,DE 10,1 ATE 15TR,INCLUSIVE PROJETO | TR
18.030.0520-0 | DESCR1: SISTEMA DE AR CONDICIONADO CENTRAL,TIPO "SELF CONTAINED",CON; DESCR2: DENSACAO A AR,PARA AREAS DE CONFORTO TERMICO,CONFORME ABNT N; DESCR3: BR 16401,DE 15,1 ATE 20TR,INCLUSIVE PROJETO | TR
18.030.0520-A | DESCR1: SISTEMA DE AR CONDICIONADO CENTRAL,TIPO "SELF CONTAINED",CON; DESCR2: DENSACAO A AR,PARA AREAS DE CONFORTO TERMICO,CONFORME ABNT N; DESCR3: BR 16401,DE 15,1 ATE 20TR,INCLUSIVE PROJETO | TR
18.030.0530-0 | DESCR1: SISTEMA DE AR CONDICIONADO CENTRAL,TIPO "SELF CONTAINED",CON; DESCR2: DENSACAO A AR,PARA AREAS DE CONFORTO TERMICO,CONFORME ABNT N; DESCR3: BR 16401,DE 20,1 ATE 25TR,INCLUSIVE PROJETO | TR
18.030.0530-A | DESCR1: SISTEMA DE AR CONDICIONADO CENTRAL,TIPO "SELF CONTAINED",CON; DESCR2: DENSACAO A AR,PARA AREAS DE CONFORTO TERMICO,CONFORME ABNT N; DESCR3: BR 16401,DE 20,1 ATE 25TR,INCLUSIVE PROJETO | TR
18.030.0540-0 | DESCR1: SISTEMA DE AR CONDICIONADO CENTRAL,TIPO "SELF CONTAINED",CON; DESCR2: DENSACAO A AR,PARA AREAS DE CONFORTO TERMICO,CONFORME ABNT N; DESCR3: BR 16401,DE 25,1 ATE 30TR,INCLUSIVE PROJETO | TR
18.030.0540-A | DESCR1: SISTEMA DE AR CONDICIONADO CENTRAL,TIPO "SELF CONTAINED",CON; DESCR2: DENSACAO A AR,PARA AREAS DE CONFORTO TERMICO,CONFORME ABNT N; DESCR3: BR 16401,DE 25,1 ATE 30TR,INCLUSIVE PROJETO | TR
18.030.0550-0 | DESCR1: SISTEMA DE AR CONDICIONADO CENTRAL,TIPO "SELF CONTAINED",CON; DESCR2: DENSACAO A AR,PARA AREAS DE CONFORTO TERMICO,CONFORME ABNT N; DESCR3: BR 16401,DE 30,1 ATE 40TR,INCLUSIVE PROJETO | TR
18.030.0550-A | DESCR1: SISTEMA DE AR CONDICIONADO CENTRAL,TIPO "SELF CONTAINED",CON; DESCR2: DENSACAO A AR,PARA AREAS DE CONFORTO TERMICO,CONFORME ABNT N; DESCR3: BR 16401,DE 30,1 ATE 40TR,INCLUSIVE PROJETO | TR
18.030.0660-0 | SISTEMA DE AR CONDICIONADO CENTRAL,TIPO SPLIT "BUILT IN",COM | REDE DE DUTOS DE INSUFLAMENTO E DE AR EXTERIOR PARA RENOVAC | AO,PARA AREAS DE CONFORTO TERMICO,CONFORME ABNT NBR 16401,AT | E 10TR,INCLUSIVE PROJETO |  |  | TR
18.030.0660-A | SISTEMA DE AR CONDICIONADO CENTRAL,TIPO SPLIT "BUILT IN",COM | REDE DE DUTOS DE INSUFLAMENTO E DE AR EXTERIOR PARA RENOVAC | AO,PARA AREAS DE CONFORTO TERMICO,CONFORME ABNT NBR 16401,AT | E 10TR,INCLUSIVE PROJETO |  |  | TR
18.030.0663-0 | SISTEMA DE AR CONDICIONADO CENTRAL,TIPO SPLIT "BUILT IN",COM | REDE DE DUTOS DE INSUFLAMENTO E DE AR EXTERIOR PARA RENOVAC | AO,PARA AREAS DE CONFORTO TERMICO,CONFORME ABNT NBR 16401,DE | 10,1 ATE 15TR,INCLUSIVE PROJETO |  |  | TR
18.030.0663-A | SISTEMA DE AR CONDICIONADO CENTRAL,TIPO SPLIT "BUILT IN",COM | REDE DE DUTOS DE INSUFLAMENTO E DE AR EXTERIOR PARA RENOVAC | AO,PARA AREAS DE CONFORTO TERMICO,CONFORME ABNT NBR 16401,DE | 10,1 ATE 15TR,INCLUSIVE PROJETO |  |  | TR
18.030.0665-0 | SISTEMA DE AR CONDICIONADO CENTRAL,TIPO SPLIT "BUILT IN",COM | REDE DE DUTOS DE INSUFLAMENTO E DE AR EXTERIOR PARA RENOVAC | AO,PARA AREAS DE CONFORTO TERMICO,CONFORME ABNT NBR 16401,DE | 15,1 ATE 20TR,INCLUSIVE PROJETO |  |  | TR
18.030.0665-A | SISTEMA DE AR CONDICIONADO CENTRAL,TIPO SPLIT "BUILT IN",COM | REDE DE DUTOS DE INSUFLAMENTO E DE AR EXTERIOR PARA RENOVAC | AO,PARA AREAS DE CONFORTO TERMICO,CONFORME ABNT NBR 16401,DE | 15,1 ATE 20TR,INCLUSIVE PROJETO |  |  | TR
18.030.0667-0 | SISTEMA DE AR CONDICIONADO CENTRAL,TIPO SPLIT "BUILT IN",COM | REDE DE DUTOS DE INSUFLAMENTO E DE AR EXTERIOR PARA RENOVAC | AO,PARA AREAS DE CONFORTO TERMICO,CONFORME ABNT NBR 16401,DE | 20,1 ATE 25TR,INCLUSIVE PROJETO |  |  | TR
18.030.0667-A | SISTEMA DE AR CONDICIONADO CENTRAL,TIPO SPLIT "BUILT IN",COM | REDE DE DUTOS DE INSUFLAMENTO E DE AR EXTERIOR PARA RENOVAC | AO,PARA AREAS DE CONFORTO TERMICO,CONFORME ABNT NBR 16401,DE | 20,1 ATE 25TR,INCLUSIVE PROJETO |  |  | TR
18.030.0669-0 | SISTEMA DE AR CONDICIONADO CENTRAL,TIPO SPLIT "BUILT IN",COM | REDE DE DUTOS DE INSUFLAMENTO E DE AR EXTERIOR PARA RENOVAC | AO,PARA AREAS DE CONFORTO TERMICO,CONFORME ABNT NBR 16401,DE | 25,1 ATE 30TR,INCLUSIVE PROJETO |  |  | TR
18.030.0669-A | SISTEMA DE AR CONDICIONADO CENTRAL,TIPO SPLIT "BUILT IN",COM | REDE DE DUTOS DE INSUFLAMENTO E DE AR EXTERIOR PARA RENOVAC | AO,PARA AREAS DE CONFORTO TERMICO,CONFORME ABNT NBR 16401,DE | 25,1 ATE 30TR,INCLUSIVE PROJETO |  |  | TR
18.030.0673-0 | SISTEMA DE AR CONDICIONADO CENTRAL,TIPO SPLIT "BUILT IN",COM | REDE DE DUTOS DE INSUFLAMENTO E DE AR EXTERIOR PARA RENOVAC | AO,PARA AREAS DE CONFORTO TERMICO,CONFORME ABNT NBR 16401,DE | 30,1 ATE 40TR,INCLUSIVE PROJETO |  |  | TR
18.030.0673-A | SISTEMA DE AR CONDICIONADO CENTRAL,TIPO SPLIT "BUILT IN",COM | REDE DE DUTOS DE INSUFLAMENTO E DE AR EXTERIOR PARA RENOVAC | AO,PARA AREAS DE CONFORTO TERMICO,CONFORME ABNT NBR 16401,DE | 30,1 ATE 40TR,INCLUSIVE PROJETO |  |  | TR
18.030.0700-0 | DESCR1: SISTEMA DE AR CONDICIONADO CENTRAL,TIPO "CHILLER",CONDENSACA; DESCR2: O A AR,PARA AREAS DE CONFORTO TERMICO,CONFORME ABNT NBR 1640; DESCR3: 1,ATE 50TR,INCLUSIVE PROJETO | TR
18.030.0700-A | DESCR1: SISTEMA DE AR CONDICIONADO CENTRAL,TIPO "CHILLER",CONDENSACA; DESCR2: O A AR,PARA AREAS DE CONFORTO TERMICO,CONFORME ABNT NBR 1640; DESCR3: 1,ATE 50TR,INCLUSIVE PROJETO | TR
18.030.0710-0 | DESCR1: SISTEMA DE AR CONDICIONADO CENTRAL,TIPO "CHILLER",CONDENSACA; DESCR2: O A AR,PARA AREAS DE CONFORTO TERMICO,CONFORME ABNT NBR 1640; DESCR3: 1,DE 50,1 ATE 100TR,INCLUSIVE PROJETO | TR
18.030.0710-A | DESCR1: SISTEMA DE AR CONDICIONADO CENTRAL,TIPO "CHILLER",CONDENSACA; DESCR2: O A AR,PARA AREAS DE CONFORTO TERMICO,CONFORME ABNT NBR 1640; DESCR3: 1,DE 50,1 ATE 100TR,INCLUSIVE PROJETO | TR
18.030.0720-0 | DESCR1: SISTEMA DE AR CONDICIONADO CENTRAL,TIPO "CHILLER",CONDENSACA; DESCR2: O A AR,PARA AREAS DE CONFORTO TERMICO,CONFORME ABNT NBR 1640; DESCR3: 1,DE 100,1 ATE 150TR,INCLUSIVE PROJETO | TR
18.030.0720-A | DESCR1: SISTEMA DE AR CONDICIONADO CENTRAL,TIPO "CHILLER",CONDENSACA; DESCR2: O A AR,PARA AREAS DE CONFORTO TERMICO,CONFORME ABNT NBR 1640; DESCR3: 1,DE 100,1 ATE 150TR,INCLUSIVE PROJETO | TR
18.030.0730-0 | DESCR1: SISTEMA DE AR CONDICIONADO CENTRAL,TIPO "CHILLER",CONDENSACA; DESCR2: O A AR,PARA AREAS DE CONFORTO TERMICO,CONFORME ABNT NBR 1640; DESCR3: 1,DE 150,1 ATE 200TR,INCLUSIVE PROJETO | TR
18.030.0730-A | DESCR1: SISTEMA DE AR CONDICIONADO CENTRAL,TIPO "CHILLER",CONDENSACA; DESCR2: O A AR,PARA AREAS DE CONFORTO TERMICO,CONFORME ABNT NBR 1640; DESCR3: 1,DE 150,1 ATE 200TR,INCLUSIVE PROJETO | TR
18.030.0740-0 | DESCR1: SISTEMA DE AR CONDICIONADO CENTRAL,TIPO "CHILLER",CONDENSACA; DESCR2: O A AR,PARA AREAS DE CONFORTO TERMICO,CONFORME ABNT NBR 1640; DESCR3: 1,DE 200,1 ATE 250TR,INCLUSIVE PROJETO | TR
18.030.0740-A | DESCR1: SISTEMA DE AR CONDICIONADO CENTRAL,TIPO "CHILLER",CONDENSACA; DESCR2: O A AR,PARA AREAS DE CONFORTO TERMICO,CONFORME ABNT NBR 1640; DESCR3: 1,DE 200,1 ATE 250TR,INCLUSIVE PROJETO | TR
18.030.0742-0 | DESCR1: SISTEMA DE AR CONDICIONADO CENTRAL,TIPO "CHILLER",CONDENSACA; DESCR2: O A AR,PARA AREAS DE CONFORTO TERMICO,CONFORME ABNT NBR 1640; DESCR3: 1,DE 250,1 ATE 300TR,INCLUSIVE PROJETO | TR
18.030.0742-A | DESCR1: SISTEMA DE AR CONDICIONADO CENTRAL,TIPO "CHILLER",CONDENSACA; DESCR2: O A AR,PARA AREAS DE CONFORTO TERMICO,CONFORME ABNT NBR 1640; DESCR3: 1,DE 250,1 ATE 300TR,INCLUSIVE PROJETO | TR
18.030.0744-0 | DESCR1: SISTEMA DE AR CONDICIONADO CENTRAL,TIPO "CHILLER",CONDENSACA; DESCR2: O A AR,PARA AREAS DE CONFORTO TERMICO,CONFORME ABNT NBR 1640; DESCR3: 1,DE 300,1 ATE 350TR,INCLUSIVE PROJETO | TR
18.030.0744-A | DESCR1: SISTEMA DE AR CONDICIONADO CENTRAL,TIPO "CHILLER",CONDENSACA; DESCR2: O A AR,PARA AREAS DE CONFORTO TERMICO,CONFORME ABNT NBR 1640; DESCR3: 1,DE 300,1 ATE 350TR,INCLUSIVE PROJETO | TR
18.030.0746-0 | DESCR1: SISTEMA DE AR CONDICIONADO CENTRAL,TIPO "CHILLER",CONDENSACA; DESCR2: O A AR,PARA AREAS DE CONFORTO TERMICO,CONFORME ABNT NBR 1640; DESCR3: 1,DE 350,1 ATE 400TR,INCLUSIVE PROJETO | TR
18.030.0746-A | DESCR1: SISTEMA DE AR CONDICIONADO CENTRAL,TIPO "CHILLER",CONDENSACA; DESCR2: O A AR,PARA AREAS DE CONFORTO TERMICO,CONFORME ABNT NBR 1640; DESCR3: 1,DE 350,1 ATE 400TR,INCLUSIVE PROJETO | TR
18.030.0900-0 | DESCR1: SISTEMA DE AR CONDICIONADO CENTRAL,TIPO "CHILLER",CONDENSACA; DESCR2: O A AR,PARA UNIDADES MEDICAS ASSISTENCIAIS,CONFORME ABNT NBR; DESCR3: 7256,ATE 50TR,INCLUSIVE PROJETO | TR
18.030.0900-A | DESCR1: SISTEMA DE AR CONDICIONADO CENTRAL,TIPO "CHILLER",CONDENSACA; DESCR2: O A AR,PARA UNIDADES MEDICAS ASSISTENCIAIS,CONFORME ABNT NBR; DESCR3: 7256,ATE 50TR,INCLUSIVE PROJETO | TR
18.030.0905-0 | DESCR1: SISTEMA DE AR CONDICIONADO CENTRAL,TIPO "CHILLER",CONDENSACA; DESCR2: O A AR,PARA UNIDADES MEDICAS ASSISTENCIAIS,CONFORME ABNT NBR; DESCR3: 7256,DE 50,1 ATE 100TR,INCLUSIVE PROJETO | TR
18.030.0905-A | DESCR1: SISTEMA DE AR CONDICIONADO CENTRAL,TIPO "CHILLER",CONDENSACA; DESCR2: O A AR,PARA UNIDADES MEDICAS ASSISTENCIAIS,CONFORME ABNT NBR; DESCR3: 7256,DE 50,1 ATE 100TR,INCLUSIVE PROJETO | TR
18.030.0910-0 | DESCR1: SISTEMA DE AR CONDICIONADO CENTRAL,TIPO "CHILLER",CONDENSACA; DESCR2: O A AR,PARA UNIDADES MEDICAS ASSISTENCIAIS,CONFORME ABNT NBR; DESCR3: 7256,DE 100,1 ATE 150TR,INCLUSIVE PROJETO | TR
18.030.0910-A | DESCR1: SISTEMA DE AR CONDICIONADO CENTRAL,TIPO "CHILLER",CONDENSACA; DESCR2: O A AR,PARA UNIDADES MEDICAS ASSISTENCIAIS,CONFORME ABNT NBR; DESCR3: 7256,DE 100,1 ATE 150TR,INCLUSIVE PROJETO | TR
18.030.0915-0 | DESCR1: SISTEMA DE AR CONDICIONADO CENTRAL,TIPO "CHILLER",CONDENSACA; DESCR2: O A AR,PARA UNIDADES MEDICAS ASSISTENCIAIS,CONFORME ABNT NBR; DESCR3: 7256,DE 150,1 ATE 200TR,INCLUSIVE PROJETO | TR
18.030.0915-A | DESCR1: SISTEMA DE AR CONDICIONADO CENTRAL,TIPO "CHILLER",CONDENSACA; DESCR2: O A AR,PARA UNIDADES MEDICAS ASSISTENCIAIS,CONFORME ABNT NBR; DESCR3: 7256,DE 150,1 ATE 200TR,INCLUSIVE PROJETO | TR
18.030.0920-0 | DESCR1: SISTEMA DE AR CONDICIONADO CENTRAL,TIPO "CHILLER",CONDENSACA; DESCR2: O A AR,PARA UNIDADES MEDICAS ASSISTENCIAIS,CONFORME ABNT NBR; DESCR3: 7256,DE 200,1 ATE 250TR,INCLUSIVE PROJETO | TR
18.030.0920-A | DESCR1: SISTEMA DE AR CONDICIONADO CENTRAL,TIPO "CHILLER",CONDENSACA; DESCR2: O A AR,PARA UNIDADES MEDICAS ASSISTENCIAIS,CONFORME ABNT NBR; DESCR3: 7256,DE 200,1 ATE 250TR,INCLUSIVE PROJETO | TR
18.030.0921-0 | DESCR1: SISTEMA DE AR CONDICIONADO CENTRAL,TIPO "CHILLER",CONDENSACA; DESCR2: O A AR,PARA UNIDADES MEDICAS ASSISTENCIAIS,CONFORME ABNT NBR; DESCR3: 7256,DE 250,1 ATE 300TR,INCLUSIVE PROJETO | TR
18.030.0921-A | DESCR1: SISTEMA DE AR CONDICIONADO CENTRAL,TIPO "CHILLER",CONDENSACA; DESCR2: O A AR,PARA UNIDADES MEDICAS ASSISTENCIAIS,CONFORME ABNT NBR; DESCR3: 7256,DE 250,1 ATE 300TR,INCLUSIVE PROJETO | TR
18.030.0922-0 | DESCR1: SISTEMA DE AR CONDICIONADO CENTRAL,TIPO "CHILLER",CONDENSACA; DESCR2: O A AR,PARA UNIDADES MEDICAS ASSISTENCIAIS,CONFORME ABNT NBR; DESCR3: 7256,DE 300,1 ATE 350TR,INCLUSIVE PROJETO | TR
18.030.0922-A | DESCR1: SISTEMA DE AR CONDICIONADO CENTRAL,TIPO "CHILLER",CONDENSACA; DESCR2: O A AR,PARA UNIDADES MEDICAS ASSISTENCIAIS,CONFORME ABNT NBR; DESCR3: 7256,DE 300,1 ATE 350TR,INCLUSIVE PROJETO | TR
18.030.0923-0 | DESCR1: SISTEMA DE AR CONDICIONADO CENTRAL,TIPO "CHILLER",CONDENSACA; DESCR2: O A AR,PARA UNIDADES MEDICAS ASSISTENCIAIS,CONFORME ABNT NBR; DESCR3: 7256,DE 350,1 ATE 400TR,INCLUSIVE PROJETO | TR
18.030.0923-A | DESCR1: SISTEMA DE AR CONDICIONADO CENTRAL,TIPO "CHILLER",CONDENSACA; DESCR2: O A AR,PARA UNIDADES MEDICAS ASSISTENCIAIS,CONFORME ABNT NBR; DESCR3: 7256,DE 350,1 ATE 400TR,INCLUSIVE PROJETO | TR
18.031.0010-0 | GELADEIRA TIPO COMERCIAL,COM 4 PORTAS EM SERVICO E 25 PES CU | BICOS UTILIZAVEIS,REVESTIDA EXTERNAMENTE EM ACO INOXIDAVEL,C | OM UNIDADE FRIGORIFICA ACIONADA POR MOTOR DE 0,5CV.FORNECIME | NTO |  |  | UN
18.031.0010-A | GELADEIRA TIPO COMERCIAL,COM 4 PORTAS EM SERVICO E 25 PES CU | BICOS UTILIZAVEIS,REVESTIDA EXTERNAMENTE EM ACO INOXIDAVEL,C | OM UNIDADE FRIGORIFICA ACIONADA POR MOTOR DE 0,5CV.FORNECIME | NTO |  |  | UN
18.031.0015-0 | DESCR1: FREEZER HORIZONTAL,EM CHAPA DE ACO PINTADO,TAMPA UNICA,CAPAC; DESCR2: IDADE APROXIMADA DE 300L.FORNECIMENTO | UN
18.031.0015-A | DESCR1: FREEZER HORIZONTAL,EM CHAPA DE ACO PINTADO,TAMPA UNICA,CAPAC; DESCR2: IDADE APROXIMADA DE 300L.FORNECIMENTO | UN
18.031.0016-0 | DESCR1: FREEZER HORIZONTAL,EM CHAPA DE ACO PINTADO,COM 2 TAMPAS,CAPA; DESCR2: CIDADE APROXIMADA DE 400L.FORNECIMENTO | UN
18.031.0016-A | DESCR1: FREEZER HORIZONTAL,EM CHAPA DE ACO PINTADO,COM 2 TAMPAS,CAPA; DESCR2: CIDADE APROXIMADA DE 400L.FORNECIMENTO | UN
18.031.0020-0 | PORTA FRIGORIFICA GIRATORIA PARA RESFRIADOS,MEDINDO 800X1800 | MM,REVESTIDA INTERNA E EXTERNAMENTE EM CHAPA ACO INOX AISI | 430,NUCLEO ISOLANTE EM POLIURETANO COM 60MM,BATENTE EM MADE | IRA DE LEI,REVESTIDA COM CHAPA DE ACABAMENTO,FERRAGENS GIRAT | ORIA EM METAL CROMADO.FORNECIMENTO E COLOCACAO |  | UN
18.031.0020-A | PORTA FRIGORIFICA GIRATORIA PARA RESFRIADOS,MEDINDO 800X1800 | MM,REVESTIDA INTERNA E EXTERNAMENTE EM CHAPA ACO INOX AISI | 430,NUCLEO ISOLANTE EM POLIURETANO COM 60MM,BATENTE EM MADE | IRA DE LEI,REVESTIDA COM CHAPA DE ACABAMENTO,FERRAGENS GIRAT | ORIA EM METAL CROMADO.FORNECIMENTO E COLOCACAO |  | UN
18.031.0025-0 | PORTA FRIGORIFICA GIRATORIA PARA CONGELADOS,800X1800MM,REVES | TIDA INTERNA E EXTERNAMENTE EM CHAPA DE ACO INOX AISI 430,NU | CLEO ISOLANTE EM POLIURETANO COM 80MM,BATENTE EM MADEIRA DE | DE LEI,REVESTIDA COM CHAPA DE ACABAMENTO,FERRAGENS GIRATORIA | EM METAL CROMADO.FORNECIMENTO E COLOCACAO |  | UN
18.031.0025-A | PORTA FRIGORIFICA GIRATORIA PARA CONGELADOS,800X1800MM,REVES | TIDA INTERNA E EXTERNAMENTE EM CHAPA DE ACO INOX AISI 430,NU | CLEO ISOLANTE EM POLIURETANO COM 80MM,BATENTE EM MADEIRA DE | DE LEI,REVESTIDA COM CHAPA DE ACABAMENTO,FERRAGENS GIRATORIA | EM METAL CROMADO.FORNECIMENTO E COLOCACAO |  | UN
18.032.0012-0 | DESCR1: EXTINTOR DE INCENDIO PORTATIL,COM CARGA DE AGUA-PRESSURIZADA; DESCR2: (AP),CLASSE A,DE 10L,INCLUSIVE SUPORTE DE PAREDE,CONFORME A; DESCR3: BNT NBR 12693.FORNECIMENTO E COLOCACAO | UN
18.032.0012-A | DESCR1: EXTINTOR DE INCENDIO PORTATIL,COM CARGA DE AGUA-PRESSURIZADA; DESCR2: (AP),CLASSE A,DE 10L,INCLUSIVE SUPORTE DE PAREDE,CONFORME A; DESCR3: BNT NBR 12693.FORNECIMENTO E COLOCACAO | UN
18.032.0014-0 | DESCR1: EXTINTOR DE INCENDIO EQUIPADO SOBRERRODAS,COM CARGA DE DIOXI; DESCR2: DO DE CARBONO (CO2),CLASSE BC,DE 10KG,CONFORME ABNT NBR 1269; DESCR3: 3.FORNECIMENTO E COLOCACAO | UN
18.032.0014-A | DESCR1: EXTINTOR DE INCENDIO EQUIPADO SOBRERRODAS,COM CARGA DE DIOXI; DESCR2: DO DE CARBONO (CO2),CLASSE BC,DE 10KG,CONFORME ABNT NBR 1269; DESCR3: 3.FORNECIMENTO E COLOCACAO | UN
18.032.0015-0 | DESCR1: EXTINTOR DE INCENDIO PORTATIL,COM CARGA DE DIOXIDO DE CARBON; DESCR2: O (CO2),CLASSE BC,DE 6KG,INCLUSIVE SUPORTE DE PAREDE,CONFORM; DESCR3: E ABNT NBR 12693.FORNECIMENTO E COLOCACAO | UN
18.032.0015-A | DESCR1: EXTINTOR DE INCENDIO PORTATIL,COM CARGA DE DIOXIDO DE CARBON; DESCR2: O (CO2),CLASSE BC,DE 6KG,INCLUSIVE SUPORTE DE PAREDE,CONFORM; DESCR3: E ABNT NBR 12693.FORNECIMENTO E COLOCACAO | UN
18.032.0020-0 | DESCR1: EXTINTOR DE INCENDIO PORTATIL,COM CARGA DE DIOXIDO DE CARBON; DESCR2: O (CO2),CLASSE BC,DE 4KG,INCLUSIVE SUPORTE DE PAREDE,CONFORM; DESCR3: E ABNT NBR 12693.FORNECIMENTO E COLOCACAO | UN
18.032.0020-A | DESCR1: EXTINTOR DE INCENDIO PORTATIL,COM CARGA DE DIOXIDO DE CARBON; DESCR2: O (CO2),CLASSE BC,DE 4KG,INCLUSIVE SUPORTE DE PAREDE,CONFORM; DESCR3: E ABNT NBR 12693.FORNECIMENTO E COLOCACAO | UN
18.032.0025-0 | DESCR1: EXTINTOR DE INCENDIO PORTATIL,COM CARGA DE PO QUIMICO,CLASSE; DESCR2: BC,DE 4KG,INCLUSIVE SUPORTE DE PAREDE,CONFORME ABNT NBR 126; DESCR3: 93.FORNECIMENTO E COLOCACAO | UN
18.032.0025-A | DESCR1: EXTINTOR DE INCENDIO PORTATIL,COM CARGA DE PO QUIMICO,CLASSE; DESCR2: BC,DE 4KG,INCLUSIVE SUPORTE DE PAREDE,CONFORME ABNT NBR 126; DESCR3: 93.FORNECIMENTO E COLOCACAO | UN
18.032.0030-0 | DESCR1: EXTINTOR DE INCENDIO PORTATIL,COM CARGA DE PO QUIMICO,CLASSE; DESCR2: BC,DE 6KG,INCLUSIVE SUPORTE DE PAREDE,CONFORME ABNT NBR 126; DESCR3: 93.FORNECIMENTO E COLOCACAO | UN
18.032.0030-A | DESCR1: EXTINTOR DE INCENDIO PORTATIL,COM CARGA DE PO QUIMICO,CLASSE; DESCR2: BC,DE 6KG,INCLUSIVE SUPORTE DE PAREDE,CONFORME ABNT NBR 126; DESCR3: 93.FORNECIMENTO E COLOCACAO | UN
18.032.0040-0 | ABRIGO PARA EXTINTOR DE INCENDIO PORTATIL,MEDINDO (85X40X30) | CM,DE SOBREPOR,CONFECCIONADO EM CHAPA METALICA COM PINTURA E | LETROSTATICA VERMELHA,COM VISOR,CONFORME ABNT NBR 12693,INCL | USIVE FIXACAO.FORNECIMENTO E COLOCACAO |  |  | UN
18.032.0040-A | ABRIGO PARA EXTINTOR DE INCENDIO PORTATIL,MEDINDO (85X40X30) | CM,DE SOBREPOR,CONFECCIONADO EM CHAPA METALICA COM PINTURA E | LETROSTATICA VERMELHA,COM VISOR,CONFORME ABNT NBR 12693,INCL | USIVE FIXACAO.FORNECIMENTO E COLOCACAO |  |  | UN
18.032.0042-0 | ABRIGO PARA EXTINTOR DE INCENDIO PORTATIL,MEDINDO (75X30X25) | CM,DE SOBREPOR,CONFECCIONADO EM CHAPA METALICA COM PINTURA E | LETROSTATICA VERMELHA,COM VISOR,CONFORME ABNT NBR 12693,INCL | USIVE FIXACAO.FORNECIMENTO E COLOCACAO |  |  | UN
18.032.0042-A | ABRIGO PARA EXTINTOR DE INCENDIO PORTATIL,MEDINDO (75X30X25) | CM,DE SOBREPOR,CONFECCIONADO EM CHAPA METALICA COM PINTURA E | LETROSTATICA VERMELHA,COM VISOR,CONFORME ABNT NBR 12693,INCL | USIVE FIXACAO.FORNECIMENTO E COLOCACAO |  |  | UN
18.032.0045-0 | DESCR1: SUPORTE DE SOLO PARA EXTINTOR DE INCENDIO PORTATIL,TIPO TRIP; DESCR2: E,EM ACO CARBONO,INCLUSIVE PONTEIRAS DE BORRACHA.FORNECIMENT; DESCR3: O | UN
18.032.0045-A | DESCR1: SUPORTE DE SOLO PARA EXTINTOR DE INCENDIO PORTATIL,TIPO TRIP; DESCR2: E,EM ACO CARBONO,INCLUSIVE PONTEIRAS DE BORRACHA.FORNECIMENT; DESCR3: O | UN
18.033.0010-0 | DESCR1: BOTIJAO DE GAS ENGARRAFADO(GLP),CAPACIDADE PARA 13KG.O CUSTO; DESCR2: INCLUI O BOTIJAO E O GAS.FORNECIMENTO | UN
18.033.0010-A | DESCR1: BOTIJAO DE GAS ENGARRAFADO(GLP),CAPACIDADE PARA 13KG.O CUSTO; DESCR2: INCLUI O BOTIJAO E O GAS.FORNECIMENTO | UN
18.033.0015-0 | DESCR1: BOTIJAO DE GAS ENGARRAFADO(GLP),CAPACIDADE PARA 45KG.O CUSTO; DESCR2: INCLUI O BOTIJAO E O GAS.FORNECIMENTO | UN
18.033.0015-A | DESCR1: BOTIJAO DE GAS ENGARRAFADO(GLP),CAPACIDADE PARA 45KG.O CUSTO; DESCR2: INCLUI O BOTIJAO E O GAS.FORNECIMENTO | UN
18.033.0018-0 | SISTEMA DE PRESSURIZACAO,COM 02 BOMBAS CENTRIFUGAS DE 5CV/22 | 0V,INCLUSIVE TUBULACOES DE SUCCAO,RECALQUE E DISTRIBUICAO CO | M CONEXOES,PRESSOSTATO,MANOMETRO,TANQUE DE PRESSAO,QUADRO DE | COMANDO,EXCLUSIVE CASA DE MAQUINAS (VIDE ITEM 18.024.0050). | FORNECIMENTO E INSTALACAO |  | UN
18.033.0018-A | SISTEMA DE PRESSURIZACAO,COM 02 BOMBAS CENTRIFUGAS DE 5CV/22 | 0V,INCLUSIVE TUBULACOES DE SUCCAO,RECALQUE E DISTRIBUICAO CO | M CONEXOES,PRESSOSTATO,MANOMETRO,TANQUE DE PRESSAO,QUADRO DE | COMANDO,EXCLUSIVE CASA DE MAQUINAS (VIDE ITEM 18.024.0050). | FORNECIMENTO E INSTALACAO |  | UN
18.033.0019-0 | SISTEMA DE PRESSURIZACAO,COM 02 BOMBAS DE 7,5CV/220V,INCLUSI | VE TUBULACOES DE SUCCAO,RECALQUE E DISTRIBUICAO COM CONEXOES | ,PRESSOSTATO,MANOMETRO,TANQUE DE PRESSAO,QUADRO DE COMANDO,E | XCLUSIVE CASA DE MAQUINAS (VIDE ITEM 18.024.0050).FORNECIMEN | TO E INSTALACAO |  | UN
18.033.0019-A | SISTEMA DE PRESSURIZACAO,COM 02 BOMBAS DE 7,5CV/220V,INCLUSI | VE TUBULACOES DE SUCCAO,RECALQUE E DISTRIBUICAO COM CONEXOES | ,PRESSOSTATO,MANOMETRO,TANQUE DE PRESSAO,QUADRO DE COMANDO,E | XCLUSIVE CASA DE MAQUINAS (VIDE ITEM 18.024.0050).FORNECIMEN | TO E INSTALACAO |  | UN
18.033.0020-0 | SISTEMA DE PRESSURIZACAO,COM 02 BOMBAS DE 10CV/220V,INCLUSIV | E TUBULACOES DE SUCCAO,RECALQUE E DISTRIBUICAO COM CONEXOES, | PRESSOSTATO,MANOMETRO,TANQUE DE PRESSAO,QUADRO DE COMANDO,EX | CLUSIVE CASA DE MAQUINAS (VIDE ITEM 18.024.0050).FORNECIMENT | O E INSTALACAO |  | UN
18.033.0020-A | SISTEMA DE PRESSURIZACAO,COM 02 BOMBAS DE 10CV/220V,INCLUSIV | E TUBULACOES DE SUCCAO,RECALQUE E DISTRIBUICAO COM CONEXOES, | PRESSOSTATO,MANOMETRO,TANQUE DE PRESSAO,QUADRO DE COMANDO,EX | CLUSIVE CASA DE MAQUINAS (VIDE ITEM 18.024.0050).FORNECIMENT | O E INSTALACAO |  | UN
18.034.0010-0 | DESCR1: EXAUSTOR TUBO AXIAL,ACIONAMENTO DIRETO,DIAMETRO DE 300MM,HEL; DESCR2: ICE DE 6 PALETAS,FABRICADA EM CHAPA DE ACO CARBONO.FORNECIME; DESCR3: NTO E COLOCACAO | UN
18.034.0010-A | DESCR1: EXAUSTOR TUBO AXIAL,ACIONAMENTO DIRETO,DIAMETRO DE 300MM,HEL; DESCR2: ICE DE 6 PALETAS,FABRICADA EM CHAPA DE ACO CARBONO.FORNECIME; DESCR3: NTO E COLOCACAO | UN
18.034.0015-0 | DESCR1: EXAUSTOR TUBO AXIAL,ACIONAMENTO DIRETO,DIAMETRO DE 400MM,HEL; DESCR2: ICE DE 6 PALETAS,FABRICADA EM CHAPA DE ACO CARBONO.FORNECIME; DESCR3: NTO E COLOCACAO | UN
18.034.0015-A | DESCR1: EXAUSTOR TUBO AXIAL,ACIONAMENTO DIRETO,DIAMETRO DE 400MM,HEL; DESCR2: ICE DE 6 PALETAS,FABRICADA EM CHAPA DE ACO CARBONO.FORNECIME; DESCR3: NTO E COLOCACAO | UN
18.034.0020-0 | DESCR1: EXAUSTOR TUBO AXIAL,ACIONAMENTO DIRETO,DIAMETRO DE 500MM,HEL; DESCR2: ICE DE 6 PALETAS,FABRICADAS EM CHAPA DE ACO CARBONO.FORNECIM; DESCR3: ENTO E COLOCACAO | UN
18.034.0020-A | DESCR1: EXAUSTOR TUBO AXIAL,ACIONAMENTO DIRETO,DIAMETRO DE 500MM,HEL; DESCR2: ICE DE 6 PALETAS,FABRICADAS EM CHAPA DE ACO CARBONO.FORNECIM; DESCR3: ENTO E COLOCACAO | UN
18.034.0025-0 | DESCR1: EXAUSTOR TUBO AXIAL,ACIONAMENTO DIRETO,DIAMETRO DE 600MM,HEL; DESCR2: ICE DE 6 PALETAS,FABRICADA EM CHAPA DE ACO CARBONO.FORNECIME; DESCR3: NTO E COLOCACAO | UN
18.034.0025-A | DESCR1: EXAUSTOR TUBO AXIAL,ACIONAMENTO DIRETO,DIAMETRO DE 600MM,HEL; DESCR2: ICE DE 6 PALETAS,FABRICADA EM CHAPA DE ACO CARBONO.FORNECIME; DESCR3: NTO E COLOCACAO | UN
18.034.0030-0 | DESCR1: EXAUSTOR TUBO AXIAL,ACIONAMENTO DIRETO,DIAMETRO DE 800MM,HEL; DESCR2: ICE DE 6 PALETAS,FABRICADA EM CHAPA DE ACO CARBONO.FORNECIME; DESCR3: NTO E COLOCACAO | UN
18.034.0030-A | DESCR1: EXAUSTOR TUBO AXIAL,ACIONAMENTO DIRETO,DIAMETRO DE 800MM,HEL; DESCR2: ICE DE 6 PALETAS,FABRICADA EM CHAPA DE ACO CARBONO.FORNECIME; DESCR3: NTO E COLOCACAO | UN
18.034.0035-0 | DESCR1: EXAUSTOR TUBO AXIAL,ACIONAMENTO DIRETO,DIAMETRO DE 1000MM,HE; DESCR2: LICE DE 6 PALETAS,FABRICADA EM CHAPA DE ACO CARBONO.FORNECIM; DESCR3: ENTO E COLOCACAO | UN
18.034.0035-A | DESCR1: EXAUSTOR TUBO AXIAL,ACIONAMENTO DIRETO,DIAMETRO DE 1000MM,HE; DESCR2: LICE DE 6 PALETAS,FABRICADA EM CHAPA DE ACO CARBONO.FORNECIM; DESCR3: ENTO E COLOCACAO | UN
18.034.0050-0 | DESCR1: MICRO EXAUSTOR,INCLUSIVE VENEZIANAS,ADAPTADOR E TUBO FLEXIVE; DESCR2: L,PARA AMBIENTES ATE 7M3.FORNECIMENTO E COLOCACAO | UN
18.034.0050-A | DESCR1: MICRO EXAUSTOR,INCLUSIVE VENEZIANAS,ADAPTADOR E TUBO FLEXIVE; DESCR2: L,PARA AMBIENTES ATE 7M3.FORNECIMENTO E COLOCACAO | UN
18.034.0055-0 | DESCR1: MICRO EXAUSTOR,INCLUSIVE VENEZIANAS,ADAPTADOR E TUBO FLEXIVE; DESCR2: L,PARA AMBIENTES ATE 10M3.FORNECIMENTO E COLOCACAO | UN
18.034.0055-A | DESCR1: MICRO EXAUSTOR,INCLUSIVE VENEZIANAS,ADAPTADOR E TUBO FLEXIVE; DESCR2: L,PARA AMBIENTES ATE 10M3.FORNECIMENTO E COLOCACAO | UN
18.034.0060-0 | DESCR1: EXAUSTORES CENTRIFUGOS,TIPO LIMIT LOAD,SIMPLES ASPIRACAO E A; DESCR2: CIONAMENTO INDIRETO,FABRICADO EM CHAPA DE ACO CARBONO,1 CV/2; DESCR3: 20V.FORNECIMENTO E COLOCACAO | UN
18.034.0060-A | DESCR1: EXAUSTORES CENTRIFUGOS,TIPO LIMIT LOAD,SIMPLES ASPIRACAO E A; DESCR2: CIONAMENTO INDIRETO,FABRICADO EM CHAPA DE ACO CARBONO,1 CV/2; DESCR3: 20V.FORNECIMENTO E COLOCACAO | UN
18.034.0065-0 | DESCR1: EXAUSTORES CENTRIFUGOS,TIPO LIMIT LOAD,SIMPLES ASPIRACAO E A; DESCR2: CIONAMENTO INDIRETO,FABRICADO EM CHAPA DE ACO CARBONO,2CV/22; DESCR3: 0V.FORNECIMENTO E COLOCACAO | UN
18.034.0065-A | DESCR1: EXAUSTORES CENTRIFUGOS,TIPO LIMIT LOAD,SIMPLES ASPIRACAO E A; DESCR2: CIONAMENTO INDIRETO,FABRICADO EM CHAPA DE ACO CARBONO,2CV/22; DESCR3: 0V.FORNECIMENTO E COLOCACAO | UN
18.034.0070-0 | DESCR1: EXAUSTORES CENTRIFUGOS,TIPO LIMIT LOAD,SIMPLES ASPIRACAO E A; DESCR2: CIONAMENTO INDIRETO,FABRICADO EM CHAPA DE ACO CARBONO,3CV/22; DESCR3: 0V.FORNECIMENTO E COLOCACAO | UN
18.034.0070-A | DESCR1: EXAUSTORES CENTRIFUGOS,TIPO LIMIT LOAD,SIMPLES ASPIRACAO E A; DESCR2: CIONAMENTO INDIRETO,FABRICADO EM CHAPA DE ACO CARBONO,3CV/22; DESCR3: 0V.FORNECIMENTO E COLOCACAO | UN
18.034.0075-0 | DESCR1: EXAUSTORES CENTRIFUGOS,TIPO LIMIT LOAD,SIMPLES ASPIRACAO E A; DESCR2: CIONAMENTO INDIRETO,FABRICADO EM CHAPA DE ACO CARBONO,5CV/22; DESCR3: 0V.FORNECIMENTO E COLOCACAO | UN
18.034.0075-A | DESCR1: EXAUSTORES CENTRIFUGOS,TIPO LIMIT LOAD,SIMPLES ASPIRACAO E A; DESCR2: CIONAMENTO INDIRETO,FABRICADO EM CHAPA DE ACO CARBONO,5CV/22; DESCR3: 0V.FORNECIMENTO E COLOCACAO | UN
18.034.0080-0 | DESCR1: EXAUSTOR CENTRIFUGO DE SIMPLES ASPIRACAO,ROTOR "SIROCCO" DE; DESCR2: 3000M3/H, 1/2CV/VI POLOS/3F/220V/60HZ,PRESSAO ESTATICA DE 20; DESCR3: MMCA,COM DIAMETRO DE 35CM.FORNECIMENTO E COLOCACAO | UN
18.034.0080-A | DESCR1: EXAUSTOR CENTRIFUGO DE SIMPLES ASPIRACAO,ROTOR "SIROCCO" DE; DESCR2: 3000M3/H, 1/2CV/VI POLOS/3F/220V/60HZ,PRESSAO ESTATICA DE 20; DESCR3: MMCA,COM DIAMETRO DE 35CM.FORNECIMENTO E COLOCACAO | UN
18.034.0085-0 | DESCR1: EXAUSTOR CENTRIFUGO DE SIMPLES ASPIRACAO,ROTOR "SIROCCO" DE; DESCR2: 4000M3/H, 3/4CV/VI POLOS/3F/220V/60HZ,PRESSAO ESTATICA DE 20; DESCR3: MMCA,COM DIAMETRO DE 40CM.FORNECIMENTO E COLOCACAO | UN
18.034.0085-A | DESCR1: EXAUSTOR CENTRIFUGO DE SIMPLES ASPIRACAO,ROTOR "SIROCCO" DE; DESCR2: 4000M3/H, 3/4CV/VI POLOS/3F/220V/60HZ,PRESSAO ESTATICA DE 20; DESCR3: MMCA,COM DIAMETRO DE 40CM.FORNECIMENTO E COLOCACAO | UN
18.034.0090-0 | DESCR1: EXAUSTOR CENTRIFUGO DE SIMPLES ASPIRACAO,ROTOR "SIROCCO" DE; DESCR2: 7000M3/H, 1,0CV/VI POLOS/3F/220V/60HZ,PRESSAO ESTATICA DE 20; DESCR3: MMCA,COM DIAMETRO DE 50CM.FORNECIMENTO E COLOCACAO | UN
18.034.0090-A | DESCR1: EXAUSTOR CENTRIFUGO DE SIMPLES ASPIRACAO,ROTOR "SIROCCO" DE; DESCR2: 7000M3/H, 1,0CV/VI POLOS/3F/220V/60HZ,PRESSAO ESTATICA DE 20; DESCR3: MMCA,COM DIAMETRO DE 50CM.FORNECIMENTO E COLOCACAO | UN
18.034.0120-0 | DESCR1: EXAUSTOR EOLICO GIRATORIO, DIAMETRO DE 24",COM VAZAO ATE 400; DESCR2: 0M3/H,PARA FIXACAO EM TELHADOS.FORNECIMENTO E COLOCACAO | UN
18.034.0120-A | DESCR1: EXAUSTOR EOLICO GIRATORIO, DIAMETRO DE 24",COM VAZAO ATE 400; DESCR2: 0M3/H,PARA FIXACAO EM TELHADOS.FORNECIMENTO E COLOCACAO | UN
18.034.0130-0 | FILTRO ELETROSTATICO P/EXAUSTAO MECANICA,TIPO PENNEY,MODELO | FET 21H3,OU SIMILAR,C/CAPACIDADE NOMINAL DE 9900M3/H,ALIMENT | ACAO DE 220V,MONOFASICA,PERDA DE PRESSAO DE 10MMCA(LIMPO)E 2 | 0MMCA(SUJO),TEMPERATURA TRABALHO ATE 140°F,CARCACA ACO CARBO | NO,PRE-FILTRO MECANICO TELAS EXECUTADO ALUMINIO E SEPARADOR | INERCIAL DE NEVOAS E GOTAS EM ALUMINIO.INCL.DIFUSORES.FORN. | UN
18.034.0130-A | FILTRO ELETROSTATICO P/EXAUSTAO MECANICA,TIPO PENNEY,MODELO | FET 21H3,OU SIMILAR,C/CAPACIDADE NOMINAL DE 9900M3/H,ALIMENT | ACAO DE 220V,MONOFASICA,PERDA DE PRESSAO DE 10MMCA(LIMPO)E 2 | 0MMCA(SUJO),TEMPERATURA TRABALHO ATE 140°F,CARCACA ACO CARBO | NO,PRE-FILTRO MECANICO TELAS EXECUTADO ALUMINIO E SEPARADOR | INERCIAL DE NEVOAS E GOTAS EM ALUMINIO.INCL.DIFUSORES.FORN. | UN
18.034.0140-0 | DESCR1: FILTRO INERCIAL DE ACO GALVANIZADO,PARA COIFA DE COCCAO,NAS; DESCR2: DIMENSOES 40X50CM.FORNECIMENTO | UN
18.034.0140-A | DESCR1: FILTRO INERCIAL DE ACO GALVANIZADO,PARA COIFA DE COCCAO,NAS; DESCR2: DIMENSOES 40X50CM.FORNECIMENTO | UN
18.034.0150-0 | DESCR1: FILTRO INERCIAL DE ACO GALVANIZADO,PARA COIFA DE COCCAO,NAS; DESCR2: DIMENSOES 50X50CM.FORNECIMENTO | UN
18.034.0150-A | DESCR1: FILTRO INERCIAL DE ACO GALVANIZADO,PARA COIFA DE COCCAO,NAS; DESCR2: DIMENSOES 50X50CM.FORNECIMENTO | UN
18.034.0160-0 | DESCR1: FILTRO DE CARVAO ATIVADO,PARA SISTEMA DE EXAUSTAO,NAS DIMENS; DESCR2: OES 60X60CM,ATE 2000M3/H.FORNECIMENTO | UN
18.034.0160-A | DESCR1: FILTRO DE CARVAO ATIVADO,PARA SISTEMA DE EXAUSTAO,NAS DIMENS; DESCR2: OES 60X60CM,ATE 2000M3/H.FORNECIMENTO | UN
18.035.0005-0 | DESCR1: VENTILADOR DE TETO,COM 3 PAS EM ACO GALVANIZADO,INCLUSIVE IN; DESCR2: TERRUPTOR DE COMANDO.FORNECIMENTO E COLOCACAO | UN
18.035.0005-A | DESCR1: VENTILADOR DE TETO,COM 3 PAS EM ACO GALVANIZADO,INCLUSIVE IN; DESCR2: TERRUPTOR DE COMANDO.FORNECIMENTO E COLOCACAO | UN
18.035.0010-0 | DESCR1: VENTILADOR DE TETO COM LUMINARIA,3 PAS DE MADEIRA DE LEI,INC; DESCR2: LUSIVE INTERRUPTOR DE COMANDO. FORNECIMENTO E COLOCACAO | UN
18.035.0010-A | DESCR1: VENTILADOR DE TETO COM LUMINARIA,3 PAS DE MADEIRA DE LEI,INC; DESCR2: LUSIVE INTERRUPTOR DE COMANDO. FORNECIMENTO E COLOCACAO | UN
18.036.0001-0 | DESCR1: VENTILADOR DE PAREDE,OSCILANTE,DIAMETRO 24",MOTOR DE 1 A 6HP; DESCR2: ,ROTACAO 1150RPM,VAZAO 300M3/MINUTO,110/220V.FORNECIMENTO E; DESCR3: COLOCACAO | UN
18.036.0001-A | DESCR1: VENTILADOR DE PAREDE,OSCILANTE,DIAMETRO 24",MOTOR DE 1 A 6HP; DESCR2: ,ROTACAO 1150RPM,VAZAO 300M3/MINUTO,110/220V.FORNECIMENTO E; DESCR3: COLOCACAO | UN
18.037.0100-0 | DESCR1: CENTRAL DE GRAVACAO DIGITAL DE CFTV PARA 16 CANAIS.FORNECIME; DESCR2: NTO | UN
18.037.0100-A | DESCR1: CENTRAL DE GRAVACAO DIGITAL DE CFTV PARA 16 CANAIS.FORNECIME; DESCR2: NTO | UN
18.037.0110-0 | DESCR1: MESA CONTROLADORA PARA CAMERAS PTZ(CONTROL KEYBOARD).FORNECI; DESCR2: MENTO | UN
18.037.0110-A | DESCR1: MESA CONTROLADORA PARA CAMERAS PTZ(CONTROL KEYBOARD).FORNECI; DESCR2: MENTO | UN
18.037.0130-0 | DESCR1: MONITOR LCD 19",WIDESCREEN.FORNECIMENTO | UN
18.037.0130-A | DESCR1: MONITOR LCD 19",WIDESCREEN.FORNECIMENTO | UN
18.037.0140-0 | DESCR1: MONITOR LCD 22",WIDESCREEN.FORNECIMENTO | UN
18.037.0140-A | DESCR1: MONITOR LCD 22",WIDESCREEN.FORNECIMENTO | UN
18.037.0150-0 | DESCR1: MINI CAMERA,COM DOME,LENTE PADRAO 3,6MM.FORNECIMENTO | UN
18.037.0150-A | DESCR1: MINI CAMERA,COM DOME,LENTE PADRAO 3,6MM.FORNECIMENTO | UN
18.037.0160-0 | DESCR1: MINI CAMERA COM DOME E INFRAVERMELHO.FORNECIMENTO | UN
18.037.0160-A | DESCR1: MINI CAMERA COM DOME E INFRAVERMELHO.FORNECIMENTO | UN
18.037.0170-0 | DESCR1: CAMERA PTZ(MOVIMENTO HORIZONTAL,VERTICAL E ZOOM).FORNECIMENT; DESCR2: O | UN
18.037.0170-A | DESCR1: CAMERA PTZ(MOVIMENTO HORIZONTAL,VERTICAL E ZOOM).FORNECIMENT; DESCR2: O | UN
18.037.0180-0 | DESCR1: CAMERA PROFISSIONAL("DAY-NIGHT"),EQUIPADA COM LENTE VARIFOCA; DESCR2: L.FORNECIMENTO | UN
18.037.0180-A | DESCR1: CAMERA PROFISSIONAL("DAY-NIGHT"),EQUIPADA COM LENTE VARIFOCA; DESCR2: L.FORNECIMENTO | UN
18.037.0200-0 | SONOFLETOR ACUSTICO DE EMBUTIR COMPLETO,CASADOR DE IMPEDANCI | A,POTENCIOMETRO DE VOLUME E ALTO FALANTE DE 6" DE 25W RMS,IN | CLUSIVE PLUGS,TERMINAIS E CONECTORES,EXCLUSIVE FIOS E INSTAL | ACAO DO PONTO (VIDE ITEM 15.015.0400).FORNECIMENTO E COLOCAC | AO. |  | UN
18.037.0200-A | SONOFLETOR ACUSTICO DE EMBUTIR COMPLETO,CASADOR DE IMPEDANCI | A,POTENCIOMETRO DE VOLUME E ALTO FALANTE DE 6" DE 25W RMS,IN | CLUSIVE PLUGS,TERMINAIS E CONECTORES,EXCLUSIVE FIOS E INSTAL | ACAO DO PONTO (VIDE ITEM 15.015.0400).FORNECIMENTO E COLOCAC | AO. |  | UN
18.038.0010-0 | DESCR1: DETECTOR TERMICO ANALOGICO COM BASE,PARA SISTEMA DE ALARME C; DESCR2: ONTRA INCENDIO.FORNECIMENTO E COLOCACAO | UN
18.038.0010-A | DESCR1: DETECTOR TERMICO ANALOGICO COM BASE,PARA SISTEMA DE ALARME C; DESCR2: ONTRA INCENDIO.FORNECIMENTO E COLOCACAO | UN
18.038.0020-0 | DESCR1: DETECTOR OTICO DE FUMACA ANALOGICO COM BASE,PARA SISTEMA DE; DESCR2: ALARME CONTRA INCENDIO.FORNECIMENTO E COLOCACAO | UN
18.038.0020-A | DESCR1: DETECTOR OTICO DE FUMACA ANALOGICO COM BASE,PARA SISTEMA DE; DESCR2: ALARME CONTRA INCENDIO.FORNECIMENTO E COLOCACAO | UN
18.038.0030-0 | DESCR1: SIRENE AUDIO VISUAL,PARA SISTEMA DE ALARME CONTRA INCENDIO.F; DESCR2: ORNECIMENTO E COLOCACAO | UN
18.038.0030-A | DESCR1: SIRENE AUDIO VISUAL,PARA SISTEMA DE ALARME CONTRA INCENDIO.F; DESCR2: ORNECIMENTO E COLOCACAO | UN
18.038.0035-0 | DESCR1: DETECTOR DE GAS COMBUSTIVEL (GLP/GN) COM ALARME A 30CM DO PI; DESCR2: SO/TETO,TENSAO DE 127V/60HZ E CONSUMO E 10W.FORNECIMENTO E C; DESCR3: OLOCACAO | UN
18.038.0035-A | DESCR1: DETECTOR DE GAS COMBUSTIVEL (GLP/GN) COM ALARME A 30CM DO PI; DESCR2: SO/TETO,TENSAO DE 127V/60HZ E CONSUMO E 10W.FORNECIMENTO E C; DESCR3: OLOCACAO | UN
18.038.0038-0 | DESCR1: DETECTOR DE INCENDIO,COMPOSTO DE CENTRAL DE ALARME ENDERECAV; DESCR2: EL,PARA ATE 500 DISPOSITIVOS DIVIDIDOS EM 2 LACOS | UN
18.038.0038-A | DESCR1: DETECTOR DE INCENDIO,COMPOSTO DE CENTRAL DE ALARME ENDERECAV; DESCR2: EL,PARA ATE 500 DISPOSITIVOS DIVIDIDOS EM 2 LACOS | UN
18.038.0045-0 | DESCR1: ACIONADOR TIPO "QUEBRE VIDRO",INCLUSIVE SENSOR DE ALARME E C; DESCR2: HAVE EXTERNA PARA TESTE.FORNECIMENTO E COLOCACAO | UN
18.038.0045-A | DESCR1: ACIONADOR TIPO "QUEBRE VIDRO",INCLUSIVE SENSOR DE ALARME E C; DESCR2: HAVE EXTERNA PARA TESTE.FORNECIMENTO E COLOCACAO | UN
18.040.0010-0 | ELEVADOR ESP.P/CADEIRA RODAS,CAPAC.3 PASSAG.(225KG),VELOC.15 | M/MIN,ATE 3 PARADAS,PERCURSO APROX.DE ATE 9,0M,ULTIMA ALT.AP | ROX.3,50M,2 PORTAS ABERTURA CENTRAL POR ANDAR,ACAB.PRIMER OU | ACO ESCOV.,CX.DIM.(1,5X1,5)M,ALT.POCO 1,35M,PISO REVEST.ACAB | .ANTIDERRAP.,CORRIMAO FUNDO E LATERAIS DE ACORDO C/NORMAS AB | NBR 12892,NBR 9050 E NM313:07.FORN.,MONTAGEM E INSTAL. | UN
18.040.0010-A | ELEVADOR ESP.P/CADEIRA RODAS,CAPAC.3 PASSAG.(225KG),VELOC.15 | M/MIN,ATE 3 PARADAS,PERCURSO APROX.DE ATE 9,0M,ULTIMA ALT.AP | ROX.3,50M,2 PORTAS ABERTURA CENTRAL POR ANDAR,ACAB.PRIMER OU | ACO ESCOV.,CX.DIM.(1,5X1,5)M,ALT.POCO 1,35M,PISO REVEST.ACAB | .ANTIDERRAP.,CORRIMAO FUNDO E LATERAIS DE ACORDO C/NORMAS AB | NBR 12892,NBR 9050 E NM313:07.FORN.,MONTAGEM E INSTAL. | UN
18.040.0015-0 | ELEVADOR HIDRAULICO,CAPAC.6 PASSAG.(450KG),VELOC.APROX.36M/M | IN,2 PARADAS,PERCURSO TOT.APROX.6,0M,ULTIMA ALT.APROX.3.5M,P | ORTAS C/ABERTURA CENTRAL E ACAB.ACO ESCOV.,CAIXA DIM.APROX.( | 1,6X1,6)M,ALT.MEDIA POCO 1,35M.CABINA REVEST.ACO ESCOV.,PISO | REBAIX.E CORRIMAO FUNDO E LATERAIS.DE ACORDO COM NORMAS NBR | 9050:15,NM313:2007 E NM267:2001.FORN.MONT.E INSTALACAO | UN
18.040.0015-A | ELEVADOR HIDRAULICO,CAPAC.6 PASSAG.(450KG),VELOC.APROX.36M/M | IN,2 PARADAS,PERCURSO TOT.APROX.6,0M,ULTIMA ALT.APROX.3.5M,P | ORTAS C/ABERTURA CENTRAL E ACAB.ACO ESCOV.,CAIXA DIM.APROX.( | 1,6X1,6)M,ALT.MEDIA POCO 1,35M.CABINA REVEST.ACO ESCOV.,PISO | REBAIX.E CORRIMAO FUNDO E LATERAIS.DE ACORDO COM NORMAS NBR | 9050:15,NM313:2007 E NM267:2001.FORN.MONT.E INSTALACAO | UN
18.040.0020-0 | ELEVADOR HIDRAULICO,CAPAC.8 PASSAG.(600KG),VELOC.APROX.36M/M | IN,4 PARADAS,PERCURSO TOT.APROX.12,0M,ULTIMA ALT.APROX.3,5M, | PORTAS C/ABERTURA CENTRAL E ACAB.ACO ESCOV.,CAIXA DIM.APROX. | (1,8X1,8)M,ALT.MEDIA POCO 1,35M,CABINA REVEST.ACO ESCOV.,PIS | O REBAIX.E CORRIMAO FUNDO E LATERAIS.DE ACORDO COM NORMAS NB | R9050:15,NM313:2007 E NM267:2001.FORN.,MONT.E INSTAL. | UN
18.040.0020-A | ELEVADOR HIDRAULICO,CAPAC.8 PASSAG.(600KG),VELOC.APROX.36M/M | IN,4 PARADAS,PERCURSO TOT.APROX.12,0M,ULTIMA ALT.APROX.3,5M, | PORTAS C/ABERTURA CENTRAL E ACAB.ACO ESCOV.,CAIXA DIM.APROX. | (1,8X1,8)M,ALT.MEDIA POCO 1,35M,CABINA REVEST.ACO ESCOV.,PIS | O REBAIX.E CORRIMAO FUNDO E LATERAIS.DE ACORDO COM NORMAS NB | R9050:15,NM313:2007 E NM267:2001.FORN.,MONT.E INSTAL. | UN
18.040.0025-0 | PLATAFORMA PARA TRANSPORTE VERTICAL,PERCURSO DE 4,00M,CAPACI | DADE PARA 230KG,VELOCIDADE DE 6M/MINUTO,COM DUAS PARADAS,GUA | RDA CORPO LATERAL COM BRACO TIPO BASCULANTE E ACESSO PELO ME | SMO LADO,COMANDO AUTOMATICO SIMPLES NAS DUAS PARADAS FRANQUE | ADO,CHAVE NA CABINE,MOTOR ELETRICO DE 2CV A 1720RPM,60HZ,TRI | FASICO (220/380V).FORNECIMENTO,MONTAGEM E INSTALACAO | UN
18.040.0025-A | PLATAFORMA PARA TRANSPORTE VERTICAL,PERCURSO DE 4,00M,CAPACI | DADE PARA 230KG,VELOCIDADE DE 6M/MINUTO,COM DUAS PARADAS,GUA | RDA CORPO LATERAL COM BRACO TIPO BASCULANTE E ACESSO PELO ME | SMO LADO,COMANDO AUTOMATICO SIMPLES NAS DUAS PARADAS FRANQUE | ADO,CHAVE NA CABINE,MOTOR ELETRICO DE 2CV A 1720RPM,60HZ,TRI | FASICO (220/380V).FORNECIMENTO,MONTAGEM E INSTALACAO | UN
18.040.0030-0 | ELEVADOR ELETRICO S/CASA MAQUINAS,VELOC.APROX.90M/MIN,CAPAC. | 12 PASSAG.(900KG),10 PARADAS,PERCURSO TOT.APROX.27,0M,ULTIMA | ALT.APROX.4,2M,PORTAS C/1 ENTRADA ABERT.CENTRAL,ACAB.ACO ES | COVADO,CAIXA DIM.APROX.(2,13X2X0)M,ALT.APROX.POCO 1,5M,CABIN | A REV.ACO INOX,PISO REBAIX.E CORRIMAO FUNDO E LATERAIS.DE AC | ORDO C/NORMAS NBR16042:12,NM313:07,NM207:05.FORN.,MONT.INST. | UN
18.040.0030-A | ELEVADOR ELETRICO S/CASA MAQUINAS,VELOC.APROX.90M/MIN,CAPAC. | 12 PASSAG.(900KG),10 PARADAS,PERCURSO TOT.APROX.27,0M,ULTIMA | ALT.APROX.4,2M,PORTAS C/1 ENTRADA ABERT.CENTRAL,ACAB.ACO ES | COVADO,CAIXA DIM.APROX.(2,13X2X0)M,ALT.APROX.POCO 1,5M,CABIN | A REV.ACO INOX,PISO REBAIX.E CORRIMAO FUNDO E LATERAIS.DE AC | ORDO C/NORMAS NBR16042:12,NM313:07,NM207:05.FORN.,MONT.INST. | UN
18.045.0010-0 | DESCR1: POSTE DE CONCRETO,COM SECAO CIRCULAR,COM 5,00M DE COMPRIMENT; DESCR2: O E CARGA NOMINAL NO TOPO DE 100KG,INCLUSIVE ESCAVACAO,EXCLU; DESCR3: SIVE TRANSPORTE.FORNECIMENTO E COLOCACAO | UN
18.045.0010-A | DESCR1: POSTE DE CONCRETO,COM SECAO CIRCULAR,COM 5,00M DE COMPRIMENT; DESCR2: O E CARGA NOMINAL NO TOPO DE 100KG,INCLUSIVE ESCAVACAO,EXCLU; DESCR3: SIVE TRANSPORTE.FORNECIMENTO E COLOCACAO | UN
18.045.0011-0 | DESCR1: POSTE DE CONCRETO,COM SECAO CIRCULAR,COM 5,00M DE COMPRIMENT; DESCR2: O E CARGA NOMINAL NO TOPO DE 200KG,INCLUSIVE ESCAVACAO,EXCLU; DESCR3: SIVE TRANSPORTE.FORNECIMENTO E COLOCACAO | UN
18.045.0011-A | DESCR1: POSTE DE CONCRETO,COM SECAO CIRCULAR,COM 5,00M DE COMPRIMENT; DESCR2: O E CARGA NOMINAL NO TOPO DE 200KG,INCLUSIVE ESCAVACAO,EXCLU; DESCR3: SIVE TRANSPORTE.FORNECIMENTO E COLOCACAO | UN
18.045.0012-0 | DESCR1: POSTE DE CONCRETO,COM SECAO CIRCULAR,COM 5,00M DE COMPRIMENT; DESCR2: O E CARGA NOMINAL NO TOPO DE 300KG,INCLUSIVE ESCAVACAO,EXCLU; DESCR3: SIVE TRANSPORTE.FORNECIMENTO E COLOCACAO | UN
18.045.0012-A | DESCR1: POSTE DE CONCRETO,COM SECAO CIRCULAR,COM 5,00M DE COMPRIMENT; DESCR2: O E CARGA NOMINAL NO TOPO DE 300KG,INCLUSIVE ESCAVACAO,EXCLU; DESCR3: SIVE TRANSPORTE.FORNECIMENTO E COLOCACAO | UN
18.045.0013-0 | DESCR1: POSTE DE CONCRETO,COM SECAO CIRCULAR,COM 5,00M DE COMPRIMENT; DESCR2: O E CARGA NOMINAL NO TOPO DE 400KG,INCLUSIVE ESCAVACAO,EXCLU; DESCR3: SIVE TRANSPORTE.FORNECIMENTO E COLOCACAO | UN
18.045.0013-A | DESCR1: POSTE DE CONCRETO,COM SECAO CIRCULAR,COM 5,00M DE COMPRIMENT; DESCR2: O E CARGA NOMINAL NO TOPO DE 400KG,INCLUSIVE ESCAVACAO,EXCLU; DESCR3: SIVE TRANSPORTE.FORNECIMENTO E COLOCACAO | UN
18.045.0015-0 | DESCR1: POSTE DE CONCRETO,COM SECAO CIRCULAR,COM 7,00M DE COMPRIMENT; DESCR2: O E CARGA NOMINAL HORIZONTAL NO TOPO DE 100KG,INCLUSIVE ESCA; DESCR3: VACAO,EXCLUSIVE TRANSPORTE.FORNECIMENTO E COLOCACAO | UN
18.045.0015-A | DESCR1: POSTE DE CONCRETO,COM SECAO CIRCULAR,COM 7,00M DE COMPRIMENT; DESCR2: O E CARGA NOMINAL HORIZONTAL NO TOPO DE 100KG,INCLUSIVE ESCA; DESCR3: VACAO,EXCLUSIVE TRANSPORTE.FORNECIMENTO E COLOCACAO | UN
18.045.0016-0 | DESCR1: POSTE DE CONCRETO,COM SECAO CIRCULAR,COM 7,00M DE COMPRIMENT; DESCR2: O E CARGA NOMINAL HORIZONTAL NO TOPO DE 200KG,INCLUSIVE ESCA; DESCR3: VACAO,EXCLUSIVE TRANSPORTE.FORNECIMENTO E COLOCACAO | UN
18.045.0016-A | DESCR1: POSTE DE CONCRETO,COM SECAO CIRCULAR,COM 7,00M DE COMPRIMENT; DESCR2: O E CARGA NOMINAL HORIZONTAL NO TOPO DE 200KG,INCLUSIVE ESCA; DESCR3: VACAO,EXCLUSIVE TRANSPORTE.FORNECIMENTO E COLOCACAO | UN
18.045.0017-1 | DESCR1: POSTE DE CONCRETO,COM SECAO CIRCULAR,COM 7,00M DE COMPRIMENT; DESCR2: O E CARGA NOMINAL HORIZONTAL NO TOPO DE 300KG,INCLUSIVE ESCA; DESCR3: VACAO,EXCLUSIVE TRANSPORTE.FORNECIMENTO E COLOCACAO. | UN
18.045.0017-B | DESCR1: POSTE DE CONCRETO,COM SECAO CIRCULAR,COM 7,00M DE COMPRIMENT; DESCR2: O E CARGA NOMINAL HORIZONTAL NO TOPO DE 300KG,INCLUSIVE ESCA; DESCR3: VACAO,EXCLUSIVE TRANSPORTE.FORNECIMENTO E COLOCACAO. | UN
18.045.0018-0 | DESCR1: POSTE DE CONCRETO,COM SECAO CIRCULAR,COM 7,00M DE COMPRIMENT; DESCR2: O E CARGA NOMINAL HORIZONTAL NO TOPO DE 400KG,INCLUSIVE ESCA; DESCR3: VACAO,EXCLUSIVE TRANSPORTE.FORNECIMENTO E COLOCACAO | UN
18.045.0018-A | DESCR1: POSTE DE CONCRETO,COM SECAO CIRCULAR,COM 7,00M DE COMPRIMENT; DESCR2: O E CARGA NOMINAL HORIZONTAL NO TOPO DE 400KG,INCLUSIVE ESCA; DESCR3: VACAO,EXCLUSIVE TRANSPORTE.FORNECIMENTO E COLOCACAO | UN
18.045.0025-0 | DESCR1: POSTE DE CONCRETO,COM SECAO CIRCULAR,COM 9,00M DE COMPRIMENT; DESCR2: O E CARGA NOMINAL NO TOPO DE 150KG,INCLUSIVE ESCAVACAO,EXCLU; DESCR3: SIVE TRANSPORTE.FORNECIMENTO E COLOCACAO | UN
18.045.0025-A | DESCR1: POSTE DE CONCRETO,COM SECAO CIRCULAR,COM 9,00M DE COMPRIMENT; DESCR2: O E CARGA NOMINAL NO TOPO DE 150KG,INCLUSIVE ESCAVACAO,EXCLU; DESCR3: SIVE TRANSPORTE.FORNECIMENTO E COLOCACAO | UN
18.045.0026-0 | DESCR1: POSTE DE CONCRETO,COM SECAO CIRCULAR,COM 9,00M DE COMPRIMENT; DESCR2: O E CARGA NOMINAL NO TOPO DE 200KG,INCLUSIVE ESCAVACAO,EXCLU; DESCR3: SIVE TRANSPORTE.FORNECIMENTO E COLOCACAO | UN
18.045.0026-A | DESCR1: POSTE DE CONCRETO,COM SECAO CIRCULAR,COM 9,00M DE COMPRIMENT; DESCR2: O E CARGA NOMINAL NO TOPO DE 200KG,INCLUSIVE ESCAVACAO,EXCLU; DESCR3: SIVE TRANSPORTE.FORNECIMENTO E COLOCACAO | UN
18.045.0027-0 | DESCR1: POSTE DE CONCRETO,COM SECAO CIRCULAR,COM 9,00M DE COMPRIMENT; DESCR2: O E CARGA NOMINAL NO TOPO DE 300KG,INCLUSIVE ESCAVACAO,EXCLU; DESCR3: SIVE TRANSPORTE.FORNECIMENTO E COLOCACAO | UN
18.045.0027-A | DESCR1: POSTE DE CONCRETO,COM SECAO CIRCULAR,COM 9,00M DE COMPRIMENT; DESCR2: O E CARGA NOMINAL NO TOPO DE 300KG,INCLUSIVE ESCAVACAO,EXCLU; DESCR3: SIVE TRANSPORTE.FORNECIMENTO E COLOCACAO | UN
18.045.0028-0 | DESCR1: POSTE DE CONCRETO,COM SECAO CIRCULAR,COM 9,00M DE COMPRIMENT; DESCR2: O E CARGA NOMINAL NO TOPO DE 400KG,INCLUSIVE ESCAVACAO,EXCLU; DESCR3: SIVE TRANSPORTE.FORNECIMENTO E COLOCACAO | UN
18.045.0028-A | DESCR1: POSTE DE CONCRETO,COM SECAO CIRCULAR,COM 9,00M DE COMPRIMENT; DESCR2: O E CARGA NOMINAL NO TOPO DE 400KG,INCLUSIVE ESCAVACAO,EXCLU; DESCR3: SIVE TRANSPORTE.FORNECIMENTO E COLOCACAO | UN
18.045.0029-0 | DESCR1: POSTE DE CONCRETO,COM SECAO CIRCULAR,COM 9,00M DE COMPRIMENT; DESCR2: O E CARGA NOMINAL NO TOPO DE 600KG,INCLUSIVE ESCAVACAO,EXCLU; DESCR3: SIVE TRANSPORTE.FORNECIMENTO E COLOCACAO | UN
18.045.0029-A | DESCR1: POSTE DE CONCRETO,COM SECAO CIRCULAR,COM 9,00M DE COMPRIMENT; DESCR2: O E CARGA NOMINAL NO TOPO DE 600KG,INCLUSIVE ESCAVACAO,EXCLU; DESCR3: SIVE TRANSPORTE.FORNECIMENTO E COLOCACAO | UN
18.045.0030-0 | DESCR1: POSTE DE CONCRETO,COM SECAO CIRCULAR,COM 11,00M DE COMPRIMEN; DESCR2: TO E CARGA NOMINAL HORIZONTAL NO TOPO DE 200KG,INCLUSIVE ESC; DESCR3: AVACAO,EXCLUSIVE TRANSPORTE.FORNECIMENTO E COLOCACAO | UN
18.045.0030-A | DESCR1: POSTE DE CONCRETO,COM SECAO CIRCULAR,COM 11,00M DE COMPRIMEN; DESCR2: TO E CARGA NOMINAL HORIZONTAL NO TOPO DE 200KG,INCLUSIVE ESC; DESCR3: AVACAO,EXCLUSIVE TRANSPORTE.FORNECIMENTO E COLOCACAO | UN
18.045.0031-0 | DESCR1: POSTE DE CONCRETO,COM SECAO CIRCULAR,COM 11,00M DE COMPRIMEN; DESCR2: TO E CARGA NOMINAL HORIZONTAL NO TOPO DE 300KG,INCLUSIVE ESC; DESCR3: AVACAO,EXCLUSIVE TRANSPORTE.FORNECIMENTO E COLOCACAO | UN
18.045.0031-A | DESCR1: POSTE DE CONCRETO,COM SECAO CIRCULAR,COM 11,00M DE COMPRIMEN; DESCR2: TO E CARGA NOMINAL HORIZONTAL NO TOPO DE 300KG,INCLUSIVE ESC; DESCR3: AVACAO,EXCLUSIVE TRANSPORTE.FORNECIMENTO E COLOCACAO | UN
18.045.0032-0 | DESCR1: POSTE DE CONCRETO,COM SECAO CIRCULAR,COM 11,00M DE COMPRIMEN; DESCR2: TO E CARGA NOMINAL HORIZONTAL NO TOPO DE 400KG,INCLUSIVE ESC; DESCR3: AVACAO,EXCLUSIVE TRANSPORTE.FORNECIMENTO E COLOCACAO | UN
18.045.0032-A | DESCR1: POSTE DE CONCRETO,COM SECAO CIRCULAR,COM 11,00M DE COMPRIMEN; DESCR2: TO E CARGA NOMINAL HORIZONTAL NO TOPO DE 400KG,INCLUSIVE ESC; DESCR3: AVACAO,EXCLUSIVE TRANSPORTE.FORNECIMENTO E COLOCACAO | UN
18.045.0033-0 | DESCR1: POSTE DE CONCRETO,COM SECAO CIRCULAR,COM 11,00M DE COMPRIMEN; DESCR2: TO E CARGA NOMINAL HORIZONTAL NO TOPO DE 600KG,INCLUSIVE ESC; DESCR3: AVACAO,EXCLUSIVE TRANSPORTE.FORNECIMENTO E COLOCACAO | UN
18.045.0033-A | DESCR1: POSTE DE CONCRETO,COM SECAO CIRCULAR,COM 11,00M DE COMPRIMEN; DESCR2: TO E CARGA NOMINAL HORIZONTAL NO TOPO DE 600KG,INCLUSIVE ESC; DESCR3: AVACAO,EXCLUSIVE TRANSPORTE.FORNECIMENTO E COLOCACAO | UN
18.045.0035-0 | DESCR1: POSTE DE CONCRETO,COM SECAO CIRCULAR,COM 14,00M DE COMPRIMEN; DESCR2: TO E CARGA NOMINAL HORIZONTAL NO TOPO DE 400KG,INCLUSIVE ESC; DESCR3: AVACAO,EXCLUSIVE TRANSPORTE.FORNECIMENTO E COLOCACAO | UN
18.045.0035-A | DESCR1: POSTE DE CONCRETO,COM SECAO CIRCULAR,COM 14,00M DE COMPRIMEN; DESCR2: TO E CARGA NOMINAL HORIZONTAL NO TOPO DE 400KG,INCLUSIVE ESC; DESCR3: AVACAO,EXCLUSIVE TRANSPORTE.FORNECIMENTO E COLOCACAO | UN
18.050.0005-0 | CENTRAL DE AR COMPRIMIDO MEDICINAL,ISENTO DE OLEO,SISTEMA DU | PLEX,COM RESERVATORIO HORIZONTAL OU VERTICAL,VAZAO APROX.20M | 3/H,02 (DOIS) COMPRESSORES COM POTENCIA MEDIA DE APROX.5HP,C | APACIDADE DO RESERVATORIO DE APROX.500 LITROS,INCLUSIVE FILT | ROS,SECADORES,PAINEL ELETRICO,CONFORME RDC-50 ANVISA/MINISTE | RIO DA SAUDE E ABNT NBR 12188.FORNEC.E ASSENT. | UN
18.050.0005-A | CENTRAL DE AR COMPRIMIDO MEDICINAL,ISENTO DE OLEO,SISTEMA DU | PLEX,COM RESERVATORIO HORIZONTAL OU VERTICAL,VAZAO APROX.20M | 3/H,02 (DOIS) COMPRESSORES COM POTENCIA MEDIA DE APROX.5HP,C | APACIDADE DO RESERVATORIO DE APROX.500 LITROS,INCLUSIVE FILT | ROS,SECADORES,PAINEL ELETRICO,CONFORME RDC-50 ANVISA/MINISTE | RIO DA SAUDE E ABNT NBR 12188.FORNEC.E ASSENT. | UN
18.050.0012-0 | CENTRAL DE AR COMPRIMIDO MEDICINAL,ISENTO DE OLEO,SISTEMA DU | PLEX,COM RESERVATORIO HORIZONTAL OU VERTICAL,VAZAO APROX.40M | 3/H,02 (DOIS) COMPRESSORES C/POTENCIA MEDIA DE APROX.7,5HP,C | APACIDADE DO RESERVATORIO DE APROX.500 LITROS,INCLUSIVE FILT | ROS,SECADORES,PAINEL ELETRICO,CONFORME RDC-50 ANVISA/MINISTE | RIO DA SAUDE E ABNT NBR 12188.FORNEC.E ASSENT. | UN
18.050.0012-A | CENTRAL DE AR COMPRIMIDO MEDICINAL,ISENTO DE OLEO,SISTEMA DU | PLEX,COM RESERVATORIO HORIZONTAL OU VERTICAL,VAZAO APROX.40M | 3/H,02 (DOIS) COMPRESSORES C/POTENCIA MEDIA DE APROX.7,5HP,C | APACIDADE DO RESERVATORIO DE APROX.500 LITROS,INCLUSIVE FILT | ROS,SECADORES,PAINEL ELETRICO,CONFORME RDC-50 ANVISA/MINISTE | RIO DA SAUDE E ABNT NBR 12188.FORNEC.E ASSENT. | UN
18.050.0015-0 | CENTRAL DE AR COMPRIMIDO MEDICINAL,ISENTO DE OLEO,SISTEMA DU | PLEX,COM RESERVATORIO HORIZONTAL OU VERTICAL,VAZAO APROX.60M | 3/H,02 (DOIS) COMPRESSORES C/POTENCIA MEDIA DE APROX.10HP,CA | PACIDADE DO RESERVATORIO DE APROX.500 LITROS,INCLUSIVE FILTR | OS,SECADORES,PAINEL ELETRICO,CONFORME RDC-50 ANVISA/MINISTER | IO DA SAUDE E ABNT NBR 12188.FORNEC.E ASSENT. | UN
18.050.0015-A | CENTRAL DE AR COMPRIMIDO MEDICINAL,ISENTO DE OLEO,SISTEMA DU | PLEX,COM RESERVATORIO HORIZONTAL OU VERTICAL,VAZAO APROX.60M | 3/H,02 (DOIS) COMPRESSORES C/POTENCIA MEDIA DE APROX.10HP,CA | PACIDADE DO RESERVATORIO DE APROX.500 LITROS,INCLUSIVE FILTR | OS,SECADORES,PAINEL ELETRICO,CONFORME RDC-50 ANVISA/MINISTER | IO DA SAUDE E ABNT NBR 12188.FORNEC.E ASSENT. | UN
18.050.0020-0 | CENTRAL DE AR COMPRIMIDO MEDICINAL,ISENTO DE OLEO,SISTEMA DU | PLEX,COM RESERVATORIO HORIZONTAL OU VERTICAL,VAZAO APROX.140 | M3/H,02 (DOIS) COMPRESSORES COM POTENCIA MEDIA DE APROX.20HP | ,CAPACIDADE DO RESERVATORIO DE APROX.1000 LITROS,INCL.FILTRO | S,SECADORES,PAINEL ELETRICO,CONFORME RDC-50 ANVISA/MINISTERI | O DA SAUDE E ABNT NBR 12188.FORNEC.E ASSENT. | UN
18.050.0020-A | CENTRAL DE AR COMPRIMIDO MEDICINAL,ISENTO DE OLEO,SISTEMA DU | PLEX,COM RESERVATORIO HORIZONTAL OU VERTICAL,VAZAO APROX.140 | M3/H,02 (DOIS) COMPRESSORES COM POTENCIA MEDIA DE APROX.20HP | ,CAPACIDADE DO RESERVATORIO DE APROX.1000 LITROS,INCL.FILTRO | S,SECADORES,PAINEL ELETRICO,CONFORME RDC-50 ANVISA/MINISTERI | O DA SAUDE E ABNT NBR 12188.FORNEC.E ASSENT. | UN
18.050.0025-0 | CENTRAL DE AR COMPRIMIDO MEDICINAL,ISENTO DE OLEO,SISTEMA DU | PLEX,COM RESERVATORIO HORIZONTAL OU VERTICAL,VAZAO APROX.220 | M3/H,02 (DOIS) COMPRESSORES COM POTENCIA MEDIA DE APROX.30HP | ,CAPACIDADE DO RESERVATORIO DE APROX.1000 LITROS,INCL.FILTRO | S,SECADORES,PAINEL ELETRICO,CONFORME RDC-50 ANVISA/MINISTERI | O DA SAUDE E ABNT NBR 12188.FORNEC.E ASSENT. | UN
18.050.0025-A | CENTRAL DE AR COMPRIMIDO MEDICINAL,ISENTO DE OLEO,SISTEMA DU | PLEX,COM RESERVATORIO HORIZONTAL OU VERTICAL,VAZAO APROX.220 | M3/H,02 (DOIS) COMPRESSORES COM POTENCIA MEDIA DE APROX.30HP | ,CAPACIDADE DO RESERVATORIO DE APROX.1000 LITROS,INCL.FILTRO | S,SECADORES,PAINEL ELETRICO,CONFORME RDC-50 ANVISA/MINISTERI | O DA SAUDE E ABNT NBR 12188.FORNEC.E ASSENT. | UN
18.050.0030-0 | CENTRAL DE AR COMPRIMIDO MEDICINAL,ISENTO DE OLEO,SISTEMA DU | PLEX,COM RESERVATORIO HORIZONTAL OU VERTICAL,VAZAO APROX.360 | M3/H,02 (DOIS) COMPRESSORES COM POTENCIA MEDIA DE APROX.50HP | ,CAPACIDADE DO RESERVATORIO DE APROX.1000 LITROS,INCL.FILTRO | S,SECADORES,PAINEL ELETRICO,CONFORME RDC-50 ANVISA/MINISTERI | O DA SAUDE E ABNT NBR 12188.FORNEC.E ASSENT. | UN
18.050.0030-A | CENTRAL DE AR COMPRIMIDO MEDICINAL,ISENTO DE OLEO,SISTEMA DU | PLEX,COM RESERVATORIO HORIZONTAL OU VERTICAL,VAZAO APROX.360 | M3/H,02 (DOIS) COMPRESSORES COM POTENCIA MEDIA DE APROX.50HP | ,CAPACIDADE DO RESERVATORIO DE APROX.1000 LITROS,INCL.FILTRO | S,SECADORES,PAINEL ELETRICO,CONFORME RDC-50 ANVISA/MINISTERI | O DA SAUDE E ABNT NBR 12188.FORNEC.E ASSENT. | UN
18.050.0050-0 | CENTRAL DE VACUO MEDICINAL,ISENTO DE OLEO,SISTEMA DUPLEX,C/R | ESERVATORIO HORIZONTAL,VAZAO APROX.26M3/H,02 (DUAS) MOTO-BOM | BAS DE VACUO POTENCIA MEDIA APROX.3HP,CAPAC.RESERVATORIO APR | OX.400 LITROS,INCL.FILTROS,SECADORES,PAINEL ELETRICO,CONFORM | E RDC-50 ANVISA/MINISTERIO DA SAUDE E ABNT NBR 12188.FORNECI | MENTO E ASSENTAMENTO. | UN
18.050.0050-A | CENTRAL DE VACUO MEDICINAL,ISENTO DE OLEO,SISTEMA DUPLEX,C/R | ESERVATORIO HORIZONTAL,VAZAO APROX.26M3/H,02 (DUAS) MOTO-BOM | BAS DE VACUO POTENCIA MEDIA APROX.3HP,CAPAC.RESERVATORIO APR | OX.400 LITROS,INCL.FILTROS,SECADORES,PAINEL ELETRICO,CONFORM | E RDC-50 ANVISA/MINISTERIO DA SAUDE E ABNT NBR 12188.FORNECI | MENTO E ASSENTAMENTO. | UN
18.050.0055-0 | CENTRAL DE VACUO MEDICINAL,ISENTO DE OLEO,SISTEMA DUPLEX,C/R | ESERVATORIO HORIZONTAL,VAZAO APROX.53M3/H,02 (DUAS) MOTO-BOM | BAS VACUO POTENCIA MEDIA APROX.4HP,CAPACIDADE RESERVATORIO A | PROX.500 LITROS,INCL.FILTROS,SECADORES,PAINEL ELETRICO,CONFO | RME RDC-50 ANVISA/MINISTERIO DA SAUDE E ABNT NBR 12188 FORNE | CIMENTO E ASSENTAMENTO | UN
18.050.0055-A | CENTRAL DE VACUO MEDICINAL,ISENTO DE OLEO,SISTEMA DUPLEX,C/R | ESERVATORIO HORIZONTAL,VAZAO APROX.53M3/H,02 (DUAS) MOTO-BOM | BAS VACUO POTENCIA MEDIA APROX.4HP,CAPACIDADE RESERVATORIO A | PROX.500 LITROS,INCL.FILTROS,SECADORES,PAINEL ELETRICO,CONFO | RME RDC-50 ANVISA/MINISTERIO DA SAUDE E ABNT NBR 12188 FORNE | CIMENTO E ASSENTAMENTO | UN
18.050.0060-0 | CENTRAL DE VACUO MEDICINAL,ISENTO DE OLEO,SISTEMA DUPLEX,C/R | ESERVATORIO HORIZONTAL,VAZAO APROX.92M3/H,02 (DUAS) MOTO-BOM | BAS VACUO POTENCIA MEDIA APROX.5HP,CAPAC.RESERVATORIO APROX. | 500 LITROS,INCL.FILTROS,SECADORES,PAINEL ELETRICO,CONFORME | RDC-50 ANVISA/MINISTERIO DA SAUDE E ABNT 12188.FORNECIMENTO | E ASSENTAMENTO | UN
18.050.0060-A | CENTRAL DE VACUO MEDICINAL,ISENTO DE OLEO,SISTEMA DUPLEX,C/R | ESERVATORIO HORIZONTAL,VAZAO APROX.92M3/H,02 (DUAS) MOTO-BOM | BAS VACUO POTENCIA MEDIA APROX.5HP,CAPAC.RESERVATORIO APROX. | 500 LITROS,INCL.FILTROS,SECADORES,PAINEL ELETRICO,CONFORME | RDC-50 ANVISA/MINISTERIO DA SAUDE E ABNT 12188.FORNECIMENTO | E ASSENTAMENTO | UN
18.050.0065-0 | CENTRAL DE VACUO MEDICINAL,ISENTO DE OLEO,SISTEMA DUPLEX,C/R | ESERVATORIO HORIZONTAL,VAZAO APROX.118M3/H,02 (DUAS) MOTO-BO | MBAS VACUO POTENCIA MEDIA APROX.8HP,CAPAC.RESERVATORIO APROX | .500 LITROS,INCL.FILTROS,SECADORES,PAINEL ELETRICO,CONFORME | RDC-50 ANVISA/MINISTERIO DA SAUDE E ABNT 12188.FORNECIMENTO | E ASSENTAMENTO | UN
18.050.0065-A | CENTRAL DE VACUO MEDICINAL,ISENTO DE OLEO,SISTEMA DUPLEX,C/R | ESERVATORIO HORIZONTAL,VAZAO APROX.118M3/H,02 (DUAS) MOTO-BO | MBAS VACUO POTENCIA MEDIA APROX.8HP,CAPAC.RESERVATORIO APROX | .500 LITROS,INCL.FILTROS,SECADORES,PAINEL ELETRICO,CONFORME | RDC-50 ANVISA/MINISTERIO DA SAUDE E ABNT 12188.FORNECIMENTO | E ASSENTAMENTO | UN
18.050.0070-0 | CENTRAL DE VACUO MEDICINAL,ISENTO DE OLEO,SISTEMA DUPLEX,C/R | ESERVATORIO HORIZONTAL,VAZAO APROX.160M3/H,02 (DUAS) MOTO-BO | MBAS VACUO POTENCIA MEDIA APROX.15HP,CAPAC.RESERVATORIO APRO | X.1000 LITROS,INCL.FILTRO,SECADORES,PAINEL ELETRICO,CONFORME | RDC-50 ANVISA/MINISTERIO DA SAUDE E ABNT 12188.FORNECIMENTO | E ASSENTAMENTO | UN
18.050.0070-A | CENTRAL DE VACUO MEDICINAL,ISENTO DE OLEO,SISTEMA DUPLEX,C/R | ESERVATORIO HORIZONTAL,VAZAO APROX.160M3/H,02 (DUAS) MOTO-BO | MBAS VACUO POTENCIA MEDIA APROX.15HP,CAPAC.RESERVATORIO APRO | X.1000 LITROS,INCL.FILTRO,SECADORES,PAINEL ELETRICO,CONFORME | RDC-50 ANVISA/MINISTERIO DA SAUDE E ABNT 12188.FORNECIMENTO | E ASSENTAMENTO | UN
18.050.0100-0 | DESCR1: PAINEL DE ALARME MEDICINAL AR COMPRIMIDO,OXIDO NITROSO,DIOXI; DESCR2: DO DE CARBONO,OXIGENIO E VACUO.FORNECIMENTO E ASSENTAMENTO.(; DESCR3: PARA INSTALACAO VIDE FAMILIA 15.014) | UN
18.050.0100-A | DESCR1: PAINEL DE ALARME MEDICINAL AR COMPRIMIDO,OXIDO NITROSO,DIOXI; DESCR2: DO DE CARBONO,OXIGENIO E VACUO.FORNECIMENTO E ASSENTAMENTO.(; DESCR3: PARA INSTALACAO VIDE FAMILIA 15.014) | UN
18.050.0115-0 | DESCR1: ESTACAO DE CHAMADA DE BANHEIRO,COM INTERRUPTOR DE EMBUTIR.FO; DESCR2: RNECIMENTO E COLOCACAO | UN
18.050.0115-A | DESCR1: ESTACAO DE CHAMADA DE BANHEIRO,COM INTERRUPTOR DE EMBUTIR.FO; DESCR2: RNECIMENTO E COLOCACAO | UN
18.050.0120-0 | DESCR1: ESTACAO DE CHAMADA DE LEITO,COM INTERRUPTOR DE EMBUTIR COM C; DESCR2: OMANDOS DE CHAMADAS,EMERGENCIA E PRESENCA,FIXADA SOBRE CAIXA; DESCR3: 4"X4" EMBUTIDA NA PAREDE.FORNECIMENTO E COLOCACAO | UN
18.050.0120-A | DESCR1: ESTACAO DE CHAMADA DE LEITO,COM INTERRUPTOR DE EMBUTIR COM C; DESCR2: OMANDOS DE CHAMADAS,EMERGENCIA E PRESENCA,FIXADA SOBRE CAIXA; DESCR3: 4"X4" EMBUTIDA NA PAREDE.FORNECIMENTO E COLOCACAO | UN
18.050.0135-0 | SINALEIRO DE SOBREPOR PORTA DE ENFERMARIA,SALAS CIRURGICAS E | CENTROS CIRURGICOS,COM SISTEMA LUMINOSO NAS CORES VERDE E V | ERMELHO,FIXADO SOBRE CAIXA 4"X2" OU 4"X4" EMBUTIDA NA PAREDE | .FORNECIMENTO E COLOCACAO |  |  | UN
18.050.0135-A | SINALEIRO DE SOBREPOR PORTA DE ENFERMARIA,SALAS CIRURGICAS E | CENTROS CIRURGICOS,COM SISTEMA LUMINOSO NAS CORES VERDE E V | ERMELHO,FIXADO SOBRE CAIXA 4"X2" OU 4"X4" EMBUTIDA NA PAREDE | .FORNECIMENTO E COLOCACAO |  |  | UN
18.050.0140-0 | DESCR1: CENTRAL DE ATENDIMENTO PARA POSTO DE ENFERMAGEM,SALAS CIRURG; DESCR2: ICAS E CENTROS CIRURGICOS,ATENDENDO ATE 20 LEITOS,COM SINALI; DESCR3: ZACAO SONORA E LUMINOSA.FORNECIMENTO E COLOCACAO | UN
18.050.0140-A | DESCR1: CENTRAL DE ATENDIMENTO PARA POSTO DE ENFERMAGEM,SALAS CIRURG; DESCR2: ICAS E CENTROS CIRURGICOS,ATENDENDO ATE 20 LEITOS,COM SINALI; DESCR3: ZACAO SONORA E LUMINOSA.FORNECIMENTO E COLOCACAO | UN
18.050.0200-0 | PAINEL MODULAR GASES MEDIC.P/LEITO HOSPITALAR,COMPR.1,0 | 0M ALT.0,30M,3 MODULOS INDEP. CONTENDO 3 SAIDAS P/GASES,SEND | O:1 SAIDA OXIG.,1 SAIDA P/AR COMPRIM. E 1 SAIDA VACUO,CONF. | RDC-50 ANVISA/MINIST.DA SAUDE E ABNT NBR 12188,4 TOMADAS ELE | TR.110V,1 TOMADA ELETR.220V,1 CHAMADA ENFERMAGEM,1 LUMINARIA | DESCANSO,1 INTERRUPTOR SIMPLES.FORNECIMENTO E INSTALACAO. | UN
18.050.0200-A | PAINEL MODULAR GASES MEDIC.P/LEITO HOSPITALAR,COMPR.1,0 | 0M ALT.0,30M,3 MODULOS INDEP. CONTENDO 3 SAIDAS P/GASES,SEND | O:1 SAIDA OXIG.,1 SAIDA P/AR COMPRIM. E 1 SAIDA VACUO,CONF. | RDC-50 ANVISA/MINIST.DA SAUDE E ABNT NBR 12188,4 TOMADAS ELE | TR.110V,1 TOMADA ELETR.220V,1 CHAMADA ENFERMAGEM,1 LUMINARIA | DESCANSO,1 INTERRUPTOR SIMPLES.FORNECIMENTO E INSTALACAO. | UN
18.050.0210-0 | PAINEL MODULAR GASES MEDICINAIS P/LEITO HOSPITALAR,COMPR.1,4 | 5M ALT.0,30M,3 MODULOS INDEPENDENTES CONTENDO 6 SAIDAS P/GAS | ES,SENDO:2 SAIDAS OXIGENIO,2 SAIDAS AR COMPRIMIDO 2 SAIDAS V | ACUO,ANVISA/MS (RDC 50-2002) ABNT NBR 12118,11 TOMADAS ELETR | ICAS 110V,2 TOMADAS ELETRICAS 220V,2 TOMADAS LOGICA,1 CHAMAD | A ENFERMAGEM,1 LUMINARIA DESCANSO,1 INTERRUPTOR.FORN.INSTAL. | UN
18.050.0210-A | PAINEL MODULAR GASES MEDICINAIS P/LEITO HOSPITALAR,COMPR.1,4 | 5M ALT.0,30M,3 MODULOS INDEPENDENTES CONTENDO 6 SAIDAS P/GAS | ES,SENDO:2 SAIDAS OXIGENIO,2 SAIDAS AR COMPRIMIDO 2 SAIDAS V | ACUO,ANVISA/MS (RDC 50-2002) ABNT NBR 12118,11 TOMADAS ELETR | ICAS 110V,2 TOMADAS ELETRICAS 220V,2 TOMADAS LOGICA,1 CHAMAD | A ENFERMAGEM,1 LUMINARIA DESCANSO,1 INTERRUPTOR.FORN.INSTAL. | UN
18.060.0020-0 | SISTEMA ININTERRUPTO DE ENERGIA (NO BREAK), COM CAPACIDADE D | E 5KVA, TRIFASICO,60HZ,TENSAO DE ENTRADA DE 220/380V,TENSAO | DE SAIDA DE 220V/127V,AUTONOMIA DE 10 MINUTOS,INCLUSIVE GABI | NETES E START UP.FORNECIMENTO E COLOCACAO |  |  | UN
18.060.0020-A | SISTEMA ININTERRUPTO DE ENERGIA (NO BREAK), COM CAPACIDADE D | E 5KVA, TRIFASICO,60HZ,TENSAO DE ENTRADA DE 220/380V,TENSAO | DE SAIDA DE 220V/127V,AUTONOMIA DE 10 MINUTOS,INCLUSIVE GABI | NETES E START UP.FORNECIMENTO E COLOCACAO |  |  | UN
18.060.0026-0 | SISTEMA INITERRUPTO DE ENERGIA (NO BREAK),COM CAPACIDADE DE | 7.5KVA,TRIFASICO,60HZ,TENSAO DE ENTRADA DE 220/380V,TENSAO D | E SAIDA DE 220/127V,AUTONOMIA DE 10 MINUTOS,INCLUSIVE GABINE | TES E START UP. FORNECIMENTO E COLOCACAO |  |  | UN
18.060.0026-A | SISTEMA INITERRUPTO DE ENERGIA (NO BREAK),COM CAPACIDADE DE | 7.5KVA,TRIFASICO,60HZ,TENSAO DE ENTRADA DE 220/380V,TENSAO D | E SAIDA DE 220/127V,AUTONOMIA DE 10 MINUTOS,INCLUSIVE GABINE | TES E START UP. FORNECIMENTO E COLOCACAO |  |  | UN
18.060.0030-0 | SISTEMA ININTERRUPTO DE ENERGIA (NO BREAK),COM CAPACIDADE DE | 10KVA,TRIFASICO,60HZ,TENSAO DE ENTRADA DE 220/380V,TENSAO D | E SAIDA DE 220/127V,AUTONOMIA DE 10 MINUTOS,INCLUSIVE GABINE | TES E START UP.FORNECIMENTO E COLOCACAO |  |  | UN
18.060.0030-A | SISTEMA ININTERRUPTO DE ENERGIA (NO BREAK),COM CAPACIDADE DE | 10KVA,TRIFASICO,60HZ,TENSAO DE ENTRADA DE 220/380V,TENSAO D | E SAIDA DE 220/127V,AUTONOMIA DE 10 MINUTOS,INCLUSIVE GABINE | TES E START UP.FORNECIMENTO E COLOCACAO |  |  | UN
18.060.0032-0 | SISTEMA ININTERRUPTO DE ENERGIA (NO BREAK),COM CAPACIDADE DE | 15KVA,TRIFASICO,60HZ,TENSAO DE ENTRADA DE 220/380V,TENSAO D | E SAIDA DE 220/127V,AUTONOMIA DE 10 MINUTOS,INCLUSIVE GABINE | TES E START UP.FORNECIMENTO E COLOCACAO |  |  | UN
18.060.0032-A | SISTEMA ININTERRUPTO DE ENERGIA (NO BREAK),COM CAPACIDADE DE | 15KVA,TRIFASICO,60HZ,TENSAO DE ENTRADA DE 220/380V,TENSAO D | E SAIDA DE 220/127V,AUTONOMIA DE 10 MINUTOS,INCLUSIVE GABINE | TES E START UP.FORNECIMENTO E COLOCACAO |  |  | UN
18.060.0034-0 | SISTEMA ININTERRUPTO DE ENERGIA (NO BREAK),COM CAPACIDADE DE | 20KVA,TRIFASICO,60HZ,TENSAO DE ENTRADA DE 220/380V,TENSAO D | E SAIDA DE 220/127V,AUTONOMIA DE 10 MINUTOS,INCLUSIVE GABINE | TES E START UP.FORNECIMENTO E COLOCACAO |  |  | UN
18.060.0034-A | SISTEMA ININTERRUPTO DE ENERGIA (NO BREAK),COM CAPACIDADE DE | 20KVA,TRIFASICO,60HZ,TENSAO DE ENTRADA DE 220/380V,TENSAO D | E SAIDA DE 220/127V,AUTONOMIA DE 10 MINUTOS,INCLUSIVE GABINE | TES E START UP.FORNECIMENTO E COLOCACAO |  |  | UN
18.060.0036-0 | SISTEMA ININTERRUPTO DE ENERGIA (NO BREAK),COM CAPACIDADE DE | 25KVA,TRIFASICO,60HZ,TENSAO DE ENTRADA DE 220/380V,TENSAO D | E SAIDA DE 220/127V,AUTONOMIA DE 10 MINUTOS,INCLUSIVE GABINE | TES E START UP.FORNECIMENTO E COLOCACAO |  |  | UN
18.060.0036-A | SISTEMA ININTERRUPTO DE ENERGIA (NO BREAK),COM CAPACIDADE DE | 25KVA,TRIFASICO,60HZ,TENSAO DE ENTRADA DE 220/380V,TENSAO D | E SAIDA DE 220/127V,AUTONOMIA DE 10 MINUTOS,INCLUSIVE GABINE | TES E START UP.FORNECIMENTO E COLOCACAO |  |  | UN
18.060.0038-0 | SISTEMA ININTERRUPTO DE ENERGIA (NO BREAK),COM CAPACIDADE DE | 40KVA,TRIFASICO,60HZ,TENSAO DE ENTRADA DE 220/380V,TENSAO D | E SAIDA DE 220/127V,AUTONOMIA DE 10 MINUTOS,INCLUSIVE GABINE | TES E START UP.FORNECIMENTO E COLOCACAO |  |  | UN
18.060.0038-A | SISTEMA ININTERRUPTO DE ENERGIA (NO BREAK),COM CAPACIDADE DE | 40KVA,TRIFASICO,60HZ,TENSAO DE ENTRADA DE 220/380V,TENSAO D | E SAIDA DE 220/127V,AUTONOMIA DE 10 MINUTOS,INCLUSIVE GABINE | TES E START UP.FORNECIMENTO E COLOCACAO |  |  | UN
18.060.0040-0 | SISTEMA ININTERRUPTO DE ENERGIA (NO BREAK),COM CAPACIDADE DE | 50KVA,TRIFASICO,60HZ,TENSAO DE ENTRADA DE 220/380V,TENSAO D | E SAIDA DE 220/127V,AUTONOMIA DE 10 MINUTOS,INCLUSIVE GABINE | TES E START UP.FORNECIMENTO E COLOCACAO |  |  | UN
18.060.0040-A | SISTEMA ININTERRUPTO DE ENERGIA (NO BREAK),COM CAPACIDADE DE | 50KVA,TRIFASICO,60HZ,TENSAO DE ENTRADA DE 220/380V,TENSAO D | E SAIDA DE 220/127V,AUTONOMIA DE 10 MINUTOS,INCLUSIVE GABINE | TES E START UP.FORNECIMENTO E COLOCACAO |  |  | UN
18.060.0042-0 | SISTEMA ININTERRUPTO DE ENERGIA (NO BREAK),COM CAPACIDADE DE | 80KVA,TRIFASICO,60HZ,TENSAO DE ENTRADA DE 220/380V,TENSAO D | E SAIDA DE 220/127V,AUTONOMIA DE 10 MINUTOS,INCLUSIVE GABINE | TES E START UP.FORNECIMENTO E COLOCACAO |  |  | UN
18.060.0042-A | SISTEMA ININTERRUPTO DE ENERGIA (NO BREAK),COM CAPACIDADE DE | 80KVA,TRIFASICO,60HZ,TENSAO DE ENTRADA DE 220/380V,TENSAO D | E SAIDA DE 220/127V,AUTONOMIA DE 10 MINUTOS,INCLUSIVE GABINE | TES E START UP.FORNECIMENTO E COLOCACAO |  |  | UN
18.060.0043-0 | SISTEMA ININTERRUPTO DE ENERGIA (NO BREAK),COM CAPACIDADE DE | 5KVA,TRIFASICO, 60HZ,TENSAO DE ENTRADA DE 220/380V,TENSAO D | E SAIDA DE 220/127V,AUTONOMIA DE 30 MINUTOS,INCLUSIVE GABINE | TES E START UP.FORNECIMENTO E COLOCACAO |  |  | UN
18.060.0043-A | SISTEMA ININTERRUPTO DE ENERGIA (NO BREAK),COM CAPACIDADE DE | 5KVA,TRIFASICO, 60HZ,TENSAO DE ENTRADA DE 220/380V,TENSAO D | E SAIDA DE 220/127V,AUTONOMIA DE 30 MINUTOS,INCLUSIVE GABINE | TES E START UP.FORNECIMENTO E COLOCACAO |  |  | UN
18.060.0044-0 | SISTEMA ININTERRUPTO DE ENERGIA (NO BREAK),COM CAPACIDADE DE | 10KVA,TRIFASICO,60HZ,TENSAO DE ENTRADA DE 220/380V,TENSAO D | E SAIDA DE 220/127V,AUTONOMIA DE 30 MINUTOS,INCLUSIVE GABINE | TES E START UP.FORNECIMENTO E COLOCACAO |  |  | UN
18.060.0044-A | SISTEMA ININTERRUPTO DE ENERGIA (NO BREAK),COM CAPACIDADE DE | 10KVA,TRIFASICO,60HZ,TENSAO DE ENTRADA DE 220/380V,TENSAO D | E SAIDA DE 220/127V,AUTONOMIA DE 30 MINUTOS,INCLUSIVE GABINE | TES E START UP.FORNECIMENTO E COLOCACAO |  |  | UN
18.060.0046-0 | SISTEMA ININTERRUPTO DE ENERGIA (NO BREAK),COM CAPACIDADE DE | 15KVA,TRIFASICO,60HZ,TENSAO DE ENTRADA DE 220/380V,TENSAO D | E SAIDA DE 220/127V,AUTONOMIA DE 30 MINUTOS,INCLUSIVE GABINE | TES E START UP.FORNECIMENTO E COLOCACAO |  |  | UN
18.060.0046-A | SISTEMA ININTERRUPTO DE ENERGIA (NO BREAK),COM CAPACIDADE DE | 15KVA,TRIFASICO,60HZ,TENSAO DE ENTRADA DE 220/380V,TENSAO D | E SAIDA DE 220/127V,AUTONOMIA DE 30 MINUTOS,INCLUSIVE GABINE | TES E START UP.FORNECIMENTO E COLOCACAO |  |  | UN
18.060.0048-0 | SISTEMA ININTERRUPTO DE ENERGIA (NO BREAK),COM CAPACIDADE DE | 20KVA,TRIFASICO,60HZ,TENSAO DE ENTRADA DE 220/380V,TENSAO D | E SAIDA DE 220/127V,AUTONOMIA DE 30 MINUTOS,INCLUSIVE GABINE | TES E START UP.FORNECIMENTO E COLOCACAO |  |  | UN
18.060.0048-A | SISTEMA ININTERRUPTO DE ENERGIA (NO BREAK),COM CAPACIDADE DE | 20KVA,TRIFASICO,60HZ,TENSAO DE ENTRADA DE 220/380V,TENSAO D | E SAIDA DE 220/127V,AUTONOMIA DE 30 MINUTOS,INCLUSIVE GABINE | TES E START UP.FORNECIMENTO E COLOCACAO |  |  | UN
18.060.0050-0 | SISTEMA ININTERRUPTO DE ENERGIA (NO BREAK),COM CAPACIDADE DE | 25KVA,TRIFASICO,60HZ,TENSAO DE ENTRADA DE 220/380V,TENSAO D | E SAIDA DE 220/127V,AUTONOMIA DE 30 MINUTOS,INCLUSIVE GABINE | TES E START UP.FORNECIMENTO E COLOCACAO |  |  | UN
18.060.0050-A | SISTEMA ININTERRUPTO DE ENERGIA (NO BREAK),COM CAPACIDADE DE | 25KVA,TRIFASICO,60HZ,TENSAO DE ENTRADA DE 220/380V,TENSAO D | E SAIDA DE 220/127V,AUTONOMIA DE 30 MINUTOS,INCLUSIVE GABINE | TES E START UP.FORNECIMENTO E COLOCACAO |  |  | UN
18.060.0052-0 | SISTEMA ININTERRUPTO DE ENERGIA (NO BREAK),COM CAPACIDADE DE | 40KVA,TRIFASICO,60HZ,TENSAO DE ENTRADA DE 220/380V,TENSAO D | E SAIDA DE 220/127V,AUTONOMIA DE 30 MINUTOS,INCLUSIVE GABINE | TES E START UP.FORNECIMENTO E COLOCACAO |  |  | UN
18.060.0052-A | SISTEMA ININTERRUPTO DE ENERGIA (NO BREAK),COM CAPACIDADE DE | 40KVA,TRIFASICO,60HZ,TENSAO DE ENTRADA DE 220/380V,TENSAO D | E SAIDA DE 220/127V,AUTONOMIA DE 30 MINUTOS,INCLUSIVE GABINE | TES E START UP.FORNECIMENTO E COLOCACAO |  |  | UN
18.060.0054-0 | SISTEMA ININTERRUPTO DE ENERGIA (NO BREAK),COM CAPACIDADE DE | 50KVA,TRIFASICO,60HZ,TENSAO DE ENTRADA DE 220/380V,TENSAO D | E SAIDA DE 220/127V,AUTONOMIA DE 30 MINUTOS,INCLUSIVE GABINE | TES E START UP.FORNECIMENTO E COLOCACAO |  |  | UN
18.060.0054-A | SISTEMA ININTERRUPTO DE ENERGIA (NO BREAK),COM CAPACIDADE DE | 50KVA,TRIFASICO,60HZ,TENSAO DE ENTRADA DE 220/380V,TENSAO D | E SAIDA DE 220/127V,AUTONOMIA DE 30 MINUTOS,INCLUSIVE GABINE | TES E START UP.FORNECIMENTO E COLOCACAO |  |  | UN
18.060.0056-0 | SISTEMA ININTERRUPTO DE ENERGIA (NO BREAK),COM CAPACIDADE DE | 80KVA,TRIFASICO,60HZ,TENSAO DE ENTRADA DE 220/380V,TENSAO D | E SAIDA DE 220/127V,AUTONOMIA DE 30 MINUTOS,INCLUSIVE GABINE | TES E START UP.FORNECIMENTO E COLOCACAO |  |  | UN
18.060.0056-A | SISTEMA ININTERRUPTO DE ENERGIA (NO BREAK),COM CAPACIDADE DE | 80KVA,TRIFASICO,60HZ,TENSAO DE ENTRADA DE 220/380V,TENSAO D | E SAIDA DE 220/127V,AUTONOMIA DE 30 MINUTOS,INCLUSIVE GABINE | TES E START UP.FORNECIMENTO E COLOCACAO |  |  | UN
18.060.0060-0 | SISTEMA ININTERRUPTO DE ENERGIA (NO BREAK),COM CAPACIDADE DE | 7.5KVA,TRIFASICO,60HZ,TENSAO DE ENTRADA DE 220/380V,TENSAO | DE SAIDA DE 220/127V,AUTONOMIA DE 30 MINUTOS,INCLUSIVE GABIN | ETES E START UP.FORNECIMENTO E COLOCACAO |  |  | UN
18.060.0060-A | SISTEMA ININTERRUPTO DE ENERGIA (NO BREAK),COM CAPACIDADE DE | 7.5KVA,TRIFASICO,60HZ,TENSAO DE ENTRADA DE 220/380V,TENSAO | DE SAIDA DE 220/127V,AUTONOMIA DE 30 MINUTOS,INCLUSIVE GABIN | ETES E START UP.FORNECIMENTO E COLOCACAO |  |  | UN
18.065.0010-0 | DESCR1: VOLTIMETRO SELETOR,PARA QUADROS ELETRICOS COM LINHAS TRIFASI; DESCR2: CAS,ESCALA 0-300V.FORNECIMENTO | UN
18.065.0010-A | DESCR1: VOLTIMETRO SELETOR,PARA QUADROS ELETRICOS COM LINHAS TRIFASI; DESCR2: CAS,ESCALA 0-300V.FORNECIMENTO | UN
18.065.0015-0 | DESCR1: VOLTIMETRO SELETOR,PARA QUADROS ELETRICOS COM LINHAS TRIFASI; DESCR2: CAS,ESCALA 0-500V.FORNECIMENTO | UN
18.065.0015-A | DESCR1: VOLTIMETRO SELETOR,PARA QUADROS ELETRICOS COM LINHAS TRIFASI; DESCR2: CAS,ESCALA 0-500V.FORNECIMENTO | UN
18.065.0050-0 | DESCR1: AMPERIMETRO SELETOR,PARA QUADROS ELETRICOS COM LINHAS TRIFAS; DESCR2: ICAS,ESCALA 0-100A.FORNECIMENTO | UN
18.065.0050-A | DESCR1: AMPERIMETRO SELETOR,PARA QUADROS ELETRICOS COM LINHAS TRIFAS; DESCR2: ICAS,ESCALA 0-100A.FORNECIMENTO | UN
18.065.0055-0 | DESCR1: AMPERIMETRO SELETOR,PARA QUADROS ELETRICOS COM LINHAS TRIFAS; DESCR2: ICAS,ESCALA 0-200A.FORNECIMENTO | UN
18.065.0055-A | DESCR1: AMPERIMETRO SELETOR,PARA QUADROS ELETRICOS COM LINHAS TRIFAS; DESCR2: ICAS,ESCALA 0-200A.FORNECIMENTO | UN
18.065.0060-0 | DESCR1: AMPERIMETRO SELETOR,PARA QUADROS ELETRICOS COM LINHAS TRIFAS; DESCR2: ICAS,ESCALA 0-300A.FORNECIMENTO | UN
18.065.0060-A | DESCR1: AMPERIMETRO SELETOR,PARA QUADROS ELETRICOS COM LINHAS TRIFAS; DESCR2: ICAS,ESCALA 0-300A.FORNECIMENTO | UN
18.065.0065-0 | DESCR1: AMPERIMETRO SELETOR,PARA QUADROS ELETRICOS COM LINHAS TRIFAS; DESCR2: ICAS,ESCALA 0-500A.FORNECIMENTO | UN
18.065.0065-A | DESCR1: AMPERIMETRO SELETOR,PARA QUADROS ELETRICOS COM LINHAS TRIFAS; DESCR2: ICAS,ESCALA 0-500A.FORNECIMENTO | UN
18.065.0070-0 | DESCR1: AMPERIMETRO SELETOR,PARA QUADROS ELETRICOS COM LINHAS TRIFAS; DESCR2: ICAS,ESCALA 0-1000A.FORNECIMENTO | UN
18.065.0070-A | DESCR1: AMPERIMETRO SELETOR,PARA QUADROS ELETRICOS COM LINHAS TRIFAS; DESCR2: ICAS,ESCALA 0-1000A.FORNECIMENTO | UN
18.065.0075-0 | DESCR1: AMPERIMETRO SELETOR,PARA QUADROS ELETRICOS COM LINHAS TRIFAS; DESCR2: ICAS,ESCALA 0-2000A.FORNECIMENTO | UN
18.065.0075-A | DESCR1: AMPERIMETRO SELETOR,PARA QUADROS ELETRICOS COM LINHAS TRIFAS; DESCR2: ICAS,ESCALA 0-2000A.FORNECIMENTO | UN
18.070.0005-0 | DESCR1: PRATELEIRA DE MARMORE BRANCO NACIONAL,COM 30CM DE LARGURA E; DESCR2: 2CM DE ESPESSURA,SOBRE CONSOLO DE FERRO.FORNECIMENTO E COLOC; DESCR3: ACAO | M
18.070.0005-A | DESCR1: PRATELEIRA DE MARMORE BRANCO NACIONAL,COM 30CM DE LARGURA E; DESCR2: 2CM DE ESPESSURA,SOBRE CONSOLO DE FERRO.FORNECIMENTO E COLOC; DESCR3: ACAO | M
18.070.0010-0 | DESCR1: CONSOLE DE MARMORE BRANCO NACIONAL,EM CANTONEIRA,MEDINDO 30X; DESCR2: 30X2CM,PARA DEPOSITO DE AGUA POTAVEL.FORNECIMENTO E COLOCACA; DESCR3: O | UN
18.070.0010-A | DESCR1: CONSOLE DE MARMORE BRANCO NACIONAL,EM CANTONEIRA,MEDINDO 30X; DESCR2: 30X2CM,PARA DEPOSITO DE AGUA POTAVEL.FORNECIMENTO E COLOCACA; DESCR3: O | UN
18.070.0040-0 | DESCR1: BANCA SECA DE MARMORE BRANCO NACIONAL,COM 3CM DE ESPESSURA E; DESCR2: 0,60M DE LARGURA,SOBRE APOIOS DE ALVENARIA DE MEIA VEZ E VE; DESCR3: RGA DE CONCRETO,SEM REVESTIMENTO.FORNECIMENTO E ASSENTAMENTO | M
18.070.0040-A | DESCR1: BANCA SECA DE MARMORE BRANCO NACIONAL,COM 3CM DE ESPESSURA E; DESCR2: 0,60M DE LARGURA,SOBRE APOIOS DE ALVENARIA DE MEIA VEZ E VE; DESCR3: RGA DE CONCRETO,SEM REVESTIMENTO.FORNECIMENTO E ASSENTAMENTO | M
18.070.0044-0 | BANCA DE MARMORE BRANCO NACIONAL,COM 3CM DE ESPESSURA,COM AB | ERTURA PARA 1 CUBA (EXCLUSIVE ESTA),SOBRE APOIOS DE ALVENARI | A DE MEIA VEZ E VERGA DE CONCRETO,SEM REVESTIMENTO.FORNECIME | NTO E COLOCACAO |  |  | M2
18.070.0044-A | BANCA DE MARMORE BRANCO NACIONAL,COM 3CM DE ESPESSURA,COM AB | ERTURA PARA 1 CUBA (EXCLUSIVE ESTA),SOBRE APOIOS DE ALVENARI | A DE MEIA VEZ E VERGA DE CONCRETO,SEM REVESTIMENTO.FORNECIME | NTO E COLOCACAO |  |  | M2
18.070.0045-0 | BANCA DE MARMORE BRANCO NACIONAL,COM 3CM DE ESPESSURA,COM AB | ERTURA PARA 2 CUBAS (EXCLUSIVE ESTAS),SOBRE APOIOS DE ALVENA | RIA DE MEIA VEZ E VERGA DE CONCRETO,SEM REVESTIMENTO.FORNECI | MENTO E COLOCACAO |  |  | M2
18.070.0045-A | BANCA DE MARMORE BRANCO NACIONAL,COM 3CM DE ESPESSURA,COM AB | ERTURA PARA 2 CUBAS (EXCLUSIVE ESTAS),SOBRE APOIOS DE ALVENA | RIA DE MEIA VEZ E VERGA DE CONCRETO,SEM REVESTIMENTO.FORNECI | MENTO E COLOCACAO |  |  | M2
18.070.0046-0 | BANCA DE MARMORE BRANCO NACIONAL,COM 3CM DE ESPESSURA,COM AB | ERTURA PARA 3 CUBAS (EXCLUSIVE ESTAS),SOBRE APOIOS DE ALVENA | RIA DE MEIA VEZ E VERGA DE CONCRETO,SEM REVESTIMENTO.FORNECI | MENTO E COLOCACAO |  |  | M2
18.070.0046-A | BANCA DE MARMORE BRANCO NACIONAL,COM 3CM DE ESPESSURA,COM AB | ERTURA PARA 3 CUBAS (EXCLUSIVE ESTAS),SOBRE APOIOS DE ALVENA | RIA DE MEIA VEZ E VERGA DE CONCRETO,SEM REVESTIMENTO.FORNECI | MENTO E COLOCACAO |  |  | M2
18.070.0047-0 | BANCA DE MARMORE BRANCO NACIONAL,COM 3CM DE ESPESSURA,COM AB | ERTURA PARA 4 CUBAS (EXCLUSIVE ESTAS),SOBRE APOIOS DE ALVENA | RIA DE MEIA VEZ E VERGA DE CONCRETO,SEM REVESTIMENTO.FORNECI | MENTO E COLOCACAO |  |  | M2
18.070.0047-A | BANCA DE MARMORE BRANCO NACIONAL,COM 3CM DE ESPESSURA,COM AB | ERTURA PARA 4 CUBAS (EXCLUSIVE ESTAS),SOBRE APOIOS DE ALVENA | RIA DE MEIA VEZ E VERGA DE CONCRETO,SEM REVESTIMENTO.FORNECI | MENTO E COLOCACAO |  |  | M2
18.070.0048-0 | BANCA DE MARMORE BRANCO NACIONAL,COM 3CM DE ESPESSURA,COM AB | ERTURA PARA 5 CUBAS (EXCLUSIVE ESTAS),SOBRE APOIOS DE ALVENA | RIA DE MEIA VEZ E VERGA DE CONCRETO,SEM REVESTIMENTO.FORNECI | MENTO E COLOCACAO |  |  | M2
18.070.0048-A | BANCA DE MARMORE BRANCO NACIONAL,COM 3CM DE ESPESSURA,COM AB | ERTURA PARA 5 CUBAS (EXCLUSIVE ESTAS),SOBRE APOIOS DE ALVENA | RIA DE MEIA VEZ E VERGA DE CONCRETO,SEM REVESTIMENTO.FORNECI | MENTO E COLOCACAO |  |  | M2
18.070.0049-0 | BANCA DE MARMORE BRANCO NACIONAL,COM 3CM DE ESPESSURA,COM AB | ERTURA PARA 6 CUBAS (EXCLUSIVE ESTAS),SOBRE APOIOS DE ALVENA | RIA DE MEIA VEZ E VERGA DE CONCRETO,SEM REVESTIMENTO.FORNECI | MENTO E COLOCACAO |  |  | M2
18.070.0049-A | BANCA DE MARMORE BRANCO NACIONAL,COM 3CM DE ESPESSURA,COM AB | ERTURA PARA 6 CUBAS (EXCLUSIVE ESTAS),SOBRE APOIOS DE ALVENA | RIA DE MEIA VEZ E VERGA DE CONCRETO,SEM REVESTIMENTO.FORNECI | MENTO E COLOCACAO |  |  | M2
18.070.0100-0 | DESCR1: FRONTISPICIO DE MARMORE BRANCO NACIONAL,COM SECAO DE 5X2CM,I; DESCR2: NCLUSIVE REJUNTAMENTO.FORNECIMENTO E COLOCACAO | M
18.070.0100-A | DESCR1: FRONTISPICIO DE MARMORE BRANCO NACIONAL,COM SECAO DE 5X2CM,I; DESCR2: NCLUSIVE REJUNTAMENTO.FORNECIMENTO E COLOCACAO | M
18.070.0105-0 | DESCR1: FRONTISPICIO DE MARMORE BRANCO NACIONAL,COM SECAO DE 10X2CM,; DESCR2: INCLUSIVE REJUNTAMENTO.FORNECIMENTO E COLOCACAO | M
18.070.0105-A | DESCR1: FRONTISPICIO DE MARMORE BRANCO NACIONAL,COM SECAO DE 10X2CM,; DESCR2: INCLUSIVE REJUNTAMENTO.FORNECIMENTO E COLOCACAO | M
18.080.0020-0 | DESCR1: BANCA SECA DE GRANITO PRETO,COM 2CM DE ESPESSURA E 60CM DE L; DESCR2: ARGURA,SOBRE APOIOS DE ALVENARIA DE MEIA VEZ E VERGA DE CONC; DESCR3: RETO,SEM REVESTIMENTO.FORNECIMENTO E ASSENTAMENTO | M
18.080.0020-A | DESCR1: BANCA SECA DE GRANITO PRETO,COM 2CM DE ESPESSURA E 60CM DE L; DESCR2: ARGURA,SOBRE APOIOS DE ALVENARIA DE MEIA VEZ E VERGA DE CONC; DESCR3: RETO,SEM REVESTIMENTO.FORNECIMENTO E ASSENTAMENTO | M
18.080.0025-0 | BANCA DE GRANITO PRETO,COM 2CM DE ESPESSURA,COM ABERTURA PAR | A 1 CUBA (EXCLUSIVE ESTA),SOBRE APOIOS DE ALVENARIA DE MEIA | VEZ E VERGA DE CONCRETO,SEM REVESTIMENTO.FORNECIMENTO E COLO | CACAO |  |  | M2
18.080.0025-A | BANCA DE GRANITO PRETO,COM 2CM DE ESPESSURA,COM ABERTURA PAR | A 1 CUBA (EXCLUSIVE ESTA),SOBRE APOIOS DE ALVENARIA DE MEIA | VEZ E VERGA DE CONCRETO,SEM REVESTIMENTO.FORNECIMENTO E COLO | CACAO |  |  | M2
18.080.0026-0 | BANCA DE GRANITO PRETO,COM 2CM DE ESPESSURA,COM ABERTURA PAR | A 2 CUBAS (EXCLUSIVE ESTAS),SOBRE APOIOS DE ALVENARIA DE MEI | A VEZ E VERGA DE CONCRETO,SEM REVESTIMENTO.FORNECIMENTO E CO | LOCACAO |  |  | M2
18.080.0026-A | BANCA DE GRANITO PRETO,COM 2CM DE ESPESSURA,COM ABERTURA PAR | A 2 CUBAS (EXCLUSIVE ESTAS),SOBRE APOIOS DE ALVENARIA DE MEI | A VEZ E VERGA DE CONCRETO,SEM REVESTIMENTO.FORNECIMENTO E CO | LOCACAO |  |  | M2
18.080.0027-0 | BANCA DE GRANITO PRETO,COM 2CM DE ESPESSURA,COM ABERTURA PAR | A 3 CUBAS (EXCLUSIVE ESTAS),SOBRE APOIOS DE ALVENARIA DE MEI | A VEZ E VERGA DE CONCRETO,SEM REVESTIMENTO.FORNECIMENTO E CO | LOCACAO |  |  | M2
18.080.0027-A | BANCA DE GRANITO PRETO,COM 2CM DE ESPESSURA,COM ABERTURA PAR | A 3 CUBAS (EXCLUSIVE ESTAS),SOBRE APOIOS DE ALVENARIA DE MEI | A VEZ E VERGA DE CONCRETO,SEM REVESTIMENTO.FORNECIMENTO E CO | LOCACAO |  |  | M2
18.080.0028-0 | BANCA DE GRANITO PRETO,COM 2CM DE ESPESSURA,COM ABERTURA PAR | A 4 CUBAS (EXCLUSIVE ESTAS),SOBRE APOIOS DE ALVENARIA DE MEI | A VEZ E VERGA DE CONCRETO,SEM REVESTIMENTO.FORNECIMENTO E CO | LOCACAO |  |  | M2
18.080.0028-A | BANCA DE GRANITO PRETO,COM 2CM DE ESPESSURA,COM ABERTURA PAR | A 4 CUBAS (EXCLUSIVE ESTAS),SOBRE APOIOS DE ALVENARIA DE MEI | A VEZ E VERGA DE CONCRETO,SEM REVESTIMENTO.FORNECIMENTO E CO | LOCACAO |  |  | M2
18.080.0029-0 | BANCA DE GRANITO PRETO,COM 2CM DE ESPESSURA,COM ABERTURA PAR | A 5 CUBAS (EXCLUSIVE ESTAS),SOBRE APOIOS DE ALVENARIA DE MEI | A VEZ E VERGA DE CONCRETO,SEM REVESTIMENTO.FORNECIMENTO E CO | LOCACAO |  |  | M2
18.080.0029-A | BANCA DE GRANITO PRETO,COM 2CM DE ESPESSURA,COM ABERTURA PAR | A 5 CUBAS (EXCLUSIVE ESTAS),SOBRE APOIOS DE ALVENARIA DE MEI | A VEZ E VERGA DE CONCRETO,SEM REVESTIMENTO.FORNECIMENTO E CO | LOCACAO |  |  | M2
18.080.0030-0 | BANCA DE GRANITO PRETO,COM 2CM DE ESPESSURA,COM ABERTURA PAR | A 6 CUBAS (EXCLUSIVE ESTAS),SOBRE APOIOS DE ALVENARIA DE MEI | A VEZ E VERGA DE CONCRETO,SEM REVESTIMENTO.FORNECIMENTO E CO | LOCACAO |  |  | M2
18.080.0030-A | BANCA DE GRANITO PRETO,COM 2CM DE ESPESSURA,COM ABERTURA PAR | A 6 CUBAS (EXCLUSIVE ESTAS),SOBRE APOIOS DE ALVENARIA DE MEI | A VEZ E VERGA DE CONCRETO,SEM REVESTIMENTO.FORNECIMENTO E CO | LOCACAO |  |  | M2
18.080.0050-0 | DESCR1: FRONTISPICIO DE GRANITO PRETO,COM SECAO DE 5X2CM,INCLUSIVE R; DESCR2: EJUNTAMENTO.FORNECIMENTO E COLOCACAO | M
18.080.0050-A | DESCR1: FRONTISPICIO DE GRANITO PRETO,COM SECAO DE 5X2CM,INCLUSIVE R; DESCR2: EJUNTAMENTO.FORNECIMENTO E COLOCACAO | M
18.080.0055-0 | DESCR1: FRONTISPICIO DE GRANITO PRETO,COM SECAO DE 10X2CM,INCLUSIVE; DESCR2: REJUNTAMENTO.FORNECIMENTO E COLOCACAO | M
18.080.0055-A | DESCR1: FRONTISPICIO DE GRANITO PRETO,COM SECAO DE 10X2CM,INCLUSIVE; DESCR2: REJUNTAMENTO.FORNECIMENTO E COLOCACAO | M
18.081.0020-0 | DESCR1: BANCA SECA DE GRANITO CINZA CORUMBA,COM 2CM DE ESPESSURA E 6; DESCR2: 0CM DE LARGURA,SOBRE APOIOS DE ALVENARIA DE MEIA VEZ E VERGA; DESCR3: DE CONCRETO,SEM REVESTIMENTO.FORNECIMENTO E COLOCACAO | M
18.081.0020-A | DESCR1: BANCA SECA DE GRANITO CINZA CORUMBA,COM 2CM DE ESPESSURA E 6; DESCR2: 0CM DE LARGURA,SOBRE APOIOS DE ALVENARIA DE MEIA VEZ E VERGA; DESCR3: DE CONCRETO,SEM REVESTIMENTO.FORNECIMENTO E COLOCACAO | M
18.081.0050-0 | BANCA DE GRANITO CINZA CORUMBA,COM 2CM DE ESPESSURA,COM ABER | TURA PARA 1 CUBA (EXCLUSIVE ESTA),SOBRE APOIOS DE ALVENARIA | DE MEIA VEZ E VERGA DE CONCRETO,SEM REVESTIMENTO.FORNECIMENT | O E COLOCACAO |  |  | M2
18.081.0050-A | BANCA DE GRANITO CINZA CORUMBA,COM 2CM DE ESPESSURA,COM ABER | TURA PARA 1 CUBA (EXCLUSIVE ESTA),SOBRE APOIOS DE ALVENARIA | DE MEIA VEZ E VERGA DE CONCRETO,SEM REVESTIMENTO.FORNECIMENT | O E COLOCACAO |  |  | M2
18.081.0051-0 | BANCA DE GRANITO CINZA CORUMBA,COM 2CM DE ESPESSURA,COM ABER | TURA PARA 2 CUBAS (EXCLUSIVE ESTAS),SOBRE APOIOS DE ALVENARI | A DE MEIA VEZ E VERGA DE CONCRETO,SEM REVESTIMENTO.FORNECIME | NTO E COLOCACAO |  |  | M2
18.081.0051-A | BANCA DE GRANITO CINZA CORUMBA,COM 2CM DE ESPESSURA,COM ABER | TURA PARA 2 CUBAS (EXCLUSIVE ESTAS),SOBRE APOIOS DE ALVENARI | A DE MEIA VEZ E VERGA DE CONCRETO,SEM REVESTIMENTO.FORNECIME | NTO E COLOCACAO |  |  | M2
18.081.0052-0 | BANCA DE GRANITO CINZA CORUMBA,COM 2CM DE ESPESSURA,COM ABER | TURA PARA 3 CUBAS (EXCLUSIVE ESTAS),SOBRE APOIOS DE ALVENARI | A DE MEIA VEZ E VERGA DE CONCRETO,SEM REVESTIMENTO.FORNECIME | NTO E COLOCACAO |  |  | M2
18.081.0052-A | BANCA DE GRANITO CINZA CORUMBA,COM 2CM DE ESPESSURA,COM ABER | TURA PARA 3 CUBAS (EXCLUSIVE ESTAS),SOBRE APOIOS DE ALVENARI | A DE MEIA VEZ E VERGA DE CONCRETO,SEM REVESTIMENTO.FORNECIME | NTO E COLOCACAO |  |  | M2
18.081.0053-0 | BANCA DE GRANITO CINZA CORUMBA,COM 2CM DE ESPESSURA,COM ABER | TURA PARA 4 CUBAS (EXCLUSIVE ESTAS),SOBRE APOIOS DE ALVENARI | A DE MEIA VEZ E VERGA DE CONCRETO,SEM REVESTIMENTO.FORNECIME | NTO E COLOCACAO |  |  | M2
18.081.0053-A | BANCA DE GRANITO CINZA CORUMBA,COM 2CM DE ESPESSURA,COM ABER | TURA PARA 4 CUBAS (EXCLUSIVE ESTAS),SOBRE APOIOS DE ALVENARI | A DE MEIA VEZ E VERGA DE CONCRETO,SEM REVESTIMENTO.FORNECIME | NTO E COLOCACAO |  |  | M2
18.081.0054-0 | BANCA DE GRANITO CINZA CORUMBA,COM 2CM DE ESPESSURA,COM ABER | TURA PARA 5 CUBAS (EXCLUSIVE ESTAS),SOBRE APOIOS DE ALVENARI | A DE MEIA VEZ E VERGA DE CONCRETO,SEM REVESTIMENTO.FORNECIME | NTO E COLOCACAO |  |  | M2
18.081.0054-A | BANCA DE GRANITO CINZA CORUMBA,COM 2CM DE ESPESSURA,COM ABER | TURA PARA 5 CUBAS (EXCLUSIVE ESTAS),SOBRE APOIOS DE ALVENARI | A DE MEIA VEZ E VERGA DE CONCRETO,SEM REVESTIMENTO.FORNECIME | NTO E COLOCACAO |  |  | M2
18.081.0055-0 | BANCA DE GRANITO CINZA CORUMBA,COM 2CM DE ESPESSURA,COM ABER | TURA PARA 6 CUBAS (EXCLUSIVE ESTAS),SOBRE APOIOS DE ALVENARI | A DE MEIA VEZ E VERGA DE CONCRETO,SEM REVESTIMENTO.FORNECIME | NTO E COLOCACAO |  |  | M2
18.081.0055-A | BANCA DE GRANITO CINZA CORUMBA,COM 2CM DE ESPESSURA,COM ABER | TURA PARA 6 CUBAS (EXCLUSIVE ESTAS),SOBRE APOIOS DE ALVENARI | A DE MEIA VEZ E VERGA DE CONCRETO,SEM REVESTIMENTO.FORNECIME | NTO E COLOCACAO |  |  | M2
18.081.0100-0 | DESCR1: FRONTISPICIO DE GRANITO CINZA CORUMBA,COM SECAO DE 5X2CM,INC; DESCR2: LUSIVE REJUNTAMENTO.FORNECIMENTO E COLOCACAO | M
18.081.0100-A | DESCR1: FRONTISPICIO DE GRANITO CINZA CORUMBA,COM SECAO DE 5X2CM,INC; DESCR2: LUSIVE REJUNTAMENTO.FORNECIMENTO E COLOCACAO | M
18.081.0105-0 | DESCR1: FRONTISPICIO DE GRANITO CINZA CORUMBA,COM SECAO DE 10X2CM,; DESCR2: INCLUSIVE REJUNTAMENTO.FORNECIMENTO E COLOCACAO | M
18.081.0105-A | DESCR1: FRONTISPICIO DE GRANITO CINZA CORUMBA,COM SECAO DE 10X2CM,; DESCR2: INCLUSIVE REJUNTAMENTO.FORNECIMENTO E COLOCACAO | M
18.082.0020-0 | DESCR1: BANCA SECA DE GRANITO CINZA ANDORINHA,COM 2CM DE ESPESSURA E; DESCR2: 60CM DE LARGURA,SOBRE APOIOS DE ALVENARIA DE MEIA VEZ E VER; DESCR3: GA DE CONCRETO,SEM REVESTIMENTO.FORNECIMENTO E COLOCACAO | M
18.082.0020-A | DESCR1: BANCA SECA DE GRANITO CINZA ANDORINHA,COM 2CM DE ESPESSURA E; DESCR2: 60CM DE LARGURA,SOBRE APOIOS DE ALVENARIA DE MEIA VEZ E VER; DESCR3: GA DE CONCRETO,SEM REVESTIMENTO.FORNECIMENTO E COLOCACAO | M
18.082.0050-0 | BANCA DE GRANITO CINZA ANDORINHA,COM 2CM DE ESPESSURA,COM AB | ERTURA PARA 1 CUBA (EXCLUSIVE ESTA),SOBRE APOIOS DE ALVENARI | A DE MEIA VEZ E VERGA DE CONCRETO,SEM REVESTIMENTO.FORNECIME | NTO E COLOCACAO |  |  | M2
18.082.0050-A | BANCA DE GRANITO CINZA ANDORINHA,COM 2CM DE ESPESSURA,COM AB | ERTURA PARA 1 CUBA (EXCLUSIVE ESTA),SOBRE APOIOS DE ALVENARI | A DE MEIA VEZ E VERGA DE CONCRETO,SEM REVESTIMENTO.FORNECIME | NTO E COLOCACAO |  |  | M2
18.082.0051-0 | BANCA DE GRANITO CINZA ANDORINHA,COM 2CM DE ESPESSURA,COM AB | ERTURA PARA 2 CUBAS (EXCLUSIVE ESTAS),SOBRE APOIOS DE ALVENA | RIA DE MEIA VEZ E VERGA DE CONCRETO,SEM REVESTIMENTO.FORNECI | MENTO E COLOCACAO |  |  | M2
18.082.0051-A | BANCA DE GRANITO CINZA ANDORINHA,COM 2CM DE ESPESSURA,COM AB | ERTURA PARA 2 CUBAS (EXCLUSIVE ESTAS),SOBRE APOIOS DE ALVENA | RIA DE MEIA VEZ E VERGA DE CONCRETO,SEM REVESTIMENTO.FORNECI | MENTO E COLOCACAO |  |  | M2
18.082.0052-0 | BANCA DE GRANITO CINZA ANDORINHA,COM 2CM DE ESPESSURA,COM AB | ERTURA PARA 3 CUBAS (EXCLUSIVE ESTAS),SOBRE APOIOS DE ALVENA | RIA DE MEIA VEZ E VERGA DE CONCRETO,SEM REVESTIMENTO.FORNECI | MENTO E COLOCACAO |  |  | M2
18.082.0052-A | BANCA DE GRANITO CINZA ANDORINHA,COM 2CM DE ESPESSURA,COM AB | ERTURA PARA 3 CUBAS (EXCLUSIVE ESTAS),SOBRE APOIOS DE ALVENA | RIA DE MEIA VEZ E VERGA DE CONCRETO,SEM REVESTIMENTO.FORNECI | MENTO E COLOCACAO |  |  | M2
18.082.0053-0 | BANCA DE GRANITO CINZA ANDORINHA,COM 2CM DE ESPESSURA,COM AB | ERTURA PARA 4 CUBAS (EXCLUSIVE ESTAS),SOBRE APOIOS DE ALVENA | RIA DE MEIA VEZ E VERGA DE CONCRETO,SEM REVESTIMENTO.FORNECI | MENTO E COLOCACAO |  |  | M2
18.082.0053-A | BANCA DE GRANITO CINZA ANDORINHA,COM 2CM DE ESPESSURA,COM AB | ERTURA PARA 4 CUBAS (EXCLUSIVE ESTAS),SOBRE APOIOS DE ALVENA | RIA DE MEIA VEZ E VERGA DE CONCRETO,SEM REVESTIMENTO.FORNECI | MENTO E COLOCACAO |  |  | M2
18.082.0054-0 | BANCA DE GRANITO CINZA ANDORINHA,COM 2CM DE ESPESSURA,COM AB | ERTURA PARA 5 CUBAS (EXCLUSIVE ESTAS),SOBRE APOIOS DE ALVENA | RIA DE MEIA VEZ E VERGA DE CONCRETO,SEM REVESTIMENTO.FORNECI | MENTO E COLOCACAO |  |  | M2
18.082.0054-A | BANCA DE GRANITO CINZA ANDORINHA,COM 2CM DE ESPESSURA,COM AB | ERTURA PARA 5 CUBAS (EXCLUSIVE ESTAS),SOBRE APOIOS DE ALVENA | RIA DE MEIA VEZ E VERGA DE CONCRETO,SEM REVESTIMENTO.FORNECI | MENTO E COLOCACAO |  |  | M2
18.082.0055-0 | BANCA DE GRANITO CINZA ANDORINHA,COM 2CM DE ESPESSURA,COM AB | ERTURA PARA 6 CUBAS (EXCLUSIVE ESTAS),SOBRE APOIOS DE ALVENA | RIA DE MEIA VEZ E VERGA DE CONCRETO,SEM REVESTIMENTO.FORNECI | MENTO E COLOCACAO |  |  | M2
18.082.0055-A | BANCA DE GRANITO CINZA ANDORINHA,COM 2CM DE ESPESSURA,COM AB | ERTURA PARA 6 CUBAS (EXCLUSIVE ESTAS),SOBRE APOIOS DE ALVENA | RIA DE MEIA VEZ E VERGA DE CONCRETO,SEM REVESTIMENTO.FORNECI | MENTO E COLOCACAO |  |  | M2
18.082.0100-0 | DESCR1: FRONTISPICIO DE GRANITO CINZA ANDORINHA,COM SECAO DE 5X2CM,I; DESCR2: NCLUSIVE REJUNTAMENTO.FORNECIMENTO E COLOCACAO | M
18.082.0100-A | DESCR1: FRONTISPICIO DE GRANITO CINZA ANDORINHA,COM SECAO DE 5X2CM,I; DESCR2: NCLUSIVE REJUNTAMENTO.FORNECIMENTO E COLOCACAO | M
18.082.0105-0 | DESCR1: FRONTISPICIO DE GRANITO CINZA ANDORINHA,COM SECAO DE 10X2CM,; DESCR2: INCLUSIVE REJUNTAMENTO.FORNECIMENTO E COLOCACAO | M
18.082.0105-A | DESCR1: FRONTISPICIO DE GRANITO CINZA ANDORINHA,COM SECAO DE 10X2CM,; DESCR2: INCLUSIVE REJUNTAMENTO.FORNECIMENTO E COLOCACAO | M
18.084.0020-0 | DESCR1: BANCA SECA DE GRANITO BRANCO ITAUNAS,COM 2CM DE ESPESSURA E; DESCR2: 60CM DE LARGURA,SOBRE APOIOS DE ALVENARIA DE MEIA VEZ E VERG; DESCR3: A DE CONCRETO,SEM REVESTIMENTO.FORNECIMENTO E COLOCACAO | M
18.084.0020-A | DESCR1: BANCA SECA DE GRANITO BRANCO ITAUNAS,COM 2CM DE ESPESSURA E; DESCR2: 60CM DE LARGURA,SOBRE APOIOS DE ALVENARIA DE MEIA VEZ E VERG; DESCR3: A DE CONCRETO,SEM REVESTIMENTO.FORNECIMENTO E COLOCACAO | M
18.084.0050-0 | BANCA DE GRANITO BRANCO ITAUNAS,COM 2CM DE ESPESSURA,COM ABE | RTURA PARA 1 CUBA (EXCLUSIVE ESTA),SOBRE APOIOS DE ALVENARIA | DE MEIA VEZ E VERGA DE CONCRETO,SEM REVESTIMENTO.FORNECIMEN | TO E COLOCACAO |  |  | M2
18.084.0050-A | BANCA DE GRANITO BRANCO ITAUNAS,COM 2CM DE ESPESSURA,COM ABE | RTURA PARA 1 CUBA (EXCLUSIVE ESTA),SOBRE APOIOS DE ALVENARIA | DE MEIA VEZ E VERGA DE CONCRETO,SEM REVESTIMENTO.FORNECIMEN | TO E COLOCACAO |  |  | M2
18.084.0051-0 | BANCA DE GRANITO BRANCO ITAUNAS,COM 2CM DE ESPESSURA,COM ABE | RTURA PARA 2 CUBAS (EXCLUSIVE ESTAS),SOBRE APOIOS DE ALVENAR | IA DE MEIA VEZ E VERGA DE CONCRETO,SEM REVESTIMENTO.FORNECIM | ENTO E COLOCACAO |  |  | M2
18.084.0051-A | BANCA DE GRANITO BRANCO ITAUNAS,COM 2CM DE ESPESSURA,COM ABE | RTURA PARA 2 CUBAS (EXCLUSIVE ESTAS),SOBRE APOIOS DE ALVENAR | IA DE MEIA VEZ E VERGA DE CONCRETO,SEM REVESTIMENTO.FORNECIM | ENTO E COLOCACAO |  |  | M2
18.084.0052-0 | BANCA DE GRANITO BRANCO ITAUNAS,COM 2CM DE ESPESSURA,COM ABE | RTURA PARA 3 CUBAS (EXCLUSIVE ESTAS),SOBRE APOIOS DE ALVENAR | IA DE MEIA VEZ E VERGA DE CONCRETO,SEM REVESTIMENTO.FORNECIM | ENTO E COLOCACAO |  |  | M2
18.084.0052-A | BANCA DE GRANITO BRANCO ITAUNAS,COM 2CM DE ESPESSURA,COM ABE | RTURA PARA 3 CUBAS (EXCLUSIVE ESTAS),SOBRE APOIOS DE ALVENAR | IA DE MEIA VEZ E VERGA DE CONCRETO,SEM REVESTIMENTO.FORNECIM | ENTO E COLOCACAO |  |  | M2
18.084.0053-0 | BANCA DE GRANITO BRANCO ITAUNAS,COM 2CM DE ESPESSURA,COM ABE | RTURA PARA 4 CUBAS (EXCLUSIVE ESTAS),SOBRE APOIOS DE ALVENAR | IA DE MEIA VEZ E VERGA DE CONCRETO,SEM REVESTIMENTO.FORNECIM | ENTO E COLOCACAO |  |  | M2
18.084.0053-A | BANCA DE GRANITO BRANCO ITAUNAS,COM 2CM DE ESPESSURA,COM ABE | RTURA PARA 4 CUBAS (EXCLUSIVE ESTAS),SOBRE APOIOS DE ALVENAR | IA DE MEIA VEZ E VERGA DE CONCRETO,SEM REVESTIMENTO.FORNECIM | ENTO E COLOCACAO |  |  | M2
18.084.0054-0 | BANCA DE GRANITO BRANCO ITAUNAS,COM 2CM DE ESPESSURA,COM ABE | RTURA PARA 5 CUBAS (EXCLUSIVE ESTAS),SOBRE APOIOS DE ALVENAR | IA DE MEIA VEZ E VERGA DE CONCRETO,SEM REVESTIMENTO.FORNECIM | ENTO E COLOCACAO |  |  | M2
18.084.0054-A | BANCA DE GRANITO BRANCO ITAUNAS,COM 2CM DE ESPESSURA,COM ABE | RTURA PARA 5 CUBAS (EXCLUSIVE ESTAS),SOBRE APOIOS DE ALVENAR | IA DE MEIA VEZ E VERGA DE CONCRETO,SEM REVESTIMENTO.FORNECIM | ENTO E COLOCACAO |  |  | M2
18.084.0055-0 | BANCA DE GRANITO BRANCO ITAUNAS,COM 2CM DE ESPESSURA,COM ABE | RTURA PARA 6 CUBAS (EXCLUSIVE ESTAS),SOBRE APOIOS DE ALVENAR | IA DE MEIA VEZ E VERGA DE CONCRETO,SEM REVESTIMENTO.FORNECIM | ENTO E COLOCACAO |  |  | M2
18.084.0055-A | BANCA DE GRANITO BRANCO ITAUNAS,COM 2CM DE ESPESSURA,COM ABE | RTURA PARA 6 CUBAS (EXCLUSIVE ESTAS),SOBRE APOIOS DE ALVENAR | IA DE MEIA VEZ E VERGA DE CONCRETO,SEM REVESTIMENTO.FORNECIM | ENTO E COLOCACAO |  |  | M2
18.084.0100-0 | DESCR1: FRONTISPICIO DE GRANITO BRANCO ITAUNAS,COM SECAO DE 5X2CM,IN; DESCR2: CLUSIVE REJUNTAMENTO.FORNECIMENTO E COLOCACAO | M
18.084.0100-A | DESCR1: FRONTISPICIO DE GRANITO BRANCO ITAUNAS,COM SECAO DE 5X2CM,IN; DESCR2: CLUSIVE REJUNTAMENTO.FORNECIMENTO E COLOCACAO | M
18.084.0105-0 | DESCR1: FRONTISPICIO DE GRANITO BRANCO ITAUNAS,COM SECAO DE 10X2CM,I; DESCR2: NCLUSIVE REJUNTAMENTO.FORNECIMENTO E COLOCACAO | M
18.084.0105-A | DESCR1: FRONTISPICIO DE GRANITO BRANCO ITAUNAS,COM SECAO DE 10X2CM,I; DESCR2: NCLUSIVE REJUNTAMENTO.FORNECIMENTO E COLOCACAO | M
18.100.0025-0 | DESCR1: BANCA DE MARMORE SINTETICO,MEDINDO 120X50CM,COM CUBA DO MESM; DESCR2: O MATERIAL,EXCLUSIVE TORNEIRA,VALVULA E SIFAO.FORNECIMENTO E; DESCR3: ASSENTAMENTO | UN
18.100.0025-A | DESCR1: BANCA DE MARMORE SINTETICO,MEDINDO 120X50CM,COM CUBA DO MESM; DESCR2: O MATERIAL,EXCLUSIVE TORNEIRA,VALVULA E SIFAO.FORNECIMENTO E; DESCR3: ASSENTAMENTO | UN
18.100.0030-0 | DESCR1: BANCA DE MARMORE SINTETICO,MEDINDO 100X50CM,COM CUBA DO MESM; DESCR2: O MATERIAL,EXCLUSIVE TORNEIRA,VALVULA E SIFAO.FORNECIMENTO E; DESCR3: ASSENTAMENTO | UN
18.100.0030-A | DESCR1: BANCA DE MARMORE SINTETICO,MEDINDO 100X50CM,COM CUBA DO MESM; DESCR2: O MATERIAL,EXCLUSIVE TORNEIRA,VALVULA E SIFAO.FORNECIMENTO E; DESCR3: ASSENTAMENTO | UN
18.100.0035-0 | DESCR1: BANCA DE MARMORE SINTETICO,MEDINDO 150X50CM,COM CUBA DO MESM; DESCR2: O MATERIAL,EXCLUSIVE TORNEIRA,VALVULA E SIFAO.FORNECIMENTO E; DESCR3: ASSENTAMENTO | UN
18.100.0035-A | DESCR1: BANCA DE MARMORE SINTETICO,MEDINDO 150X50CM,COM CUBA DO MESM; DESCR2: O MATERIAL,EXCLUSIVE TORNEIRA,VALVULA E SIFAO.FORNECIMENTO E; DESCR3: ASSENTAMENTO | UN
18.105.0001-0 | DESCR1: DOMUS ACRILICO,MEDINDO 1,50X1,50M,INCLUINDO NESTA MEDIDA A V; DESCR2: ENTILACAO.FORNECIMENTO E COLOCACAO | UN
18.105.0001-A | DESCR1: DOMUS ACRILICO,MEDINDO 1,50X1,50M,INCLUINDO NESTA MEDIDA A V; DESCR2: ENTILACAO.FORNECIMENTO E COLOCACAO | UN
18.200.0001-0 | DESCR1: TABELA DE BASQUETE EM COMPENSADO NAVAL,TAMANHO OFICIAL,COM A; DESCR2: RO E REDE.FORNECIMENTO E COLOCACAO | PAR
18.200.0001-A | DESCR1: TABELA DE BASQUETE EM COMPENSADO NAVAL,TAMANHO OFICIAL,COM A; DESCR2: RO E REDE.FORNECIMENTO E COLOCACAO | PAR
18.200.0002-0 | DESCR1: POSTE PARA VOLEIBOL EM TUBO DE FERRO GALVANIZADO,COM CATRACA; DESCR2: E BUCHAS.FORNECIMENTO | PAR
18.200.0002-A | DESCR1: POSTE PARA VOLEIBOL EM TUBO DE FERRO GALVANIZADO,COM CATRACA; DESCR2: E BUCHAS.FORNECIMENTO | PAR
18.200.0003-0 | DESCR1: REDE DE VOLEIBOL OFICIAL COM CABO DE ACO.FORNECIMENTO | UN
18.200.0003-A | DESCR1: REDE DE VOLEIBOL OFICIAL COM CABO DE ACO.FORNECIMENTO | UN
18.200.0004-0 | DESCR1: TRAVE DESMONTAVEL PARA FUTEBOL DE SALAO,EM TUBO DE FERRO GAL; DESCR2: VANIZADO E BUCHAS.FORNECIMENTO | PAR
18.200.0004-A | DESCR1: TRAVE DESMONTAVEL PARA FUTEBOL DE SALAO,EM TUBO DE FERRO GAL; DESCR2: VANIZADO E BUCHAS.FORNECIMENTO | PAR
18.200.0005-0 | DESCR1: REDE DE NYLON PARA FUTEBOL DE SALAO.FORNECIMENTO | PAR
18.200.0005-A | DESCR1: REDE DE NYLON PARA FUTEBOL DE SALAO.FORNECIMENTO | PAR
18.200.0010-0 | APARELHO DE GINASTICA,EXECUTADO EM PECAS VERTICAIS DE MACARA | NDUBA DE 3"X6" E TUBOS DE FERRO GALVANIZADO DE 1.1/4",HORIZO | NTAIS EM 3 MODULOS,CONFORME PROJETO Nº6025/EMOP.FORNECIMENTO | E COLOCACAO |  |  | UN
18.200.0010-A | APARELHO DE GINASTICA,EXECUTADO EM PECAS VERTICAIS DE MACARA | NDUBA DE 3"X6" E TUBOS DE FERRO GALVANIZADO DE 1.1/4",HORIZO | NTAIS EM 3 MODULOS,CONFORME PROJETO Nº6025/EMOP.FORNECIMENTO | E COLOCACAO |  |  | UN
18.200.0015-0 | DESCR1: ESTRUTURA PARA BASQUETE,DE FERRO GALVANIZADO PINTADO,FIXA,CO; DESCR2: M AVANCO LIVRE DE 1,30M,COM TABELAS DE COMPENSADO NAVAL,AROS; DESCR3: E REDES,EXCLUSIVE FURACAO DE PISO.FORNECIMENTO E COLOCACAO | PAR
18.200.0015-A | DESCR1: ESTRUTURA PARA BASQUETE,DE FERRO GALVANIZADO PINTADO,FIXA,CO; DESCR2: M AVANCO LIVRE DE 1,30M,COM TABELAS DE COMPENSADO NAVAL,AROS; DESCR3: E REDES,EXCLUSIVE FURACAO DE PISO.FORNECIMENTO E COLOCACAO | PAR
18.200.0020-0 | DESCR1: BALIZA DE FUTEBOL DE CAMPO,TAMANHO OFICIAL(7,32X2.44M),EXCLU; DESCR2: SIVE REDE,EM TUBOS DE FERRO GALVANIZADO DE 4",COM PINTURA DE; DESCR3: BASE E 2 DEMAOS DE ACABAMENTO.FORNECIMENTO E COLOCACAO | UN
18.200.0020-A | DESCR1: BALIZA DE FUTEBOL DE CAMPO,TAMANHO OFICIAL(7,32X2.44M),EXCLU; DESCR2: SIVE REDE,EM TUBOS DE FERRO GALVANIZADO DE 4",COM PINTURA DE; DESCR3: BASE E 2 DEMAOS DE ACABAMENTO.FORNECIMENTO E COLOCACAO | UN
18.210.0010-0 | RESERVATORIO TERMICO DE BAIXA PRESSAO,PARA SISTEMA DE AQUECI | MENTO SOLAR DE AGUA,COM 100L,EXCLUSIVE INSTALACOES (VER ITEN | S 15.014.0150 A 0170) E COLETOR SOLAR (VER ITENS 18.210.0100 | E 0110).FORNECIMENTO |  |  | UN
18.210.0010-A | RESERVATORIO TERMICO DE BAIXA PRESSAO,PARA SISTEMA DE AQUECI | MENTO SOLAR DE AGUA,COM 100L,EXCLUSIVE INSTALACOES (VER ITEN | S 15.014.0150 A 0170) E COLETOR SOLAR (VER ITENS 18.210.0100 | E 0110).FORNECIMENTO |  |  | UN
18.210.0012-0 | RESERVATORIO TERMICO DE BAIXA PRESSAO,PARA SISTEMA DE AQUECI | MENTO SOLAR DE AGUA,COM 200L,EXCLUSIVE INSTALACOES (VER ITEN | S 15.014.0150 A 0170) E COLETOR SOLAR (VER ITENS 18.210.0100 | E 0110).FORNECIMENTO |  |  | UN
18.210.0012-A | RESERVATORIO TERMICO DE BAIXA PRESSAO,PARA SISTEMA DE AQUECI | MENTO SOLAR DE AGUA,COM 200L,EXCLUSIVE INSTALACOES (VER ITEN | S 15.014.0150 A 0170) E COLETOR SOLAR (VER ITENS 18.210.0100 | E 0110).FORNECIMENTO |  |  | UN
18.210.0014-0 | RESERVATORIO TERMICO DE BAIXA PRESSAO,PARA SISTEMA DE AQUECI | MENTO SOLAR DE AGUA,COM 300L,EXCLUSIVE INSTALACOES (VER ITEN | S 15.014.0150 A 0170) E COLETOR SOLAR (VER ITENS 18.210.0100 | E 0110).FORNECIMENTO |  |  | UN
18.210.0014-A | RESERVATORIO TERMICO DE BAIXA PRESSAO,PARA SISTEMA DE AQUECI | MENTO SOLAR DE AGUA,COM 300L,EXCLUSIVE INSTALACOES (VER ITEN | S 15.014.0150 A 0170) E COLETOR SOLAR (VER ITENS 18.210.0100 | E 0110).FORNECIMENTO |  |  | UN
18.210.0016-0 | RESERVATORIO TERMICO DE BAIXA PRESSAO,PARA SISTEMA DE AQUECI | MENTO SOLAR DE AGUA,COM 400L,EXCLUSIVE INSTALACOES (VER ITEN | S 15.014.0150 A 0170) E COLETOR SOLAR (VER ITENS 18.210.0100 | E 0110).FORNECIMENTO |  |  | UN
18.210.0016-A | RESERVATORIO TERMICO DE BAIXA PRESSAO,PARA SISTEMA DE AQUECI | MENTO SOLAR DE AGUA,COM 400L,EXCLUSIVE INSTALACOES (VER ITEN | S 15.014.0150 A 0170) E COLETOR SOLAR (VER ITENS 18.210.0100 | E 0110).FORNECIMENTO |  |  | UN
18.210.0018-0 | RESERVATORIO TERMICO DE BAIXA PRESSAO,PARA SISTEMA DE AQUECI | MENTO SOLAR DE AGUA,COM 500L,EXCLUSIVE INSTALACOES (VER ITEN | S 15.014.0150 A 0170) E COLETOR SOLAR (VER ITENS 18.210.0100 | E 0110).FORNECIMENTO |  |  | UN
18.210.0018-A | RESERVATORIO TERMICO DE BAIXA PRESSAO,PARA SISTEMA DE AQUECI | MENTO SOLAR DE AGUA,COM 500L,EXCLUSIVE INSTALACOES (VER ITEN | S 15.014.0150 A 0170) E COLETOR SOLAR (VER ITENS 18.210.0100 | E 0110).FORNECIMENTO |  |  | UN
18.210.0020-0 | RESERVATORIO TERMICO DE BAIXA PRESSAO,PARA SISTEMA DE AQUECI | MENTO SOLAR DE AGUA,COM 600L,EXCLUSIVE INSTALACOES (VER ITEN | S 15.014.0150 A 0170) E COLETOR SOLAR (VER ITENS 18.210.0100 | E 0110).FORNECIMENTO |  |  | UN
18.210.0020-A | RESERVATORIO TERMICO DE BAIXA PRESSAO,PARA SISTEMA DE AQUECI | MENTO SOLAR DE AGUA,COM 600L,EXCLUSIVE INSTALACOES (VER ITEN | S 15.014.0150 A 0170) E COLETOR SOLAR (VER ITENS 18.210.0100 | E 0110).FORNECIMENTO |  |  | UN
18.210.0025-0 | RESERVATORIO TERMICO DE BAIXA PRESSAO,PARA SISTEMA DE AQUECI | MENTO SOLAR DE AGUA,COM 800L,EXCLUSIVE INSTALACOES (VER ITEN | S 15.014.0150 A 0170) E COLETOR SOLAR (VER ITENS 18.210.0100 | E 0110).FORNECIMENTO |  |  | UN
18.210.0025-A | RESERVATORIO TERMICO DE BAIXA PRESSAO,PARA SISTEMA DE AQUECI | MENTO SOLAR DE AGUA,COM 800L,EXCLUSIVE INSTALACOES (VER ITEN | S 15.014.0150 A 0170) E COLETOR SOLAR (VER ITENS 18.210.0100 | E 0110).FORNECIMENTO |  |  | UN
18.210.0030-0 | RESERVATORIO TERMICO DE BAIXA PRESSAO,PARA SISTEMA DE AQUECI | MENTO SOLAR DE AGUA,COM 1000L,EXCLUSIVE INSTALACOES (VER ITE | NS 15.014.0150 A 0170) E COLETOR SOLAR (VER ITENS 18.210.010 | 0 E 0110).FORNECIMENTO |  |  | UN
18.210.0030-A | RESERVATORIO TERMICO DE BAIXA PRESSAO,PARA SISTEMA DE AQUECI | MENTO SOLAR DE AGUA,COM 1000L,EXCLUSIVE INSTALACOES (VER ITE | NS 15.014.0150 A 0170) E COLETOR SOLAR (VER ITENS 18.210.010 | 0 E 0110).FORNECIMENTO |  |  | UN
18.210.0050-0 | RESERVATORIO TERMICO DE ALTA PRESSAO,PARA SISTEMA DE AQUECIM | ENTO SOLAR DE AGUA,COM 100L,EXCLUSIVE INSTALACOES (VER ITENS | 15.014.0150 A 0170) E COLETOR SOLAR (VER ITENS 18.210.0100 | E 0110).FORNECIMENTO |  |  | UN
18.210.0050-A | RESERVATORIO TERMICO DE ALTA PRESSAO,PARA SISTEMA DE AQUECIM | ENTO SOLAR DE AGUA,COM 100L,EXCLUSIVE INSTALACOES (VER ITENS | 15.014.0150 A 0170) E COLETOR SOLAR (VER ITENS 18.210.0100 | E 0110).FORNECIMENTO |  |  | UN
18.210.0052-0 | RESERVATORIO TERMICO DE ALTA PRESSAO,PARA SISTEMA DE AQUECIM | ENTO SOLAR DE AGUA,COM 200L,EXCLUSIVE INSTALACOES (VER ITENS | 15.014.0150 E 0170) E COLETOR SOLAR (VER ITENS 18.210.0100 | E 0110).FORNECIMENTO |  |  | UN
18.210.0052-A | RESERVATORIO TERMICO DE ALTA PRESSAO,PARA SISTEMA DE AQUECIM | ENTO SOLAR DE AGUA,COM 200L,EXCLUSIVE INSTALACOES (VER ITENS | 15.014.0150 E 0170) E COLETOR SOLAR (VER ITENS 18.210.0100 | E 0110).FORNECIMENTO |  |  | UN
18.210.0054-0 | RESERVATORIO TERMICO DE ALTA PRESSAO,PARA SISTEMA DE AQUECIM | ENTO SOLAR DE AGUA,COM 300L,EXCLUSIVE INSTALACOES (VER ITENS | 15.014.0150 A 0170) E COLETOR SOLAR (VER ITENS 18.210.0100 | E 0110).FORNECIMENTO |  |  | UN
18.210.0054-A | RESERVATORIO TERMICO DE ALTA PRESSAO,PARA SISTEMA DE AQUECIM | ENTO SOLAR DE AGUA,COM 300L,EXCLUSIVE INSTALACOES (VER ITENS | 15.014.0150 A 0170) E COLETOR SOLAR (VER ITENS 18.210.0100 | E 0110).FORNECIMENTO |  |  | UN
18.210.0056-0 | RESERVATORIO TERMICO DE ALTA PRESSAO,PARA SISTEMA DE AQUECIM | ENTO SOLAR DE AGUA,COM 400L,EXCLUSIVE INSTALACOES (VER ITENS | 15.014.0150 A 0170) E COLETOR SOLAR (VER ITENS 18.210.0100 | E 0110).FORNECIMENTO |  |  | UN
18.210.0056-A | RESERVATORIO TERMICO DE ALTA PRESSAO,PARA SISTEMA DE AQUECIM | ENTO SOLAR DE AGUA,COM 400L,EXCLUSIVE INSTALACOES (VER ITENS | 15.014.0150 A 0170) E COLETOR SOLAR (VER ITENS 18.210.0100 | E 0110).FORNECIMENTO |  |  | UN
18.210.0058-0 | RESERVATORIO TERMICO DE ALTA PRESSAO,PARA SISTEMA DE AQUECIM | ENTO SOLAR DE AGUA,COM 500L,EXCLUSIVE INSTALACOES (VER ITENS | 15.014.0150 A 0170) E COLETOR SOLAR (VER ITENS 18.210.0100 | E 0110).FORNECIMENTO |  |  | UN
18.210.0058-A | RESERVATORIO TERMICO DE ALTA PRESSAO,PARA SISTEMA DE AQUECIM | ENTO SOLAR DE AGUA,COM 500L,EXCLUSIVE INSTALACOES (VER ITENS | 15.014.0150 A 0170) E COLETOR SOLAR (VER ITENS 18.210.0100 | E 0110).FORNECIMENTO |  |  | UN
18.210.0060-0 | RESERVATORIO TERMICO DE ALTA PRESSAO,PARA SISTEMA DE AQUECIM | ENTO SOLAR DE AGUA,COM 600L,EXCLUSIVE INSTALACOES (VER ITENS | 15.014.0150 A 0170) E COLETOR SOLAR (VER ITENS 18.210.0100 | E 0110).FORNECIMENTO |  |  | UN
18.210.0060-A | RESERVATORIO TERMICO DE ALTA PRESSAO,PARA SISTEMA DE AQUECIM | ENTO SOLAR DE AGUA,COM 600L,EXCLUSIVE INSTALACOES (VER ITENS | 15.014.0150 A 0170) E COLETOR SOLAR (VER ITENS 18.210.0100 | E 0110).FORNECIMENTO |  |  | UN
18.210.0065-0 | RESERVATORIO TERMICO DE ALTA PRESSAO,PARA SISTEMA DE AQUECIM | ENTO SOLAR DE AGUA,COM 800L,EXCLUSIVE INSTALACOES (VER ITENS | 15.014.0150 A 0170) E COLETOR SOLAR (VER ITENS 18.210.0100 | E 0110).FORNECIMENTO |  |  | UN
18.210.0065-A | RESERVATORIO TERMICO DE ALTA PRESSAO,PARA SISTEMA DE AQUECIM | ENTO SOLAR DE AGUA,COM 800L,EXCLUSIVE INSTALACOES (VER ITENS | 15.014.0150 A 0170) E COLETOR SOLAR (VER ITENS 18.210.0100 | E 0110).FORNECIMENTO |  |  | UN
18.210.0070-0 | RESERVATORIO TERMICO DE ALTA PRESSAO,PARA SISTEMA DE AQUECIM | ENTO SOLAR DE AGUA,COM 1000L,EXCLUSIVE INSTALACOES (VER ITEN | S 15.014.0150 A 0170) E COLETOR SOLAR (VER ITENS 18.210.0100 | E 0110).FORNECIMENTO |  |  | UN
18.210.0070-A | RESERVATORIO TERMICO DE ALTA PRESSAO,PARA SISTEMA DE AQUECIM | ENTO SOLAR DE AGUA,COM 1000L,EXCLUSIVE INSTALACOES (VER ITEN | S 15.014.0150 A 0170) E COLETOR SOLAR (VER ITENS 18.210.0100 | E 0110).FORNECIMENTO |  |  | UN
18.210.0100-0 | COLETOR SOLAR PARA AQUECIMENTO DE AGUA,MEDINDO (1X2)M,CONFOR | ME ABNT NBR 17003,EXCLUSIVE INSTALACOES (VER ITENS 15.014.01 | 50 A 0170) E RESERVATORIOS (VER ITENS 18.210.0010 A 0070).FO | RNECIMENTO |  |  | UN
18.210.0100-A | COLETOR SOLAR PARA AQUECIMENTO DE AGUA,MEDINDO (1X2)M,CONFOR | ME ABNT NBR 17003,EXCLUSIVE INSTALACOES (VER ITENS 15.014.01 | 50 A 0170) E RESERVATORIOS (VER ITENS 18.210.0010 A 0070).FO | RNECIMENTO |  |  | UN
18.210.0110-0 | COLETOR SOLAR PARA AQUECIMENTO DE AGUA,MEDINDO (1X1)M,CONFOR | ME ABNT NBR 17003,EXCLUSIVE INSTALACOES (VER ITENS 15.014.01 | 50 A 0170) E RESERVATORIOS (VER ITENS 18.210.0010 A 0070).FO | RNECIMENTO |  |  | UN
18.210.0110-A | COLETOR SOLAR PARA AQUECIMENTO DE AGUA,MEDINDO (1X1)M,CONFOR | ME ABNT NBR 17003,EXCLUSIVE INSTALACOES (VER ITENS 15.014.01 | 50 A 0170) E RESERVATORIOS (VER ITENS 18.210.0010 A 0070).FO | RNECIMENTO |  |  | UN
18.250.0046-0 | DESCR1: REATOR ELETRONICO DE ALTO FATOR DE POTENCIA(AFP>=0,92)PARA L; DESCR2: AMPADA FLUORESCENTE 1X16W,BIVOLT,127/220V.FORNECIMENTO E COL; DESCR3: OCACAO | UN
18.250.0046-A | DESCR1: REATOR ELETRONICO DE ALTO FATOR DE POTENCIA(AFP>=0,92)PARA L; DESCR2: AMPADA FLUORESCENTE 1X16W,BIVOLT,127/220V.FORNECIMENTO E COL; DESCR3: OCACAO | UN
18.250.0047-0 | DESCR1: REATOR ELETRONICO DE ALTO FATOR DE POTENCIA(AFP>=0,92)PARA L; DESCR2: AMPADA FLUORESCENTE 2X16W,BIVOLT,127/220V.FORNECIMENTO E COL; DESCR3: OCACAO | UN
18.250.0047-A | DESCR1: REATOR ELETRONICO DE ALTO FATOR DE POTENCIA(AFP>=0,92)PARA L; DESCR2: AMPADA FLUORESCENTE 2X16W,BIVOLT,127/220V.FORNECIMENTO E COL; DESCR3: OCACAO | UN
18.250.0048-0 | DESCR1: REATOR ELETRONICO DE ALTO FATOR DE POTENCIA(AFP>=0,92)PARA L; DESCR2: AMPADA FLUORESCENTE 1X18W,BIVOLT,127/220V.FORNECIMENTO E COL; DESCR3: OCACAO | UN
18.250.0048-A | DESCR1: REATOR ELETRONICO DE ALTO FATOR DE POTENCIA(AFP>=0,92)PARA L; DESCR2: AMPADA FLUORESCENTE 1X18W,BIVOLT,127/220V.FORNECIMENTO E COL; DESCR3: OCACAO | UN
18.250.0049-0 | DESCR1: REATOR ELETRONICO DE ALTO FATOR DE POTENCIA(AFP>=0,92)PARA L; DESCR2: AMPADA FLUORESCENTE 2X18W,BIVOLT,127/220V.FORNECIMENTO E COL; DESCR3: OCACAO | UN
18.250.0049-A | DESCR1: REATOR ELETRONICO DE ALTO FATOR DE POTENCIA(AFP>=0,92)PARA L; DESCR2: AMPADA FLUORESCENTE 2X18W,BIVOLT,127/220V.FORNECIMENTO E COL; DESCR3: OCACAO | UN
18.250.0050-0 | DESCR1: REATOR ELETRONICO DE ALTO FATOR DE POTENCIA(AFP>=0,92)PARA L; DESCR2: AMPADA FLUORESCENTE 1X20W,BIVOLT,127/220V.FORNECIMENTO E COL; DESCR3: OCACAO | UN
18.250.0050-A | DESCR1: REATOR ELETRONICO DE ALTO FATOR DE POTENCIA(AFP>=0,92)PARA L; DESCR2: AMPADA FLUORESCENTE 1X20W,BIVOLT,127/220V.FORNECIMENTO E COL; DESCR3: OCACAO | UN
18.250.0051-0 | DESCR1: REATOR ELETRONICO DE ALTO FATOR DE POTENCIA(AFP>=0,92)PARA L; DESCR2: AMPADA FLUORESCENTE 2X20W,BIVOLT,127/220V.FORNECIMENTO E COL; DESCR3: OCACAO | UN
18.250.0051-A | DESCR1: REATOR ELETRONICO DE ALTO FATOR DE POTENCIA(AFP>=0,92)PARA L; DESCR2: AMPADA FLUORESCENTE 2X20W,BIVOLT,127/220V.FORNECIMENTO E COL; DESCR3: OCACAO | UN
18.250.0052-0 | DESCR1: REATOR ELETRONICO DE ALTO FATOR DE POTENCIA(AFP>=0,92)PARA L; DESCR2: AMPADA FLUORESCENTE 1X32W,BIVOLT,127/220V.FORNECIMENTO E COL; DESCR3: OCACAO | UN
18.250.0052-A | DESCR1: REATOR ELETRONICO DE ALTO FATOR DE POTENCIA(AFP>=0,92)PARA L; DESCR2: AMPADA FLUORESCENTE 1X32W,BIVOLT,127/220V.FORNECIMENTO E COL; DESCR3: OCACAO | UN
18.250.0053-0 | DESCR1: REATOR ELETRONICO DE ALTO FATOR DE POTENCIA(AFP>=0,92)PARA L; DESCR2: AMPADA FLUORESCENTE 2X32W,BIVOLT,127/220V.FORNECIMENTO E COL; DESCR3: OCACAO | UN
18.250.0053-A | DESCR1: REATOR ELETRONICO DE ALTO FATOR DE POTENCIA(AFP>=0,92)PARA L; DESCR2: AMPADA FLUORESCENTE 2X32W,BIVOLT,127/220V.FORNECIMENTO E COL; DESCR3: OCACAO | UN
18.250.0054-0 | DESCR1: REATOR ELETRONICO DE ALTO FATOR DE POTENCIA(AFP>=0,92)PARA L; DESCR2: AMPADA FLUORESCENTE 1X36W,BIVOLT,127/220V.FORNECIMENTO E COL; DESCR3: OCACAO | UN
18.250.0054-A | DESCR1: REATOR ELETRONICO DE ALTO FATOR DE POTENCIA(AFP>=0,92)PARA L; DESCR2: AMPADA FLUORESCENTE 1X36W,BIVOLT,127/220V.FORNECIMENTO E COL; DESCR3: OCACAO | UN
18.250.0055-0 | DESCR1: REATOR ELETRONICO DE ALTO FATOR DE POTENCIA(AFP>=0,92)PARA L; DESCR2: AMPADA FLUORESCENTE 2X36W,BIVOLT,127/220V.FORNECIMENTO E COL; DESCR3: OCACAO | UN
18.250.0055-A | DESCR1: REATOR ELETRONICO DE ALTO FATOR DE POTENCIA(AFP>=0,92)PARA L; DESCR2: AMPADA FLUORESCENTE 2X36W,BIVOLT,127/220V.FORNECIMENTO E COL; DESCR3: OCACAO | UN
18.250.0056-0 | DESCR1: REATOR ELETRONICO DE ALTO FATOR DE POTENCIA(AFP>=0,92)PARA L; DESCR2: AMPADA FLUORESCENTE 1X40W,BIVOLT,127/220V.FORNECIMENTO E COL; DESCR3: OCACAO | UN
18.250.0056-A | DESCR1: REATOR ELETRONICO DE ALTO FATOR DE POTENCIA(AFP>=0,92)PARA L; DESCR2: AMPADA FLUORESCENTE 1X40W,BIVOLT,127/220V.FORNECIMENTO E COL; DESCR3: OCACAO | UN
18.250.0057-0 | DESCR1: REATOR ELETRONICO DE ALTO FATOR DE POTENCIA(AFP>=0,92)PARA L; DESCR2: AMPADA FLUORESCENTE 2X40W,BIVOLT,127/220V.FORNECIMENTO E COL; DESCR3: OCACAO | UN
18.250.0057-A | DESCR1: REATOR ELETRONICO DE ALTO FATOR DE POTENCIA(AFP>=0,92)PARA L; DESCR2: AMPADA FLUORESCENTE 2X40W,BIVOLT,127/220V.FORNECIMENTO E COL; DESCR3: OCACAO | UN
18.250.0058-0 | DESCR1: REATOR PARA LAMPADA DE VAPOR METALICO DE 150W,220V,PARA USO; DESCR2: EXTERNO.FORNECIMENTO E COLOCACAO | UN
18.250.0058-A | DESCR1: REATOR PARA LAMPADA DE VAPOR METALICO DE 150W,220V,PARA USO; DESCR2: EXTERNO.FORNECIMENTO E COLOCACAO | UN
18.250.0070-0 | DESCR1: REATOR PARA LAMPADA DE VAPOR METALICO DE 250W,220V,PARA USO; DESCR2: EXTERNO.FORNECIMENTO E COLOCACAO | UN
18.250.0070-A | DESCR1: REATOR PARA LAMPADA DE VAPOR METALICO DE 250W,220V,PARA USO; DESCR2: EXTERNO.FORNECIMENTO E COLOCACAO | UN
18.250.0075-0 | DESCR1: REATOR PARA LAMPADA DE VAPOR METALICO DE 400W,220V,PARA USO; DESCR2: EXTERNO.FORNECIMENTO E COLOCACAO | UN
18.250.0075-A | DESCR1: REATOR PARA LAMPADA DE VAPOR METALICO DE 400W,220V,PARA USO; DESCR2: EXTERNO.FORNECIMENTO E COLOCACAO | UN
18.250.0080-0 | DESCR1: REATOR PARA LAMPADA DE VAPOR SODIO DE 400W,220V.FORNECIMENTO; DESCR2: E COLOCACAO | UN
18.250.0080-A | DESCR1: REATOR PARA LAMPADA DE VAPOR SODIO DE 400W,220V.FORNECIMENTO; DESCR2: E COLOCACAO | UN
18.260.0040-0 | BRACO PARA ILUMINACAO DE RUAS,EM TUBO DE ACO GALVANIZADO COM | DIAMETRO DE=25,4MM,PARA FIXACAO EM POSTE OU PAREDE,PROJECAO | HORIZONTAL=1000MM,PROJECAO VERTICAL=370MM.FORNECIMENTO E CO | LOCACAO |  |  | UN
18.260.0040-A | BRACO PARA ILUMINACAO DE RUAS,EM TUBO DE ACO GALVANIZADO COM | DIAMETRO DE=25,4MM,PARA FIXACAO EM POSTE OU PAREDE,PROJECAO | HORIZONTAL=1000MM,PROJECAO VERTICAL=370MM.FORNECIMENTO E CO | LOCACAO |  |  | UN
18.260.0045-0 | BRACO PARA ILUMINACAO DE RUAS,EM TUBO DE ACO GALVANIZADO COM | DIAMETRO DE=48,2MM,PARA FIXACAO EM POSTE OU PAREDE,PROJECAO | HORIZONTAL=2500MM,PROJECAO VERTICAL=1660MM.FORNECIMENTO E C | OLOCACAO |  |  | UN
18.260.0045-A | BRACO PARA ILUMINACAO DE RUAS,EM TUBO DE ACO GALVANIZADO COM | DIAMETRO DE=48,2MM,PARA FIXACAO EM POSTE OU PAREDE,PROJECAO | HORIZONTAL=2500MM,PROJECAO VERTICAL=1660MM.FORNECIMENTO E C | OLOCACAO |  |  | UN
18.260.0046-0 | BRACO PARA ILUMINACAO DE RUAS,EM TUBO DE ACO GALVANIZADO COM | DIAMETRO DE=60,3MM,PARA FIXACAO EM POSTE OU PAREDE,PROJECAO | HORIZONTAL=2530MM,PROJECAO VERTICAL=2180MM.FORNECIMENTO E C | OLOCACAO |  |  | UN
18.260.0046-A | BRACO PARA ILUMINACAO DE RUAS,EM TUBO DE ACO GALVANIZADO COM | DIAMETRO DE=60,3MM,PARA FIXACAO EM POSTE OU PAREDE,PROJECAO | HORIZONTAL=2530MM,PROJECAO VERTICAL=2180MM.FORNECIMENTO E C | OLOCACAO |  |  | UN
18.260.0050-0 | DESCR1: CINTA CIRCULAR DE ACO GALVANIZADO,DE APROXIMADAMENTE 120MM,P; DESCR2: ARA FIXACAO DE BRACOS DE LUMINARIAS.FORNECIMENTO E COLOCACAO | UN
18.260.0050-A | DESCR1: CINTA CIRCULAR DE ACO GALVANIZADO,DE APROXIMADAMENTE 120MM,P; DESCR2: ARA FIXACAO DE BRACOS DE LUMINARIAS.FORNECIMENTO E COLOCACAO | UN
18.260.0065-0 | DESCR1: SUPORTE PARA LAMPADA FLUORESCENTE.FORNECIMENTO E COLOCACAO | UN
18.260.0065-A | DESCR1: SUPORTE PARA LAMPADA FLUORESCENTE.FORNECIMENTO E COLOCACAO | UN
18.260.0070-0 | DESCR1: RELE FOTOELETRICO,PARA COMANDO DE ILUMINACAO EXTERNA,NA TENS; DESCR2: AO DE 220V E CARGA MAXIMA DE 1.000W.FORNECIMENTO E COLOCACAO | UN
18.260.0070-A | DESCR1: RELE FOTOELETRICO,PARA COMANDO DE ILUMINACAO EXTERNA,NA TENS; DESCR2: AO DE 220V E CARGA MAXIMA DE 1.000W.FORNECIMENTO E COLOCACAO | UN
18.265.0001-0 | DESCR1: RETIRADA E RECOLOCACAO DE APARELHOS DE ILUMINACAO,INCLUSIVE; DESCR2: LAMPADA | UN
18.265.0001-A | DESCR1: RETIRADA E RECOLOCACAO DE APARELHOS DE ILUMINACAO,INCLUSIVE; DESCR2: LAMPADA | UN
18.270.0010-0 | DESCR1: RECARGA PARA EXTINTOR DE INCENDIO TIPO AGUA PRESSURIZADA,DE; DESCR2: 10L | UN
18.270.0010-A | DESCR1: RECARGA PARA EXTINTOR DE INCENDIO TIPO AGUA PRESSURIZADA,DE; DESCR2: 10L | UN
18.270.0020-0 | DESCR1: RECARGA PARA EXTINTOR DE INCENDIO,PO QUIMICO,DE 4KG | UN
18.270.0020-A | DESCR1: RECARGA PARA EXTINTOR DE INCENDIO,PO QUIMICO,DE 4KG | UN
18.270.0025-0 | DESCR1: RECARGA PARA EXTINTOR DE INCENDIO,PO QUIMICO,DE 6KG | UN
18.270.0025-A | DESCR1: RECARGA PARA EXTINTOR DE INCENDIO,PO QUIMICO,DE 6KG | UN
18.270.0030-0 | DESCR1: RECARGA PARA EXTINTOR DE INCENDIO,GAS CARBONICO,DE 4KG | UN
18.270.0030-A | DESCR1: RECARGA PARA EXTINTOR DE INCENDIO,GAS CARBONICO,DE 4KG | UN
18.270.0035-0 | DESCR1: RECARGA PARA EXTINTOR DE INCENDIO,GAS CARBONICO,DE 6KG | UN
18.270.0035-A | DESCR1: RECARGA PARA EXTINTOR DE INCENDIO,GAS CARBONICO,DE 6KG | UN
19.001.0001-2 | DESCR1: CAMINHAO COM CARROCERIA FIXA,NO TOCO,CAPACIDADE DE 3,5T,EXCL; DESCR2: USIVE DEPRECIACAO,SEGURO E MOTORISTA | H
19.001.0001-C | DESCR1: CAMINHAO COM CARROCERIA FIXA,NO TOCO,CAPACIDADE DE 3,5T,EXCL; DESCR2: USIVE DEPRECIACAO,SEGURO E MOTORISTA | H
19.001.0004-2 | DESCR1: CAMINHAO COM CARROCERIA FIXA,NO TOCO,CAPACIDADE DE 7,5T,EXCL; DESCR2: USIVE DEPRECIACAO,SEGURO E MOTORISTA | H
19.001.0004-C | DESCR1: CAMINHAO COM CARROCERIA FIXA,NO TOCO,CAPACIDADE DE 7,5T,EXCL; DESCR2: USIVE DEPRECIACAO,SEGURO E MOTORISTA | H
19.001.0012-2 | DESCR1: CAMINHAO BASCULANTE,NO TOCO,DE 5,00M3,EXCLUSIVE DEPRECIACAO,; DESCR2: SEGURO E MOTORISTA | H
19.001.0012-C | DESCR1: CAMINHAO BASCULANTE,NO TOCO,DE 5,00M3,EXCLUSIVE DEPRECIACAO,; DESCR2: SEGURO E MOTORISTA | H
19.001.0038-2 | DESCR1: CAMIONETE PICK-UP,COM CABINE SIMPLES E CACAMBA,TIPO LEVE,MOT; DESCR2: OR BICOMBUSTIVEL (GASOLINA E ALCOOL) DE 1,6 LITROS,EXCLUSIVE; DESCR3: DEPRECIACAO,SEGURO E MOTORISTA | H
19.001.0038-C | DESCR1: CAMIONETE PICK-UP,COM CABINE SIMPLES E CACAMBA,TIPO LEVE,MOT; DESCR2: OR BICOMBUSTIVEL (GASOLINA E ALCOOL) DE 1,6 LITROS,EXCLUSIVE; DESCR3: DEPRECIACAO,SEGURO E MOTORISTA | H
19.004.0001-2 | DESCR1: CAMINHAO COM CARROCERIA FIXA,NO TOCO,CAPACICADE DE 3,5T,INCL; DESCR2: USIVE MOTORISTA | H
19.004.0001-3 | DESCR1: CAMINHAO COM CARROCERIA FIXA,NO TOCO,CAPACIDADE DE 3,5T,INCL; DESCR2: USIVE MOTORISTA | H
19.004.0001-4 | DESCR1: CAMINHAO COM CARROCERIA FIXA,NO TOCO,CAPACIDADE DE 3,5T,INCL; DESCR2: USIVE MOTORISTA | H
19.004.0001-C | DESCR1: CAMINHAO COM CARROCERIA FIXA,NO TOCO,CAPACICADE DE 3,5T,INCL; DESCR2: USIVE MOTORISTA | H
19.004.0001-D | DESCR1: CAMINHAO COM CARROCERIA FIXA,NO TOCO,CAPACIDADE DE 3,5T,INCL; DESCR2: USIVE MOTORISTA | H
19.004.0001-E | DESCR1: CAMINHAO COM CARROCERIA FIXA,NO TOCO,CAPACIDADE DE 3,5T,INCL; DESCR2: USIVE MOTORISTA | H
19.004.0004-2 | DESCR1: CAMINHAO COM CARROCERIA FIXA,NO TOCO,CAPACIDADE DE 7,5T,INCL; DESCR2: USIVE MOTORISTA | H
19.004.0004-3 | DESCR1: CAMINHAO COM CARROCERIA FIXA,NO TOCO,CAPACIDADE DE 7,5T,INCL; DESCR2: USIVE MOTORISTA | H
19.004.0004-4 | DESCR1: CAMINHAO COM CARROCERIA FIXA,NO TOCO,CAPACIDADE DE 7,5T,INCL; DESCR2: USIVE MOTORISTA | H
19.004.0004-C | DESCR1: CAMINHAO COM CARROCERIA FIXA,NO TOCO,CAPACIDADE DE 7,5T,INCL; DESCR2: USIVE MOTORISTA | H
19.004.0004-D | DESCR1: CAMINHAO COM CARROCERIA FIXA,NO TOCO,CAPACIDADE DE 7,5T,INCL; DESCR2: USIVE MOTORISTA | H
19.004.0004-E | DESCR1: CAMINHAO COM CARROCERIA FIXA,NO TOCO,CAPACIDADE DE 7,5T,INCL; DESCR2: USIVE MOTORISTA | H
19.004.0006-2 | DESCR1: CAMINHAO COM CARROCERIA FIXA,TRUCADO,CAPACIDADE DE 12T,INCLU; DESCR2: SIVE MOTORISTA | H
19.004.0006-3 | DESCR1: CAMINHAO COM CARROCERIA FIXA,TRUCADO,CAPACIDADE DE 12T,INCLU; DESCR2: SIVE MOTORISTA | H
19.004.0006-4 | DESCR1: CAMINHAO COM CARROCERIA FIXA,TRUCADO,CAPACIDADE DE 12T,INCLU; DESCR2: SIVE MOTORISTA | H
19.004.0006-C | DESCR1: CAMINHAO COM CARROCERIA FIXA,TRUCADO,CAPACIDADE DE 12T,INCLU; DESCR2: SIVE MOTORISTA | H
19.004.0006-D | DESCR1: CAMINHAO COM CARROCERIA FIXA,TRUCADO,CAPACIDADE DE 12T,INCLU; DESCR2: SIVE MOTORISTA | H
19.004.0006-E | DESCR1: CAMINHAO COM CARROCERIA FIXA,TRUCADO,CAPACIDADE DE 12T,INCLU; DESCR2: SIVE MOTORISTA | H
19.004.0010-2 | DESCR1: CAMINHAO BASCULANTE,NO TOCO,CAPACIDADE DE 4,00M3,INCLUSIVE M; DESCR2: OTORISTA | H
19.004.0010-3 | DESCR1: CAMINHAO BASCULANTE,NO TOCO,CAPACIDADE DE 4,00M3,INCLUSIVE M; DESCR2: OTORISTA | H
19.004.0010-4 | DESCR1: CAMINHAO BASCULANTE,NO TOCO,CAPACIDADE DE 4,00M3,INCLUSIVE M; DESCR2: OTORISTA | H
19.004.0010-C | DESCR1: CAMINHAO BASCULANTE,NO TOCO,CAPACIDADE DE 4,00M3,INCLUSIVE M; DESCR2: OTORISTA | H
19.004.0010-D | DESCR1: CAMINHAO BASCULANTE,NO TOCO,CAPACIDADE DE 4,00M3,INCLUSIVE M; DESCR2: OTORISTA | H
19.004.0010-E | DESCR1: CAMINHAO BASCULANTE,NO TOCO,CAPACIDADE DE 4,00M3,INCLUSIVE M; DESCR2: OTORISTA | H
19.004.0012-2 | DESCR1: CAMINHAO BASCULANTE,NO TOCO,CAPACIDADE DE 5,00M3,INCLUSIVE M; DESCR2: OTORISTA | H
19.004.0012-3 | DESCR1: CAMINHAO BASCULANTE,NO TOCO,CAPACIDADE DE 5,00M3,INCLUSIVE M; DESCR2: OTORISTA | H
19.004.0012-4 | DESCR1: CAMINHAO BASCULANTE,NO TOCO,CAPACIDADE DE 5,00M3,INCLUSIVE M; DESCR2: OTORISTA | H
19.004.0012-C | DESCR1: CAMINHAO BASCULANTE,NO TOCO,CAPACIDADE DE 5,00M3,INCLUSIVE M; DESCR2: OTORISTA | H
19.004.0012-D | DESCR1: CAMINHAO BASCULANTE,NO TOCO,CAPACIDADE DE 5,00M3,INCLUSIVE M; DESCR2: OTORISTA | H
19.004.0012-E | DESCR1: CAMINHAO BASCULANTE,NO TOCO,CAPACIDADE DE 5,00M3,INCLUSIVE M; DESCR2: OTORISTA | H
19.004.0013-2 | DESCR1: CAMINHAO BASCULANTE,NO TOCO,CAPACIDADE DE 7,00M3,INCLUSIVE M; DESCR2: OTORISTA | H
19.004.0013-3 | DESCR1: CAMINHAO BASCULANTE,NO TOCO,CAPACIDADE DE 7,00M3,INCLUSIVE M; DESCR2: OTORISTA | H
19.004.0013-4 | DESCR1: CAMINHAO BASCULANTE,NO TOCO,CAPACIDADE DE 7,00M3,INCLUSIVE M; DESCR2: OTORISTA | H
19.004.0013-C | DESCR1: CAMINHAO BASCULANTE,NO TOCO,CAPACIDADE DE 7,00M3,INCLUSIVE M; DESCR2: OTORISTA | H
19.004.0013-D | DESCR1: CAMINHAO BASCULANTE,NO TOCO,CAPACIDADE DE 7,00M3,INCLUSIVE M; DESCR2: OTORISTA | H
19.004.0013-E | DESCR1: CAMINHAO BASCULANTE,NO TOCO,CAPACIDADE DE 7,00M3,INCLUSIVE M; DESCR2: OTORISTA | H
19.004.0014-2 | DESCR1: CAMINHAO BASCULANTE,NO TOCO,CAPACIDADE DE 10,00M3,INCLUSIVE; DESCR2: MOTORISTA | H
19.004.0014-3 | DESCR1: CAMINHAO BASCULANTE,NO TOCO,CAPACIDADE DE 10,00M3,INCLUSIVE; DESCR2: MOTORISTA | H
19.004.0014-4 | DESCR1: CAMINHAO BASCULANTE,NO TOCO,CAPACIDADE DE 10,00M3,INCLUSIVE; DESCR2: MOTORISTA | H
19.004.0014-C | DESCR1: CAMINHAO BASCULANTE,NO TOCO,CAPACIDADE DE 10,00M3,INCLUSIVE; DESCR2: MOTORISTA | H
19.004.0014-D | DESCR1: CAMINHAO BASCULANTE,NO TOCO,CAPACIDADE DE 10,00M3,INCLUSIVE; DESCR2: MOTORISTA | H
19.004.0014-E | DESCR1: CAMINHAO BASCULANTE,NO TOCO,CAPACIDADE DE 10,00M3,INCLUSIVE; DESCR2: MOTORISTA | H
19.004.0015-2 | DESCR1: CAMINHAO BASCULANTE DO TIPO PESADO (FORA DE ESTRADA),CAPACID; DESCR2: ADE RASA DE 11,00M3,INCLUSIVE MOTORISTA | H
19.004.0015-3 | DESCR1: CAMINHAO BASCULANTE DO TIPO PESADO (FORA DE ESTRADA),CAPACID; DESCR2: ADE RASA DE 11,00M3,INCLUSIVE MOTORISTA | H
19.004.0015-4 | DESCR1: CAMINHAO BASCULANTE DO TIPO PESADO (FORA DE ESTRADA),CAPACID; DESCR2: ADE RASA DE 11,00M3,INCLUSIVE MOTORISTA | H
19.004.0015-C | DESCR1: CAMINHAO BASCULANTE DO TIPO PESADO (FORA DE ESTRADA),CAPACID; DESCR2: ADE RASA DE 11,00M3,INCLUSIVE MOTORISTA | H
19.004.0015-D | DESCR1: CAMINHAO BASCULANTE DO TIPO PESADO (FORA DE ESTRADA),CAPACID; DESCR2: ADE RASA DE 11,00M3,INCLUSIVE MOTORISTA | H
19.004.0015-E | DESCR1: CAMINHAO BASCULANTE DO TIPO PESADO (FORA DE ESTRADA),CAPACID; DESCR2: ADE RASA DE 11,00M3,INCLUSIVE MOTORISTA | H
19.004.0016-2 | DESCR1: CAMINHAO BASCULANTE DO TIPO MEDIO-PESADO,TRUCADO,CAPACIDADE; DESCR2: DE 12,00M3,INCLUSIVE MOTORISTA | H
19.004.0016-3 | DESCR1: CAMINHAO BASCULANTE DO TIPO MEDIO-PESADO,TRUCADO,CAPACIDADE; DESCR2: DE 12,00M3,INCLUSIVE MOTORISTA | H
19.004.0016-4 | DESCR1: CAMINHAO BASCULANTE DO TIPO MEDIO-PESADO,TRUCADO,CAPACIDADE; DESCR2: DE 12,00M3,INCLUSIVE MOTORISTA | H
19.004.0016-C | DESCR1: CAMINHAO BASCULANTE DO TIPO MEDIO-PESADO,TRUCADO,CAPACIDADE; DESCR2: DE 12,00M3,INCLUSIVE MOTORISTA | H
19.004.0016-D | DESCR1: CAMINHAO BASCULANTE DO TIPO MEDIO-PESADO,TRUCADO,CAPACIDADE; DESCR2: DE 12,00M3,INCLUSIVE MOTORISTA | H
19.004.0016-E | DESCR1: CAMINHAO BASCULANTE DO TIPO MEDIO-PESADO,TRUCADO,CAPACIDADE; DESCR2: DE 12,00M3,INCLUSIVE MOTORISTA | H
19.004.0018-2 | DESCR1: CAMINHAO BASCULANTE TIPO PESADO,TRACADO,6X4,CAPACIDADE DE 18; DESCR2: ,4T,INCLUSIVE MOTORISTA | H
19.004.0018-3 | DESCR1: CAMINHAO BASCULANTE TIPO PESADO,TRACADO,6X4,CAPACIDADE DE 18; DESCR2: ,4T,INCLUSIVE MOTORISTA | H
19.004.0018-4 | DESCR1: CAMINHAO BASCULANTE TIPO PESADO,TRACADO,6X4,CAPACIDADE DE 18; DESCR2: ,4T,INCLUSIVE MOTORISTA | H
19.004.0018-C | DESCR1: CAMINHAO BASCULANTE TIPO PESADO,TRACADO,6X4,CAPACIDADE DE 18; DESCR2: ,4T,INCLUSIVE MOTORISTA | H
19.004.0018-D | DESCR1: CAMINHAO BASCULANTE TIPO PESADO,TRACADO,6X4,CAPACIDADE DE 18; DESCR2: ,4T,INCLUSIVE MOTORISTA | H
19.004.0018-E | DESCR1: CAMINHAO BASCULANTE TIPO PESADO,TRACADO,6X4,CAPACIDADE DE 18; DESCR2: ,4T,INCLUSIVE MOTORISTA | H
19.004.0020-2 | DESCR1: CAMINHAO TANQUE,CAPACIDADE DE 6.000L,INCLUSIVE MOTORISTA | H
19.004.0020-3 | DESCR1: CAMINHAO TANQUE,CAPACIDADE DE 6.000L,INCLUSIVE MOTORISTA | H
19.004.0020-4 | DESCR1: CAMINHAO TANQUE,CAPACIDADE DE 6.000L,INCLUSIVE MOTORISTA | H
19.004.0020-C | DESCR1: CAMINHAO TANQUE,CAPACIDADE DE 6.000L,INCLUSIVE MOTORISTA | H
19.004.0020-D | DESCR1: CAMINHAO TANQUE,CAPACIDADE DE 6.000L,INCLUSIVE MOTORISTA | H
19.004.0020-E | DESCR1: CAMINHAO TANQUE,CAPACIDADE DE 6.000L,INCLUSIVE MOTORISTA | H
19.004.0021-2 | DESCR1: CAMINHAO TANQUE,CAPACIDADE DE 10.000L,INCLUSIVE MOTORISTA | H
19.004.0021-3 | DESCR1: CAMINHAO TANQUE,CAPACIDADE DE 10.000L,INCLUSIVE MOTORISTA | H
19.004.0021-4 | DESCR1: CAMINHAO TANQUE,CAPACIDADE DE 10.000L,INCLUSIVE MOTORISTA | H
19.004.0021-C | DESCR1: CAMINHAO TANQUE,CAPACIDADE DE 10.000L,INCLUSIVE MOTORISTA | H
19.004.0021-D | DESCR1: CAMINHAO TANQUE,CAPACIDADE DE 10.000L,INCLUSIVE MOTORISTA | H
19.004.0021-E | DESCR1: CAMINHAO TANQUE,CAPACIDADE DE 10.000L,INCLUSIVE MOTORISTA | H
19.004.0022-2 | DESCR1: CAMINHAO TANQUE,CAPACIDADE DE 15.000L,INCLUSIVE MOTORISTA | H
19.004.0022-3 | DESCR1: CAMINHAO TANQUE,CAPACIDADE DE 15.000L,INCLUSIVE MOTORISTA | H
19.004.0022-4 | DESCR1: CAMINHAO TANQUE,CAPACIDADE DE 15.000L,INCLUSIVE MOTORISTA | H
19.004.0022-C | DESCR1: CAMINHAO TANQUE,CAPACIDADE DE 15.000L,INCLUSIVE MOTORISTA | H
19.004.0022-D | DESCR1: CAMINHAO TANQUE,CAPACIDADE DE 15.000L,INCLUSIVE MOTORISTA | H
19.004.0022-E | DESCR1: CAMINHAO TANQUE,CAPACIDADE DE 15.000L,INCLUSIVE MOTORISTA | H
19.004.0023-2 | DESCR1: CAMINHAO TANQUE,CAPACIDADE DE 20.000L,INCLUSIVE MOTORISTA | H
19.004.0023-3 | DESCR1: CAMINHAO TANQUE,CAPACIDADE DE 20.000L,INCLUSIVE MOTORISTA | H
19.004.0023-4 | DESCR1: CAMINHAO TANQUE,CAPACIDADE DE 20.000L,INCLUSIVE MOTORISTA | H
19.004.0023-C | DESCR1: CAMINHAO TANQUE,CAPACIDADE DE 20.000L,INCLUSIVE MOTORISTA | H
19.004.0023-D | DESCR1: CAMINHAO TANQUE,CAPACIDADE DE 20.000L,INCLUSIVE MOTORISTA | H
19.004.0023-E | DESCR1: CAMINHAO TANQUE,CAPACIDADE DE 20.000L,INCLUSIVE MOTORISTA | H
19.004.0024-2 | DESCR1: CAMINHAO TANQUE,CAPACIDADE DE 30.000L,INCLUSIVE MOTORISTA | H
19.004.0024-3 | DESCR1: CAMINHAO TANQUE,CAPACIDADE DE 30.000L,INCLUSIVE MOTORISTA | H
19.004.0024-4 | DESCR1: CAMINHAO TANQUE,CAPACIDADE DE 30.000L,INCLUSIVE MOTORISTA | H
19.004.0024-C | DESCR1: CAMINHAO TANQUE,CAPACIDADE DE 30.000L,INCLUSIVE MOTORISTA | H
19.004.0024-D | DESCR1: CAMINHAO TANQUE,CAPACIDADE DE 30.000L,INCLUSIVE MOTORISTA | H
19.004.0024-E | DESCR1: CAMINHAO TANQUE,CAPACIDADE DE 30.000L,INCLUSIVE MOTORISTA | H
19.004.0025-2 | DESCR1: CAMINHAO BETONEIRA,CAPACIDADE DE 5,00M3,INCLUSIVE MOTORISTA | H
19.004.0025-3 | DESCR1: CAMINHAO BETONEIRA,CAPACIDADE DE 5,00M3,INCLUSIVE MOTORISTA | H
19.004.0025-4 | DESCR1: CAMINHAO BETONEIRA,CAPACIDADE DE 5,00M3,INCLUSIVE MOTORISTA | H
19.004.0025-C | DESCR1: CAMINHAO BETONEIRA,CAPACIDADE DE 5,00M3,INCLUSIVE MOTORISTA | H
19.004.0025-D | DESCR1: CAMINHAO BETONEIRA,CAPACIDADE DE 5,00M3,INCLUSIVE MOTORISTA | H
19.004.0025-E | DESCR1: CAMINHAO BETONEIRA,CAPACIDADE DE 5,00M3,INCLUSIVE MOTORISTA | H
19.004.0026-2 | DESCR1: CAMINHAO BETONEIRA,CAPACIDADE DE 7,00M3,INCLUSIVE MOTORISTA | H
19.004.0026-3 | DESCR1: CAMINHAO BETONEIRA,CAPACIDADE DE 7,00M3,INCLUSIVE MOTORISTA | H
19.004.0026-4 | DESCR1: CAMINHAO BETONEIRA,CAPACIDADE DE 7,00M3,INCLUSIVE MOTORISTA | H
19.004.0026-C | DESCR1: CAMINHAO BETONEIRA,CAPACIDADE DE 7,00M3,INCLUSIVE MOTORISTA | H
19.004.0026-D | DESCR1: CAMINHAO BETONEIRA,CAPACIDADE DE 7,00M3,INCLUSIVE MOTORISTA | H
19.004.0026-E | DESCR1: CAMINHAO BETONEIRA,CAPACIDADE DE 7,00M3,INCLUSIVE MOTORISTA | H
19.004.0030-2 | DESCR1: CARRETA PARA TRANSPORTE PESADO,CAPACIDADE PARA CARGA UTIL DE; DESCR2: 60/80T,INCLUSIVE MOTORISTA | H
19.004.0030-3 | DESCR1: CARRETA PARA TRANSPORTE PESADO,CAPACIDADE PARA CARGA UTIL DE; DESCR2: 60/80T,INCLUSIVE MOTORISTA | H
19.004.0030-4 | DESCR1: CARRETA PARA TRANSPORTE PESADO,CAPACIDADE PARA CARGA UTIL DE; DESCR2: 60/80T,INCLUSIVE MOTORISTA | H
19.004.0030-C | DESCR1: CARRETA PARA TRANSPORTE PESADO,CAPACIDADE PARA CARGA UTIL DE; DESCR2: 60/80T,INCLUSIVE MOTORISTA | H
19.004.0030-D | DESCR1: CARRETA PARA TRANSPORTE PESADO,CAPACIDADE PARA CARGA UTIL DE; DESCR2: 60/80T,INCLUSIVE MOTORISTA | H
19.004.0030-E | DESCR1: CARRETA PARA TRANSPORTE PESADO,CAPACIDADE PARA CARGA UTIL DE; DESCR2: 60/80T,INCLUSIVE MOTORISTA | H
19.004.0031-2 | DESCR1: CARRETA PARA TRANSPORTE PESADO,CAPACIDADE PARA CARGA UTIL DE; DESCR2: 30T,INCLUSIVE MOTORISTA | H
19.004.0031-3 | DESCR1: CARRETA PARA TRANSPORTE PESADO,CAPACIDADE PARA CARGA UTIL DE; DESCR2: 30T,INCLUSIVE MOTORISTA | H
19.004.0031-4 | DESCR1: CARRETA PARA TRANSPORTE PESADO,CAPACIDADE PARA CARGA UTIL DE; DESCR2: 30T,INCLUSIVE MOTORISTA | H
19.004.0031-C | DESCR1: CARRETA PARA TRANSPORTE PESADO,CAPACIDADE PARA CARGA UTIL DE; DESCR2: 30T,INCLUSIVE MOTORISTA | H
19.004.0031-D | DESCR1: CARRETA PARA TRANSPORTE PESADO,CAPACIDADE PARA CARGA UTIL DE; DESCR2: 30T,INCLUSIVE MOTORISTA | H
19.004.0031-E | DESCR1: CARRETA PARA TRANSPORTE PESADO,CAPACIDADE PARA CARGA UTIL DE; DESCR2: 30T,INCLUSIVE MOTORISTA | H
19.004.0035-2 | DESCR1: MICRO-ONIBUS COM CAPACIDADE MINIMA DE 15 LUGARES,MOTOR DIESE; DESCR2: L,INCLUSIVE MOTORISTA | H
19.004.0035-3 | DESCR1: MICRO-ONIBUS COM CAPACIDADE MINIMA DE 15 LUGARES,MOTOR DIESE; DESCR2: L,INCLUSIVE MOTORISTA | H
19.004.0035-4 | DESCR1: MICRO-ONIBUS COM CAPACIDADE MINIMA DE 15 LUGARES,MOTOR DIESE; DESCR2: L,INCLUSIVE MOTORISTA | H
19.004.0035-C | DESCR1: MICRO-ONIBUS COM CAPACIDADE MINIMA DE 15 LUGARES,MOTOR DIESE; DESCR2: L,INCLUSIVE MOTORISTA | H
19.004.0035-D | DESCR1: MICRO-ONIBUS COM CAPACIDADE MINIMA DE 15 LUGARES,MOTOR DIESE; DESCR2: L,INCLUSIVE MOTORISTA | H
19.004.0035-E | DESCR1: MICRO-ONIBUS COM CAPACIDADE MINIMA DE 15 LUGARES,MOTOR DIESE; DESCR2: L,INCLUSIVE MOTORISTA | H
19.004.0037-2 | VEICULO DE PASSEIO,5 PASSAGEIROS,4 PORTAS,MOTOR BICOMBUSTIVE | L (GASOLINA E ALCOOL)DE 1,6 LITROS,COM AR CONDICIONADO,DIREC | AO HIDRAULICA E VIDROS DIANTEIROS ELETRICOS,EXCLUSIVE MOTORI | STA |  |  | H
19.004.0037-3 | VEICULO DE PASSEIO,5 PASSAGEIROS,4 PORTAS,MOTOR BICOMBUSTIVE | L (GASOLINA E ALCOOL)DE 1,6 LITROS,COM AR CONDICIONADO,DIREC | AO HIDRAULICA E VIDRO DIANTEIROS ELETRICOS,EXCLUSIVE MOTORIS | TA |  |  | H
19.004.0037-4 | VEICULO DE PASSEIO,5 PASSAGEIROS,4 PORTAS,MOTOR BICOMBUSTIVE | L (GASOLINA E ALCOOL)DE 1,6 LITROS,COM AR CONDICIONADO,DIREC | AO HIDRAULICA E VIDRO DIANTEIROS ELETRICOS,EXCLUSIVE MOTORIS | TA |  |  | H
19.004.0037-C | VEICULO DE PASSEIO,5 PASSAGEIROS,4 PORTAS,MOTOR BICOMBUSTIVE | L (GASOLINA E ALCOOL)DE 1,6 LITROS,COM AR CONDICIONADO,DIREC | AO HIDRAULICA E VIDROS DIANTEIROS ELETRICOS,EXCLUSIVE MOTORI | STA |  |  | H
19.004.0037-D | VEICULO DE PASSEIO,5 PASSAGEIROS,4 PORTAS,MOTOR BICOMBUSTIVE | L (GASOLINA E ALCOOL)DE 1,6 LITROS,COM AR CONDICIONADO,DIREC | AO HIDRAULICA E VIDRO DIANTEIROS ELETRICOS,EXCLUSIVE MOTORIS | TA |  |  | H
19.004.0037-E | VEICULO DE PASSEIO,5 PASSAGEIROS,4 PORTAS,MOTOR BICOMBUSTIVE | L (GASOLINA E ALCOOL)DE 1,6 LITROS,COM AR CONDICIONADO,DIREC | AO HIDRAULICA E VIDRO DIANTEIROS ELETRICOS,EXCLUSIVE MOTORIS | TA |  |  | H
19.004.0040-2 | VEICULO DE PASSEIO,5 PASSAGEIROS,4 PORTAS,MOTOR BICOMBUSTIVE | L (GASOLINA E ALCOOL)DE 1,6 LITROS,COM AR CONDICIONADO,DIREC | AO HIDRAULICA E VIDROS DIANTEIROS ELETRICOS,INCLUSIVE MOTORI | STA |  |  | H
19.004.0040-3 | VEICULO DE PASSEIO,5 PASSAGEIROS,4 PORTAS,MOTOR BICOMBUSTIVE | L (GASOLINA E ALCOOL)DE 1,6 LITROS,COM AR CONDICIONADO,DIREC | AO HIDRAULICA E VIDROS DIANTEIROS ELETRICOS,INCLUSIVE MOTORI | STA |  |  | H
19.004.0040-4 | VEICULO DE PASSEIO,5 PASSAGEIROS,4 PORTAS,MOTOR BICOMBUSTIVE | L (GASOLINA E ALCOOL)DE 1,6 LITROS,COM AR CONDICIONADO,DIREC | AO HIDRAULICA E VIDROS DIANTEIROS ELETRICOS,INCLUSIVE MOTORI | STA |  |  | H
19.004.0040-C | VEICULO DE PASSEIO,5 PASSAGEIROS,4 PORTAS,MOTOR BICOMBUSTIVE | L (GASOLINA E ALCOOL)DE 1,6 LITROS,COM AR CONDICIONADO,DIREC | AO HIDRAULICA E VIDROS DIANTEIROS ELETRICOS,INCLUSIVE MOTORI | STA |  |  | H
19.004.0040-D | VEICULO DE PASSEIO,5 PASSAGEIROS,4 PORTAS,MOTOR BICOMBUSTIVE | L (GASOLINA E ALCOOL)DE 1,6 LITROS,COM AR CONDICIONADO,DIREC | AO HIDRAULICA E VIDROS DIANTEIROS ELETRICOS,INCLUSIVE MOTORI | STA |  |  | H
19.004.0040-E | VEICULO DE PASSEIO,5 PASSAGEIROS,4 PORTAS,MOTOR BICOMBUSTIVE | L (GASOLINA E ALCOOL)DE 1,6 LITROS,COM AR CONDICIONADO,DIREC | AO HIDRAULICA E VIDROS DIANTEIROS ELETRICOS,INCLUSIVE MOTORI | STA |  |  | H
19.004.0044-2 | DESCR1: VEICULO DE PASSEIO,5 PASSAGEIROS,MOTOR BICOMBUSTIVEL (GASOLI; DESCR2: NA E ALCOOL) DE 1.0 LITRO,INCLUSIVE MOTORISTA | H
19.004.0044-3 | DESCR1: VEICULO DE PASSEIO,5 PASSAGEIROS,MOTOR BICOMBUSTIVEL (GASOLI; DESCR2: NA E ALCOOL) DE 1.0 LITRO,INCLUSIVE MOTORISTA | H
19.004.0044-4 | DESCR1: VEICULO DE PASSEIO,5 PASSAGEIROS,MOTOR BICOMBUSTIVEL (GASOLI; DESCR2: NA E ALCOOL) DE 1.0 LITRO,INCLUSIVE MOTORISTA | H
19.004.0044-C | DESCR1: VEICULO DE PASSEIO,5 PASSAGEIROS,MOTOR BICOMBUSTIVEL (GASOLI; DESCR2: NA E ALCOOL) DE 1.0 LITRO,INCLUSIVE MOTORISTA | H
19.004.0044-D | DESCR1: VEICULO DE PASSEIO,5 PASSAGEIROS,MOTOR BICOMBUSTIVEL (GASOLI; DESCR2: NA E ALCOOL) DE 1.0 LITRO,INCLUSIVE MOTORISTA | H
19.004.0044-E | DESCR1: VEICULO DE PASSEIO,5 PASSAGEIROS,MOTOR BICOMBUSTIVEL (GASOLI; DESCR2: NA E ALCOOL) DE 1.0 LITRO,INCLUSIVE MOTORISTA | H
19.004.0045-2 | DESCR1: VEICULO DE PASSEIO,5 PASSAGEIROS,MOTOR BICOMBUSTIVEL (GASOLI; DESCR2: NA E ALCOOL) DE 1.0 LITRO,EXCLUSIVE MOTORISTA | H
19.004.0045-3 | DESCR1: VEICULO DE PASSEIO,5 PASSAGEIROS,MOTOR BICOMBUSTIVEL (GASOLI; DESCR2: NA E ALCOOL) DE 1.0 LITRO,EXCLUSIVE MOTORISTA | H
19.004.0045-4 | DESCR1: VEICULO DE PASSEIO,5 PASSAGEIROS,MOTOR BICOMBUSTIVEL (GASOLI; DESCR2: NA E ALCOOL) DE 1.0 LITRO,EXCLUSIVE MOTORISTA | H
19.004.0045-C | DESCR1: VEICULO DE PASSEIO,5 PASSAGEIROS,MOTOR BICOMBUSTIVEL (GASOLI; DESCR2: NA E ALCOOL) DE 1.0 LITRO,EXCLUSIVE MOTORISTA | H
19.004.0045-D | DESCR1: VEICULO DE PASSEIO,5 PASSAGEIROS,MOTOR BICOMBUSTIVEL (GASOLI; DESCR2: NA E ALCOOL) DE 1.0 LITRO,EXCLUSIVE MOTORISTA | H
19.004.0045-E | DESCR1: VEICULO DE PASSEIO,5 PASSAGEIROS,MOTOR BICOMBUSTIVEL (GASOLI; DESCR2: NA E ALCOOL) DE 1.0 LITRO,EXCLUSIVE MOTORISTA | H
19.004.0046-2 | DESCR1: CAMIONETE TIPO PICK-UP,COM CABINE SIMPLES E CACAMBA,TIPO LEV; DESCR2: E,MOTOR BICOMBUSTIVEL (GASOLINA E ALCOOL) DE 1,6 LITROS,INCL; DESCR3: USIVE MOTORISTA | H
19.004.0046-3 | DESCR1: CAMIONETE TIPO PICK-UP,COM CABINE SIMPLES E CACAMBA,TIPO LEV; DESCR2: E,MOTOR BICOMBUSTIVEL (GASOLINA E ALCOOL) DE 1,6 LITROS,INCL; DESCR3: USIVE MOTORISTA | H
19.004.0046-4 | DESCR1: CAMIONETE TIPO PICK-UP,COM CABINE SIMPLES E CACAMBA,TIPO LEV; DESCR2: E,MOTOR BICOMBUSTIVEL (GASOLINA E ALCOOL) DE 1,6 LITROS,INCL; DESCR3: USIVE MOTORISTA | H
19.004.0046-C | DESCR1: CAMIONETE TIPO PICK-UP,COM CABINE SIMPLES E CACAMBA,TIPO LEV; DESCR2: E,MOTOR BICOMBUSTIVEL (GASOLINA E ALCOOL) DE 1,6 LITROS,INCL; DESCR3: USIVE MOTORISTA | H
19.004.0046-D | DESCR1: CAMIONETE TIPO PICK-UP,COM CABINE SIMPLES E CACAMBA,TIPO LEV; DESCR2: E,MOTOR BICOMBUSTIVEL (GASOLINA E ALCOOL) DE 1,6 LITROS,INCL; DESCR3: USIVE MOTORISTA | H
19.004.0046-E | DESCR1: CAMIONETE TIPO PICK-UP,COM CABINE SIMPLES E CACAMBA,TIPO LEV; DESCR2: E,MOTOR BICOMBUSTIVEL (GASOLINA E ALCOOL) DE 1,6 LITROS,INCL; DESCR3: USIVE MOTORISTA | H
19.004.0047-2 | CAMIONETE TIPO PICK-UP,COM CABINE SIMPLES E CACAMBA,TIPO LEV | E,MOTOR BICOMBUSTIVEL (GASOLINA E ALCOOL) DE 1,6 LITROS,EQUI | PADA COM ESCADA DE EXTENSAO GIRATORIA E BASCULANTE,COM SUPOR | TE,ACIONAMENTO MANUAL E TODOS OS IMPLEMENTOS NECESSARIOS PAR | A UM PERFEITO FUNCIONAMENTO,INCLUSIVE MOTORISTA |  | H
19.004.0047-3 | CAMIONETE TIPO PICK-UP,COM CABINE SIMPLES E CACAMBA,TIPO LEV | E,MOTOR BICOMBUSTIVEL (GASOLINA E ALCOOL) DE 1,6 LITROS,EQUI | PADA COM ESCADA DE EXTENSAO GIRATORIA E BASCULANTE,COM SUPOR | TE,ACIONAMENTO MANUAL E TODOS OS IMPLEMENTOS NECESSARIOS PAR | A UM PERFEITO FUNCIONAMENTO,INCLUSIVE MOTORISTA |  | H
19.004.0047-4 | CAMIONETE TIPO PICK-UP,COM CABINE SIMPLES E CACAMBA,TIPO LEV | E,MOTOR BICOMBUSTIVEL (GASOLINA E ALCOOL) DE 1,6 LITROS,EQUI | PADA COM ESCADA DE EXTENSAO GIRATORIA E BASCULANTE,COM SUPOR | TE,ACIONAMENTO MANUAL A TODOS OS IMPLEMENTOS NECESSARIOS PAR | A UM PERFEITO FUNCIONAMENTO,INCLUSIVE MOTORISTA |  | H
19.004.0047-C | CAMIONETE TIPO PICK-UP,COM CABINE SIMPLES E CACAMBA,TIPO LEV | E,MOTOR BICOMBUSTIVEL (GASOLINA E ALCOOL) DE 1,6 LITROS,EQUI | PADA COM ESCADA DE EXTENSAO GIRATORIA E BASCULANTE,COM SUPOR | TE,ACIONAMENTO MANUAL E TODOS OS IMPLEMENTOS NECESSARIOS PAR | A UM PERFEITO FUNCIONAMENTO,INCLUSIVE MOTORISTA |  | H
19.004.0047-D | CAMIONETE TIPO PICK-UP,COM CABINE SIMPLES E CACAMBA,TIPO LEV | E,MOTOR BICOMBUSTIVEL (GASOLINA E ALCOOL) DE 1,6 LITROS,EQUI | PADA COM ESCADA DE EXTENSAO GIRATORIA E BASCULANTE,COM SUPOR | TE,ACIONAMENTO MANUAL E TODOS OS IMPLEMENTOS NECESSARIOS PAR | A UM PERFEITO FUNCIONAMENTO,INCLUSIVE MOTORISTA |  | H
19.004.0047-E | CAMIONETE TIPO PICK-UP,COM CABINE SIMPLES E CACAMBA,TIPO LEV | E,MOTOR BICOMBUSTIVEL (GASOLINA E ALCOOL) DE 1,6 LITROS,EQUI | PADA COM ESCADA DE EXTENSAO GIRATORIA E BASCULANTE,COM SUPOR | TE,ACIONAMENTO MANUAL A TODOS OS IMPLEMENTOS NECESSARIOS PAR | A UM PERFEITO FUNCIONAMENTO,INCLUSIVE MOTORISTA |  | H
19.004.0048-2 | DESCR1: CAMIONETE TIPO PICK-UP COM CABINE DUPLA E CACAMBA MOTOR BICO; DESCR2: MBUSTIVEL (GASOLINA E ALCOOL) 2.4,DIRECAO HIDRAULICA,TRACAO; DESCR3: TRASEIRA,INCLUSIVE MOTORISTA | H
19.004.0048-3 | DESCR1: CAMIONETE TIPO PICK-UP COM CABINE DUPLA E CACAMBA MOTOR BICO; DESCR2: MBUSTIVEL (GASOLINA E ALCOOL) 2.4,DIRECAO HIDRAULICA,TRACAO; DESCR3: TRASEIRA,INCLUSIVE MOTORISTA | H
19.004.0048-4 | DESCR1: CAMIONETE TIPO PICK-UP COM CABINE DUPLA E CACAMBA MOTOR BICO; DESCR2: MBUSTIVEL (GASOLINA E ALCOOL) 2.4,DIRECAO HIDRAULICA,TRACAO; DESCR3: TRASEIRA,INCLUSIVE MOTORISTA | H
19.004.0048-C | DESCR1: CAMIONETE TIPO PICK-UP COM CABINE DUPLA E CACAMBA MOTOR BICO; DESCR2: MBUSTIVEL (GASOLINA E ALCOOL) 2.4,DIRECAO HIDRAULICA,TRACAO; DESCR3: TRASEIRA,INCLUSIVE MOTORISTA | H
19.004.0048-D | DESCR1: CAMIONETE TIPO PICK-UP COM CABINE DUPLA E CACAMBA MOTOR BICO; DESCR2: MBUSTIVEL (GASOLINA E ALCOOL) 2.4,DIRECAO HIDRAULICA,TRACAO; DESCR3: TRASEIRA,INCLUSIVE MOTORISTA | H
19.004.0048-E | DESCR1: CAMIONETE TIPO PICK-UP COM CABINE DUPLA E CACAMBA MOTOR BICO; DESCR2: MBUSTIVEL (GASOLINA E ALCOOL) 2.4,DIRECAO HIDRAULICA,TRACAO; DESCR3: TRASEIRA,INCLUSIVE MOTORISTA | H
19.004.0049-2 | DESCR1: CAMIONETE TIPO PICK-UP COM CABINE DUPLA E CACAMBA MOTOR DIES; DESCR2: EL 2.8,DIRECAO HIDRAULICA TRACAO NAS 4 RODAS,INCLUSIVE MOTOR; DESCR3: ISTA | H
19.004.0049-3 | DESCR1: CAMIONETE TIPO PICK-UP COM CABINE DUPLA E CACAMBA MOTOR DIES; DESCR2: EL 2.8,DIRECAO HIDRAULICA TRACAO NAS 4 RODAS,INCLUSIVE MOTOR; DESCR3: ISTA | H
19.004.0049-4 | DESCR1: CAMIONETE TIPO PICK-UP COM CABINE DUPLA E CACAMBA MOTOR DIES; DESCR2: EL 2.8,DIRECAO HIDRAULICA TRACAO NAS 4 RODAS,INCLUSIVE MOTOR; DESCR3: ISTA | H
19.004.0049-C | DESCR1: CAMIONETE TIPO PICK-UP COM CABINE DUPLA E CACAMBA MOTOR DIES; DESCR2: EL 2.8,DIRECAO HIDRAULICA TRACAO NAS 4 RODAS,INCLUSIVE MOTOR; DESCR3: ISTA | H
19.004.0049-D | DESCR1: CAMIONETE TIPO PICK-UP COM CABINE DUPLA E CACAMBA MOTOR DIES; DESCR2: EL 2.8,DIRECAO HIDRAULICA TRACAO NAS 4 RODAS,INCLUSIVE MOTOR; DESCR3: ISTA | H
19.004.0049-E | DESCR1: CAMIONETE TIPO PICK-UP COM CABINE DUPLA E CACAMBA MOTOR DIES; DESCR2: EL 2.8,DIRECAO HIDRAULICA TRACAO NAS 4 RODAS,INCLUSIVE MOTOR; DESCR3: ISTA | H
19.004.0050-2 | DESCR1: MOTOCICLETA,125 CILINDRADAS X/E,EXCLUSIVE MOTORISTA | H
19.004.0050-4 | DESCR1: MOTOCICLETA,125 CILINDRADAS X/E,EXCLUSIVE MOTORISTA | H
19.004.0050-C | DESCR1: MOTOCICLETA,125 CILINDRADAS X/E,EXCLUSIVE MOTORISTA | H
19.004.0050-E | DESCR1: MOTOCICLETA,125 CILINDRADAS X/E,EXCLUSIVE MOTORISTA | H
19.004.0051-2 | DESCR1: GUINDASTE SOBRE RODAS,MEIA LANCA,CAPACIDADE DE 6T,INCLUSIVE; DESCR2: OPERADOR | H
19.004.0051-3 | DESCR1: GUINDASTE SOBRE RODAS,MEIA LANCA,CAPACIDADE DE 6T,INCLUSIVE; DESCR2: OPERADOR | H
19.004.0051-4 | DESCR1: GUINDASTE SOBRE RODAS,MEIA LANCA,CAPACIDADE DE 6T,INCLUSIVE; DESCR2: OPERADOR | H
19.004.0051-C | DESCR1: GUINDASTE SOBRE RODAS,MEIA LANCA,CAPACIDADE DE 6T,INCLUSIVE; DESCR2: OPERADOR | H
19.004.0051-D | DESCR1: GUINDASTE SOBRE RODAS,MEIA LANCA,CAPACIDADE DE 6T,INCLUSIVE; DESCR2: OPERADOR | H
19.004.0051-E | DESCR1: GUINDASTE SOBRE RODAS,MEIA LANCA,CAPACIDADE DE 6T,INCLUSIVE; DESCR2: OPERADOR | H
19.004.0054-2 | DESCR1: GUINDASTE SOBRE RODAS,CAPACIDADE DE 15T,RAIO DE CURVA DE 4,6; DESCR2: 5M,LANCA TELESCOPICA DE ACIONAMENTO HIDRAULICO COM 7,60M RET; DESCR3: RAIDA E 18,30M ESTENDIDA,INCLUSIVE OPERADOR E AUXILIAR | H
19.004.0054-3 | DESCR1: GUINDASTE SOBRE RODAS,CAPACIDADE DE 15T,RAIO DE CURVA DE 4,6; DESCR2: 5M,LANCA TELESCOPICA DE ACIONAMENTO HIDRAULICO COM 7,60M RET; DESCR3: RAIDA E 18,30M ESTENDIDA,INCLUSIVE OPERADOR E AUXILIAR | H
19.004.0054-4 | DESCR1: GUINDASTE SOBRE RODAS,CAPACIDADE DE 15T,RAIO DE CURVA DE 4,6; DESCR2: 5M,LANCA TELESCOPICA DE ACIONAMENTO HIDRAULICO COM 7,60M RET; DESCR3: RAIDA E 18,30M ESTENDIDA,INCLUSIVE OPERADOR E AUXILIAR | H
19.004.0054-C | DESCR1: GUINDASTE SOBRE RODAS,CAPACIDADE DE 15T,RAIO DE CURVA DE 4,6; DESCR2: 5M,LANCA TELESCOPICA DE ACIONAMENTO HIDRAULICO COM 7,60M RET; DESCR3: RAIDA E 18,30M ESTENDIDA,INCLUSIVE OPERADOR E AUXILIAR | H
19.004.0054-D | DESCR1: GUINDASTE SOBRE RODAS,CAPACIDADE DE 15T,RAIO DE CURVA DE 4,6; DESCR2: 5M,LANCA TELESCOPICA DE ACIONAMENTO HIDRAULICO COM 7,60M RET; DESCR3: RAIDA E 18,30M ESTENDIDA,INCLUSIVE OPERADOR E AUXILIAR | H
19.004.0054-E | DESCR1: GUINDASTE SOBRE RODAS,CAPACIDADE DE 15T,RAIO DE CURVA DE 4,6; DESCR2: 5M,LANCA TELESCOPICA DE ACIONAMENTO HIDRAULICO COM 7,60M RET; DESCR3: RAIDA E 18,30M ESTENDIDA,INCLUSIVE OPERADOR E AUXILIAR | H
19.004.0056-2 | DESCR1: GUINDASTE ARTICULADO,SOBRE CAMINHAO DIESEL(INCLUSIVE ESTE),M; DESCR2: OMENTO MAXIMO DE ELEVACAO 30TXM E CAPACIDADE MAXIMA DE ELEVA; DESCR3: CAO 8,5T A 3,4M,INCLUSIVE OPERADOR E AUXILIAR | H
19.004.0056-3 | DESCR1: GUINDASTE ARTICULADO,SOBRE CAMINHAO DIESEL(INCLUSIVE ESTE),M; DESCR2: OMENTO MAXIMO DE ELEVACAO 30TXM E CAPACIDADE MAXIMA DE ELEVA; DESCR3: CAO 8,5T A 3,4M,INCLUSIVE OPERADOR E AUXILIAR | H
19.004.0056-4 | DESCR1: GUINDASTE ARTICULADO,SOBRE CAMINHAO DIESEL(INCLUSIVE ESTE),M; DESCR2: OMENTO MAXIMO DE ELEVACAO 30TXM E CAPACIDADE MAXIMA DE ELEVA; DESCR3: CAO 8,5T A 3,4M,INCLUSIVE OPERADOR E AUXILIAR | H
19.004.0056-C | DESCR1: GUINDASTE ARTICULADO,SOBRE CAMINHAO DIESEL(INCLUSIVE ESTE),M; DESCR2: OMENTO MAXIMO DE ELEVACAO 30TXM E CAPACIDADE MAXIMA DE ELEVA; DESCR3: CAO 8,5T A 3,4M,INCLUSIVE OPERADOR E AUXILIAR | H
19.004.0056-D | DESCR1: GUINDASTE ARTICULADO,SOBRE CAMINHAO DIESEL(INCLUSIVE ESTE),M; DESCR2: OMENTO MAXIMO DE ELEVACAO 30TXM E CAPACIDADE MAXIMA DE ELEVA; DESCR3: CAO 8,5T A 3,4M,INCLUSIVE OPERADOR E AUXILIAR | H
19.004.0056-E | DESCR1: GUINDASTE ARTICULADO,SOBRE CAMINHAO DIESEL(INCLUSIVE ESTE),M; DESCR2: OMENTO MAXIMO DE ELEVACAO 30TXM E CAPACIDADE MAXIMA DE ELEVA; DESCR3: CAO 8,5T A 3,4M,INCLUSIVE OPERADOR E AUXILIAR | H
19.004.0057-2 | GUINDASTE TIPO GRUA,COM CAPACIDADE DE CARGA DE 1200KG,VELOCI | DADE DE 40M/MIN,TORRE COMPOSTA POR 9 MODULOS DE 3 METROS CAD | A,TOTALIZANDO 27 METROS,ALCANCE MAXIMO DE 25 METROS COM UMA | CARGA DE 1000KG,INCLUSIVE BASE DE SUSTENTACAO E OPERADOR |  |  | H
19.004.0057-3 | GUINDASTE TIPO GRUA,COM CAPACIDADE DE CARGA DE 1200KG,VELOCI | DADE DE 40M/MIN,TORRE COMPOSTA POR 9 MODULOS DE 3 METROS CAD | A,TOTALIZANDO 27 METROS,ALCANCE MAXIMO DE 25 METROS COM UMA | CARGA DE 1000KG,INCLUSIVE BASE DE SUSTENTACAO E OPERADOR |  |  | H
19.004.0057-4 | GUINDASTE TIPO GRUA,COM CAPACIDADE DE CARGA DE 1200KG,VELOCI | DADE DE 40M/MIN,TORRE COMPOSTA POR 9 MODULOS DE 3 METROS CAD | A,TOTALIZANDO 27 METROS,ALCANCE MAXIMO DE 25 METROS COM UMA | CARGA DE 1000KG,INCLUSIVE BASE DE SUSTENTACAO E OPERADOR |  |  | H
19.004.0057-C | GUINDASTE TIPO GRUA,COM CAPACIDADE DE CARGA DE 1200KG,VELOCI | DADE DE 40M/MIN,TORRE COMPOSTA POR 9 MODULOS DE 3 METROS CAD | A,TOTALIZANDO 27 METROS,ALCANCE MAXIMO DE 25 METROS COM UMA | CARGA DE 1000KG,INCLUSIVE BASE DE SUSTENTACAO E OPERADOR |  |  | H
19.004.0057-D | GUINDASTE TIPO GRUA,COM CAPACIDADE DE CARGA DE 1200KG,VELOCI | DADE DE 40M/MIN,TORRE COMPOSTA POR 9 MODULOS DE 3 METROS CAD | A,TOTALIZANDO 27 METROS,ALCANCE MAXIMO DE 25 METROS COM UMA | CARGA DE 1000KG,INCLUSIVE BASE DE SUSTENTACAO E OPERADOR |  |  | H
19.004.0057-E | GUINDASTE TIPO GRUA,COM CAPACIDADE DE CARGA DE 1200KG,VELOCI | DADE DE 40M/MIN,TORRE COMPOSTA POR 9 MODULOS DE 3 METROS CAD | A,TOTALIZANDO 27 METROS,ALCANCE MAXIMO DE 25 METROS COM UMA | CARGA DE 1000KG,INCLUSIVE BASE DE SUSTENTACAO E OPERADOR |  |  | H
19.004.0070-2 | DESCR1: ESTEIRA TRANSPORTADORA,DE CORREIA,LARGURA DE 50CM E 10,00M D; DESCR2: E COMPRIMENTO,EXCLUSIVE OPERADOR | H
19.004.0070-3 | DESCR1: ESTEIRA TRANSPORTADORA,DE CORREIA,LARGURA DE 50CM E 10,00M D; DESCR2: E COMPRIMENTO,EXCLUSIVE OPERADOR | H
19.004.0070-4 | DESCR1: ESTEIRA TRANSPORTADORA,DE CORREIA,LARGURA DE 50CM E 10,00M D; DESCR2: E COMPRIMENTO,EXCLUSIVE OPERADOR | H
19.004.0070-C | DESCR1: ESTEIRA TRANSPORTADORA,DE CORREIA,LARGURA DE 50CM E 10,00M D; DESCR2: E COMPRIMENTO,EXCLUSIVE OPERADOR | H
19.004.0070-D | DESCR1: ESTEIRA TRANSPORTADORA,DE CORREIA,LARGURA DE 50CM E 10,00M D; DESCR2: E COMPRIMENTO,EXCLUSIVE OPERADOR | H
19.004.0070-E | DESCR1: ESTEIRA TRANSPORTADORA,DE CORREIA,LARGURA DE 50CM E 10,00M D; DESCR2: E COMPRIMENTO,EXCLUSIVE OPERADOR | H
19.004.0075-2 | PORTICO ROLANTE MOTORIZADO (OU ELETRICO),COM VAO E ALTURA DE | 5M,ACOMPANHADO DE TRILHOS ROLANTES ELETRIFICADOS COM PERCUR | SO DE 30M E TALHA ELETRICA COM TROLE DE CABO DE ACO E PAINEL | ELETRICO,COM CAPACIDADE PARA 10T,INCLUSIVE MONTAGEM DO CONJ | UNTO,EXCLUSIVE OPERADOR |  | H
19.004.0075-4 | PORTICO ROLANTE MOTORIZADO (OU ELETRICO),COM VAO E ALTURA DE | 5M,ACOMPANHADO DE TRILHOS ROLANTES ELETRIFICADOS COM PERCUR | SO DE 30M E TALHA ELETRICA COM TROLE DE CABO DE ACO E PAINEL | ELETRICO,COM CAPACIDADE PARA 10T,INCLUSIVE MONTAGEM DO CONJ | UNTO,EXCLUSIVE OPERADOR |  | H
19.004.0075-C | PORTICO ROLANTE MOTORIZADO (OU ELETRICO),COM VAO E ALTURA DE | 5M,ACOMPANHADO DE TRILHOS ROLANTES ELETRIFICADOS COM PERCUR | SO DE 30M E TALHA ELETRICA COM TROLE DE CABO DE ACO E PAINEL | ELETRICO,COM CAPACIDADE PARA 10T,INCLUSIVE MONTAGEM DO CONJ | UNTO,EXCLUSIVE OPERADOR |  | H
19.004.0075-E | PORTICO ROLANTE MOTORIZADO (OU ELETRICO),COM VAO E ALTURA DE | 5M,ACOMPANHADO DE TRILHOS ROLANTES ELETRIFICADOS COM PERCUR | SO DE 30M E TALHA ELETRICA COM TROLE DE CABO DE ACO E PAINEL | ELETRICO,COM CAPACIDADE PARA 10T,INCLUSIVE MONTAGEM DO CONJ | UNTO,EXCLUSIVE OPERADOR |  | H
19.004.0080-2 | GUINDAUTO COM CAPACIDADE MAXIMA DE CARGA EM TORNO DE 3,5T A | APROXIMADAMENTE 2,00M E ALCANCE MAXIMO VERTICAL(DO SOLO)A AP | ROXIMADAMENTE 7,00M,ANGULO DE GIRO DE 180º,MONTADO SOBRE CHA | SSIS DE CAMINHAO,EXCLUSIVE ESTE.SAO CONSIDERADOS DOIS AJUDAN | TES,EXCLUSIVE OPERADOR QUE E CONSIDERADO O MOTORISTA DO CAMI | NHAO | H
19.004.0080-4 | GUINDAUTO COM CAPACIDADE MAXIMA DE CARGA EM TORNO DE 3,5T A | APROXIMADAMENTE 2,00M E ALCANCE MAXIMO VERTICAL(DO SOLO)A AP | ROXIMADAMENTE 7,00M,ANGULO DE GIRO DE 180º,MONTADO SOBRE CHA | SSIS DE CAMINHAO,EXCLUSIVE ESTE.SAO CONSIDERADOS DOIS AJUDAN | TES,EXCLUSIVE OPERADOR QUE E CONSIDERADO O MOTORISTA DO CAMI | NHAO | H
19.004.0080-C | GUINDAUTO COM CAPACIDADE MAXIMA DE CARGA EM TORNO DE 3,5T A | APROXIMADAMENTE 2,00M E ALCANCE MAXIMO VERTICAL(DO SOLO)A AP | ROXIMADAMENTE 7,00M,ANGULO DE GIRO DE 180º,MONTADO SOBRE CHA | SSIS DE CAMINHAO,EXCLUSIVE ESTE.SAO CONSIDERADOS DOIS AJUDAN | TES,EXCLUSIVE OPERADOR QUE E CONSIDERADO O MOTORISTA DO CAMI | NHAO | H
19.004.0080-E | GUINDAUTO COM CAPACIDADE MAXIMA DE CARGA EM TORNO DE 3,5T A | APROXIMADAMENTE 2,00M E ALCANCE MAXIMO VERTICAL(DO SOLO)A AP | ROXIMADAMENTE 7,00M,ANGULO DE GIRO DE 180º,MONTADO SOBRE CHA | SSIS DE CAMINHAO,EXCLUSIVE ESTE.SAO CONSIDERADOS DOIS AJUDAN | TES,EXCLUSIVE OPERADOR QUE E CONSIDERADO O MOTORISTA DO CAMI | NHAO | H
19.004.0081-2 | GUINDAUTO COM CAPACIDADE MAXIMA DE CARGA EM TORNO DE 4T A AP | ROXIMADAMENTE 2,00M E ALCANCE MAXIMO VERTICAL(DO SOLO)A APRO | XIMADAMENTE 8,00M,ANGULO DE GIRO DE 180º,MONTADO SOBRE CHASS | IS DE CAMINHAO,EXCLUSIVE ESTE.SAO CONSIDERADOS DOIS AJUDANTE | S,EXCLUSIVE OPERADOR QUE E CONSIDERADO O MOTORISTA DO CAMINH | AO | H
19.004.0081-4 | GUINDAUTO COM CAPACIDADE MAXIMA DE CARGA EM TORNO DE 4T A AP | ROXIMADAMENTE 2,00M E ALCANCE MAXIMO VERTICAL(DO SOLO)A APRO | XIMADAMENTE 8,00M,ANGULO DE GIRO DE 180º,MONTADO SOBRE CHASS | IS DE CAMINHAO,EXCLUSIVE ESTE.SAO CONSIDERADOS DOIS AJUDANTE | S,EXCLUSIVE OPERADOR QUE E CONSIDERADO O MOTORISTA DO CAMINH | AO | H
19.004.0081-C | GUINDAUTO COM CAPACIDADE MAXIMA DE CARGA EM TORNO DE 4T A AP | ROXIMADAMENTE 2,00M E ALCANCE MAXIMO VERTICAL(DO SOLO)A APRO | XIMADAMENTE 8,00M,ANGULO DE GIRO DE 180º,MONTADO SOBRE CHASS | IS DE CAMINHAO,EXCLUSIVE ESTE.SAO CONSIDERADOS DOIS AJUDANTE | S,EXCLUSIVE OPERADOR QUE E CONSIDERADO O MOTORISTA DO CAMINH | AO | H
19.004.0081-E | GUINDAUTO COM CAPACIDADE MAXIMA DE CARGA EM TORNO DE 4T A AP | ROXIMADAMENTE 2,00M E ALCANCE MAXIMO VERTICAL(DO SOLO)A APRO | XIMADAMENTE 8,00M,ANGULO DE GIRO DE 180º,MONTADO SOBRE CHASS | IS DE CAMINHAO,EXCLUSIVE ESTE.SAO CONSIDERADOS DOIS AJUDANTE | S,EXCLUSIVE OPERADOR QUE E CONSIDERADO O MOTORISTA DO CAMINH | AO | H
19.004.0085-2 | GUINDAUTO COM CAPACIDADE MAXIMA DE CARGA EM TORNO DE 10,5T A | APROXIMADAMENTE 2,00M E ALCANCE MAXIMO VERTICAL(DO SOLO)A A | PROXIMADAMENTE 17,00M,ANGULO DE GIRO DE 180º,MONTADO SOBRE C | HASSIS DE CAMINHAO,EXCLUSIVE ESTE.SAO CONSIDERADOS DOIS AJUD | ANTES,EXCLUSIVE OPERADOR QUE E CONSIDERADO O MOTORISTA DO CA | MINHAO | H
19.004.0085-4 | GUINDAUTO COM CAPACIDADE MAXIMA DE CARGA EM TORNO DE 10,5T A | APROXIMADAMENTE 2,00M E ALCANCE MAXIMO VERTICAL(DO SOLO)A A | PROXIMADAMENTE 17,00M,ANGULO DE GIRO DE 180º,MONTADO SOBRE C | HASSIS DE CAMINHAO,EXCLUSIVE ESTE.SAO CONSIDERADOS DOIS AJUD | ANTES,EXCLUSIVE OPERADOR QUE E CONSIDERADO O MOTORISTA DO CA | MINHAO | H
19.004.0085-C | GUINDAUTO COM CAPACIDADE MAXIMA DE CARGA EM TORNO DE 10,5T A | APROXIMADAMENTE 2,00M E ALCANCE MAXIMO VERTICAL(DO SOLO)A A | PROXIMADAMENTE 17,00M,ANGULO DE GIRO DE 180º,MONTADO SOBRE C | HASSIS DE CAMINHAO,EXCLUSIVE ESTE.SAO CONSIDERADOS DOIS AJUD | ANTES,EXCLUSIVE OPERADOR QUE E CONSIDERADO O MOTORISTA DO CA | MINHAO | H
19.004.0085-E | GUINDAUTO COM CAPACIDADE MAXIMA DE CARGA EM TORNO DE 10,5T A | APROXIMADAMENTE 2,00M E ALCANCE MAXIMO VERTICAL(DO SOLO)A A | PROXIMADAMENTE 17,00M,ANGULO DE GIRO DE 180º,MONTADO SOBRE C | HASSIS DE CAMINHAO,EXCLUSIVE ESTE.SAO CONSIDERADOS DOIS AJUD | ANTES,EXCLUSIVE OPERADOR QUE E CONSIDERADO O MOTORISTA DO CA | MINHAO | H
19.004.0087-2 | GUINDAUTO COM CAPACIDADE MAXIMA DE CARGA EM TORNO DE 15,5T A | APROXIMADAMENTE 2,00M E ALCANCE MAXIMO VERTICAL(DO SOLO)A A | PROXIMADAMENTE 16,50M,ANGULO DE GIRO DE 180º,MONTADO SOBRE C | HASSIS DE CAMINHAO,EXCLUSIVE ESTE.SAO CONSIDERADOS DOIS AJUD | ANTES,EXCLUSIVE OPERADOR QUE E CONSIDERADO O MOTORISTA DO CA | MINHAO | H
19.004.0087-4 | GUINDAUTO COM CAPACIDADE MAXIMA DE CARGA EM TORNO DE 15,5T A | APROXIMADAMENTE 2,00M E ALCANCE MAXIMO VERTICAL(DO SOLO)A A | PROXIMADAMENTE 16,50M,ANGULO DE GIRO DE 180º,MONTADO SOBRE C | HASSIS DE CAMINHAO,EXCLUSIVE ESTE.SAO CONSIDERADOS DOIS AJUD | ANTES,EXCLUSIVE OPERADOR QUE E CONSIDERADO O MOTORISTA DO CA | MINHAO | H
19.004.0087-C | GUINDAUTO COM CAPACIDADE MAXIMA DE CARGA EM TORNO DE 15,5T A | APROXIMADAMENTE 2,00M E ALCANCE MAXIMO VERTICAL(DO SOLO)A A | PROXIMADAMENTE 16,50M,ANGULO DE GIRO DE 180º,MONTADO SOBRE C | HASSIS DE CAMINHAO,EXCLUSIVE ESTE.SAO CONSIDERADOS DOIS AJUD | ANTES,EXCLUSIVE OPERADOR QUE E CONSIDERADO O MOTORISTA DO CA | MINHAO | H
19.004.0087-E | GUINDAUTO COM CAPACIDADE MAXIMA DE CARGA EM TORNO DE 15,5T A | APROXIMADAMENTE 2,00M E ALCANCE MAXIMO VERTICAL(DO SOLO)A A | PROXIMADAMENTE 16,50M,ANGULO DE GIRO DE 180º,MONTADO SOBRE C | HASSIS DE CAMINHAO,EXCLUSIVE ESTE.SAO CONSIDERADOS DOIS AJUD | ANTES,EXCLUSIVE OPERADOR QUE E CONSIDERADO O MOTORISTA DO CA | MINHAO | H
19.004.0090-2 | DESCR1: EMPILHADEIRA EQUIPADA COM RODAGEM PNEUMATICA,CAPACIDADE DE 2; DESCR2: ,5T E CENTRO DE CARGA A 60CM,MOTOR A GASOLINA,INCLUSIVE OPER; DESCR3: ADOR | H
19.004.0090-3 | DESCR1: EMPILHADEIRA EQUIPADA COM RODAGEM PNEUMATICA,CAPACIDADE DE 2; DESCR2: ,5T E CENTRO DE CARGA A 60CM,MOTOR A GASOLINA,INCLUSIVE OPER; DESCR3: ADOR | H
19.004.0090-4 | DESCR1: EMPILHADEIRA EQUIPADA COM RODAGEM PNEUMATICA,CAPACIDADE DE 2; DESCR2: ,5T E CENTRO DE CARGA A 60CM,MOTOR A GASOLINA,INCLUSIVE OPER; DESCR3: ADOR | H
19.004.0090-C | DESCR1: EMPILHADEIRA EQUIPADA COM RODAGEM PNEUMATICA,CAPACIDADE DE 2; DESCR2: ,5T E CENTRO DE CARGA A 60CM,MOTOR A GASOLINA,INCLUSIVE OPER; DESCR3: ADOR | H
19.004.0090-D | DESCR1: EMPILHADEIRA EQUIPADA COM RODAGEM PNEUMATICA,CAPACIDADE DE 2; DESCR2: ,5T E CENTRO DE CARGA A 60CM,MOTOR A GASOLINA,INCLUSIVE OPER; DESCR3: ADOR | H
19.004.0090-E | DESCR1: EMPILHADEIRA EQUIPADA COM RODAGEM PNEUMATICA,CAPACIDADE DE 2; DESCR2: ,5T E CENTRO DE CARGA A 60CM,MOTOR A GASOLINA,INCLUSIVE OPER; DESCR3: ADOR | H
19.004.0092-2 | DESCR1: EMPILHADEIRA EQUIPADA COM RODAGEM PNEUMATICA,CAPACIDADE DE 3; DESCR2: T E CENTRO DE CARGA A 60CM,MOTOR A GASOLINA,INCLUSIVE OPERAD; DESCR3: OR | H
19.004.0092-3 | DESCR1: EMPILHADEIRA EQUIPADA COM RODAGEM PNEUMATICA,CAPACIDADE DE 3; DESCR2: T E CENTRO DE CARGA A 60CM,MOTOR A GASOLINA,INCLUSIVE OPERAD; DESCR3: OR | H
19.004.0092-4 | DESCR1: EMPILHADEIRA EQUIPADA COM RODAGEM PNEUMATICA,CAPACIDADE DE 3; DESCR2: T E CENTRO DE CARGA A 60CM,MOTOR A GASOLINA,INCLUSIVE OPERAD; DESCR3: OR | H
19.004.0092-C | DESCR1: EMPILHADEIRA EQUIPADA COM RODAGEM PNEUMATICA,CAPACIDADE DE 3; DESCR2: T E CENTRO DE CARGA A 60CM,MOTOR A GASOLINA,INCLUSIVE OPERAD; DESCR3: OR | H
19.004.0092-D | DESCR1: EMPILHADEIRA EQUIPADA COM RODAGEM PNEUMATICA,CAPACIDADE DE 3; DESCR2: T E CENTRO DE CARGA A 60CM,MOTOR A GASOLINA,INCLUSIVE OPERAD; DESCR3: OR | H
19.004.0092-E | DESCR1: EMPILHADEIRA EQUIPADA COM RODAGEM PNEUMATICA,CAPACIDADE DE 3; DESCR2: T E CENTRO DE CARGA A 60CM,MOTOR A GASOLINA,INCLUSIVE OPERAD; DESCR3: OR | H
19.004.0094-2 | DESCR1: EMPILHADEIRA EQUIPADA COM RODAGEM PNEUMATICA,CAPACIDADE DE 4; DESCR2: T E CENTRO DE CARGA A 60CM,MOTOR A GASOLINA,INCLUSIVE OPERAD; DESCR3: OR | H
19.004.0094-3 | DESCR1: EMPILHADEIRA EQUIPADA COM RODAGEM PNEUMATICA,CAPACIDADE DE 4; DESCR2: T E CENTRO DE CARGA A 60CM,MOTOR A GASOLINA,INCLUSIVE OPERAD; DESCR3: OR | H
19.004.0094-4 | DESCR1: EMPILHADEIRA EQUIPADA COM RODAGEM PNEUMATICA,CAPACIDADE DE 4; DESCR2: T E CENTRO DE CARGA A 60CM,MOTOR A GASOLINA,INCLUSIVE OPERAD; DESCR3: OR | H
19.004.0094-C | DESCR1: EMPILHADEIRA EQUIPADA COM RODAGEM PNEUMATICA,CAPACIDADE DE 4; DESCR2: T E CENTRO DE CARGA A 60CM,MOTOR A GASOLINA,INCLUSIVE OPERAD; DESCR3: OR | H
19.004.0094-D | DESCR1: EMPILHADEIRA EQUIPADA COM RODAGEM PNEUMATICA,CAPACIDADE DE 4; DESCR2: T E CENTRO DE CARGA A 60CM,MOTOR A GASOLINA,INCLUSIVE OPERAD; DESCR3: OR | H
19.004.0094-E | DESCR1: EMPILHADEIRA EQUIPADA COM RODAGEM PNEUMATICA,CAPACIDADE DE 4; DESCR2: T E CENTRO DE CARGA A 60CM,MOTOR A GASOLINA,INCLUSIVE OPERAD; DESCR3: OR | H
19.004.0096-2 | DESCR1: EMPILHADEIRA EQUIPADA COM RODAGEM PNEUMATICA,CAPACIDADE DE 5; DESCR2: T E CENTRO DE CARGA A 60CM,INCLUSIVE OPERADOR | H
19.004.0096-3 | DESCR1: EMPILHADEIRA EQUIPADA COM RODAGEM PNEUMATICA,CAPACIDADE DE 5; DESCR2: T E CENTRO DE CARGA A 60CM,INCLUSIVE OPERADOR | H
19.004.0096-4 | DESCR1: EMPILHADEIRA EQUIPADA COM RODAGEM PNEUMATICA,CAPACIDADE DE 5; DESCR2: T E CENTRO DE CARGA A 60CM,INCLUSIVE OPERADOR | H
19.004.0096-C | DESCR1: EMPILHADEIRA EQUIPADA COM RODAGEM PNEUMATICA,CAPACIDADE DE 5; DESCR2: T E CENTRO DE CARGA A 60CM,INCLUSIVE OPERADOR | H
19.004.0096-D | DESCR1: EMPILHADEIRA EQUIPADA COM RODAGEM PNEUMATICA,CAPACIDADE DE 5; DESCR2: T E CENTRO DE CARGA A 60CM,INCLUSIVE OPERADOR | H
19.004.0096-E | DESCR1: EMPILHADEIRA EQUIPADA COM RODAGEM PNEUMATICA,CAPACIDADE DE 5; DESCR2: T E CENTRO DE CARGA A 60CM,INCLUSIVE OPERADOR | H
19.004.0098-2 | DESCR1: EMPILHADEIRA EQUIPADA COM RODAGEM PNEUMATICA,CAPACIDADE DE 7; DESCR2: T E CENTRO DE CARGA A 60CM,INCLUSIVE OPERADOR | H
19.004.0098-3 | DESCR1: EMPILHADEIRA EQUIPADA COM RODAGEM PNEUMATICA,CAPACIDADE DE 7; DESCR2: T E CENTRO DE CARGA A 60CM,INCLUSIVE OPERADOR | H
19.004.0098-4 | DESCR1: EMPILHADEIRA EQUIPADA COM RODAGEM PNEUMATICA,CAPACIDADE DE 7; DESCR2: T E CENTRO DE CARGA A 60CM,INCLUSIVE OPERADOR | H
19.004.0098-C | DESCR1: EMPILHADEIRA EQUIPADA COM RODAGEM PNEUMATICA,CAPACIDADE DE 7; DESCR2: T E CENTRO DE CARGA A 60CM,INCLUSIVE OPERADOR | H
19.004.0098-D | DESCR1: EMPILHADEIRA EQUIPADA COM RODAGEM PNEUMATICA,CAPACIDADE DE 7; DESCR2: T E CENTRO DE CARGA A 60CM,INCLUSIVE OPERADOR | H
19.004.0098-E | DESCR1: EMPILHADEIRA EQUIPADA COM RODAGEM PNEUMATICA,CAPACIDADE DE 7; DESCR2: T E CENTRO DE CARGA A 60CM,INCLUSIVE OPERADOR | H
19.004.0100-2 | PLATAFORMA PANTOGRAFICA CAPAC.TRABALHO ATE 10M ALTURA,CAPAC. | MAXIMA CARGA DISTRIBUIDA 3000KG,CAPAC.MAXIMA CARGA CONCENTRA | DA 1500KG,PISO PLATAF.CONSTITUIDO CHAPA XADREZ FERRO,EXTENSO | RES LATERAIS(S/GUARDA-CORPO),GUARDA-CORPO REMOVIVEL PLATAF., | SAPATAS HIDR.E TESOURAS LARGAS,NIVELAMENTO E MAIOR ESTABILID | ADE EQUIPAMENTO,ESCADA SIMPLES ALUMINIO,EXCLUSIVE OPERADOR | H
19.004.0100-4 | PLATAFORMA PANTOGRAFICA CAPAC.TRABALHO ATE 10M ALTURA,CAPAC. | MAXIMA CARGA DISTRIBUIDA 3000KG,CAPAC.MAXIMA CARGA CONCENTRA | DA 1500KG,PISO PLATAF.CONSTITUIDO CHAPA XADREZ FERRO,EXTENSO | RES LATERAIS(S/GUARDA-CORPO),GUARDA-CORPO REMOVIVEL PLATAF., | SAPATAS HIDR.E TESOURAS LARGAS,NIVELAMENTO E MAIOR ESTABILID | ADE EQUIPAMENTO,ESCADA SIMPLES ALUMINIO,EXCLUSIVE OPERADOR | H
19.004.0100-C | PLATAFORMA PANTOGRAFICA CAPAC.TRABALHO ATE 10M ALTURA,CAPAC. | MAXIMA CARGA DISTRIBUIDA 3000KG,CAPAC.MAXIMA CARGA CONCENTRA | DA 1500KG,PISO PLATAF.CONSTITUIDO CHAPA XADREZ FERRO,EXTENSO | RES LATERAIS(S/GUARDA-CORPO),GUARDA-CORPO REMOVIVEL PLATAF., | SAPATAS HIDR.E TESOURAS LARGAS,NIVELAMENTO E MAIOR ESTABILID | ADE EQUIPAMENTO,ESCADA SIMPLES ALUMINIO,EXCLUSIVE OPERADOR | H
19.004.0100-E | PLATAFORMA PANTOGRAFICA CAPAC.TRABALHO ATE 10M ALTURA,CAPAC. | MAXIMA CARGA DISTRIBUIDA 3000KG,CAPAC.MAXIMA CARGA CONCENTRA | DA 1500KG,PISO PLATAF.CONSTITUIDO CHAPA XADREZ FERRO,EXTENSO | RES LATERAIS(S/GUARDA-CORPO),GUARDA-CORPO REMOVIVEL PLATAF., | SAPATAS HIDR.E TESOURAS LARGAS,NIVELAMENTO E MAIOR ESTABILID | ADE EQUIPAMENTO,ESCADA SIMPLES ALUMINIO,EXCLUSIVE OPERADOR | H
19.004.0110-2 | DESCR1: CAMIONETA TIPO PICK-UP,COM CABINE SIMPLES E CACAMBA,TIPO LEV; DESCR2: E,MOTOR BICOMBUSTIVEL(GASOLINA E ALCOOL) DE 1,6 LITROS,EXCLU; DESCR3: SIVE MOTORISTA | H
19.004.0110-3 | DESCR1: CAMIONETA TIPO PICK-UP,COM CABINE SIMPLES E CACAMBA,TIPO LEV; DESCR2: E,MOTOR BICOMBUSTIVEL(GASOLINA E ALCOOL) DE 1,6 LITROS,EXCLU; DESCR3: SIVE MOTORISTA | H
19.004.0110-4 | DESCR1: CAMIONETA TIPO PICK-UP,COM CABINE SIMPLES E CACAMBA,TIPO LEV; DESCR2: E,MOTOR BICOMBUSTIVEL(GASOLINA E ALCOOL)DE 1,6 LITROS,EXCLUS; DESCR3: IVE MOTORISTA | H
19.004.0110-C | DESCR1: CAMIONETA TIPO PICK-UP,COM CABINE SIMPLES E CACAMBA,TIPO LEV; DESCR2: E,MOTOR BICOMBUSTIVEL(GASOLINA E ALCOOL) DE 1,6 LITROS,EXCLU; DESCR3: SIVE MOTORISTA | H
19.004.0110-D | DESCR1: CAMIONETA TIPO PICK-UP,COM CABINE SIMPLES E CACAMBA,TIPO LEV; DESCR2: E,MOTOR BICOMBUSTIVEL(GASOLINA E ALCOOL) DE 1,6 LITROS,EXCLU; DESCR3: SIVE MOTORISTA | H
19.004.0110-E | DESCR1: CAMIONETA TIPO PICK-UP,COM CABINE SIMPLES E CACAMBA,TIPO LEV; DESCR2: E,MOTOR BICOMBUSTIVEL(GASOLINA E ALCOOL)DE 1,6 LITROS,EXCLUS; DESCR3: IVE MOTORISTA | H
19.004.0115-2 | CAMIONETA TIPO PICK-UP,COM CABINE SIMPLES E CACAMBA,TIPO LEV | E,MOTOR BICOMBUSTIVEL(GASOLINA E ALCOOL)DE 1,6 LITROS,EQUIPA | DA COM ESCADA DE EXTENSAO GIRATORIA E BASCULANTE,COM SUPORTE | ,ACIONAMENTO MANUAL E TODOS OS IMPLEMENTOS NECESSARIOS PARA | UM PERFEITO FUNCIONAMENTO,EXCLUSIVE MOTORISTA |  | H
19.004.0115-3 | CAMIONETA TIPO PICK-UP,COM CABINE SIMPLES E CACAMBA,TIPO LEV | E,MOTOR BICOMBUSTIVEL(GASOLINA E ALCOOL)DE 1,6 LITROS,EQUIPA | DA COM ESCADA DE EXTENSAO GIRATORIA E BASCULANTE,COM SUPORTE | ,ACIONAMENTO MANUAL E TODOS OS IMPLEMENTOS NECESSARIOS PARA | UM PERFEITO FUNCIONAMENTO,EXCLUSIVE MOTORISTA |  | H
19.004.0115-4 | CAMIONETA TIPO PICK-UP,COM CABINE SIMPLES E CACAMBA,TIPO LEV | E,MOTOR BICOMBUSTIVEL(GASOLINA E ALCOOL)DE 1,6 LITROS,EQUIPA | DA COM ESCADA DE EXTENSAO GIRATORIA E BASCULANTE,COM SUPORTE | ,ACIONAMENTO MANUAL E TODOS OS IMPLEMENTOS NECESSARIOS PARA | UM PERFEITO FUNCIONAMENTO,EXCLUSIVE MOTORISTA |  | H
19.004.0115-C | CAMIONETA TIPO PICK-UP,COM CABINE SIMPLES E CACAMBA,TIPO LEV | E,MOTOR BICOMBUSTIVEL(GASOLINA E ALCOOL)DE 1,6 LITROS,EQUIPA | DA COM ESCADA DE EXTENSAO GIRATORIA E BASCULANTE,COM SUPORTE | ,ACIONAMENTO MANUAL E TODOS OS IMPLEMENTOS NECESSARIOS PARA | UM PERFEITO FUNCIONAMENTO,EXCLUSIVE MOTORISTA |  | H
19.004.0115-D | CAMIONETA TIPO PICK-UP,COM CABINE SIMPLES E CACAMBA,TIPO LEV | E,MOTOR BICOMBUSTIVEL(GASOLINA E ALCOOL)DE 1,6 LITROS,EQUIPA | DA COM ESCADA DE EXTENSAO GIRATORIA E BASCULANTE,COM SUPORTE | ,ACIONAMENTO MANUAL E TODOS OS IMPLEMENTOS NECESSARIOS PARA | UM PERFEITO FUNCIONAMENTO,EXCLUSIVE MOTORISTA |  | H
19.004.0115-E | CAMIONETA TIPO PICK-UP,COM CABINE SIMPLES E CACAMBA,TIPO LEV | E,MOTOR BICOMBUSTIVEL(GASOLINA E ALCOOL)DE 1,6 LITROS,EQUIPA | DA COM ESCADA DE EXTENSAO GIRATORIA E BASCULANTE,COM SUPORTE | ,ACIONAMENTO MANUAL E TODOS OS IMPLEMENTOS NECESSARIOS PARA | UM PERFEITO FUNCIONAMENTO,EXCLUSIVE MOTORISTA |  | H
19.004.0120-2 | DESCR1: CAMIONETA TIPO PICK-UP,COM CABINE DUPLA E CACAMBA,MOTOR BICO; DESCR2: MBUSTIVEL(GASOLINA E ALCOOL)DE 2,4 LITROS,DIRECAO HIDRAULICA; DESCR3: ,TRACAO TRASEIRA,EXCLUSIVE MOTORISTA | H
19.004.0120-3 | DESCR1: CAMIONETA TIPO PICK-UP,COM CABINE DUPLA E CACAMBA,MOTOR BICO; DESCR2: MBUSTIVEL(GASOLINA E ALCOOL)DE 2,4 LITROS,DIRECAO HIDRAULICA; DESCR3: ,TRACAO TRASEIRA,EXCLUSIVE MOTORISTA | H
19.004.0120-4 | DESCR1: CAMIONETA TIPO PICK-UP,COM CABINE DUPLA E CACAMBA,MOTOR BICO; DESCR2: MBUSTIVEL(GASOLINA E ALCOOL)DE 2,4 LITROS,DIRECAO HIDRAULICA; DESCR3: ,TRACAO TRASEIRA,EXCLUSIVE MOTORISTA | H
19.004.0120-C | DESCR1: CAMIONETA TIPO PICK-UP,COM CABINE DUPLA E CACAMBA,MOTOR BICO; DESCR2: MBUSTIVEL(GASOLINA E ALCOOL)DE 2,4 LITROS,DIRECAO HIDRAULICA; DESCR3: ,TRACAO TRASEIRA,EXCLUSIVE MOTORISTA | H
19.004.0120-D | DESCR1: CAMIONETA TIPO PICK-UP,COM CABINE DUPLA E CACAMBA,MOTOR BICO; DESCR2: MBUSTIVEL(GASOLINA E ALCOOL)DE 2,4 LITROS,DIRECAO HIDRAULICA; DESCR3: ,TRACAO TRASEIRA,EXCLUSIVE MOTORISTA | H
19.004.0120-E | DESCR1: CAMIONETA TIPO PICK-UP,COM CABINE DUPLA E CACAMBA,MOTOR BICO; DESCR2: MBUSTIVEL(GASOLINA E ALCOOL)DE 2,4 LITROS,DIRECAO HIDRAULICA; DESCR3: ,TRACAO TRASEIRA,EXCLUSIVE MOTORISTA | H
19.004.0210-0 | DESCR1: VEICULOS DE PASSEIO,5 PASSAGEIROS,MOTOR BICOMBUSTIVEL (GASOL; DESCR2: INA E ALCOOL) DE 1,6 LITROS,COM AR CONDICIONADO,DIRECAO HIDR; DESCR3: AULICA E VIDROS DIANTEIROS ELETRICOS,EXCLUSIVE MOTORISTA | MES
19.004.0210-A | DESCR1: VEICULOS DE PASSEIO,5 PASSAGEIROS,MOTOR BICOMBUSTIVEL (GASOL; DESCR2: INA E ALCOOL) DE 1,6 LITROS,COM AR CONDICIONADO,DIRECAO HIDR; DESCR3: AULICA E VIDROS DIANTEIROS ELETRICOS,EXCLUSIVE MOTORISTA | MES
19.004.0211-0 | VEICULO DE PASSEIO,5 PASSAGEIROS,MOTOR BICOMBUSTIVEL (GASOLI | NA E ALCOOL) DE 1,6 LITROS,COM AR CONDICIONADO,DIRECAO HIDRA | ULICA E VIDRO DIANTEIROS ELETRICOS,EXCLUSIVE MOTORISTA E COM | BUSTIVEL |  |  | MES
19.004.0211-A | VEICULO DE PASSEIO,5 PASSAGEIROS,MOTOR BICOMBUSTIVEL (GASOLI | NA E ALCOOL) DE 1,6 LITROS,COM AR CONDICIONADO,DIRECAO HIDRA | ULICA E VIDRO DIANTEIROS ELETRICOS,EXCLUSIVE MOTORISTA E COM | BUSTIVEL |  |  | MES
19.004.0212-0 | VEICULO DE PASSEIO,5 PASSAGEIROS,MOTOR BICOMBUSTIVEL (GASOLI | NA E ALCOOL) DE 1,6 LITROS,COM AR CONDICIONADO,DIRECAO HIDRA | ULICA E VIDROS DIANTEIROS ELETRICOS,INCLUSIVE MOTORISTA E CO | MBUSTIVEL |  |  | MES
19.004.0212-A | VEICULO DE PASSEIO,5 PASSAGEIROS,MOTOR BICOMBUSTIVEL (GASOLI | NA E ALCOOL) DE 1,6 LITROS,COM AR CONDICIONADO,DIRECAO HIDRA | ULICA E VIDROS DIANTEIROS ELETRICOS,INCLUSIVE MOTORISTA E CO | MBUSTIVEL |  |  | MES
19.004.0250-0 | DESCR1: VEICULO DE PASSEIO,5 PASSAGEIROS,MOTOR BICOMBUSTIVEL (GASOLI; DESCR2: NA E ALCOOL) DE 1,0 LITRO,EXCLUSIVE MOTORISTA | MES
19.004.0250-A | DESCR1: VEICULO DE PASSEIO,5 PASSAGEIROS,MOTOR BICOMBUSTIVEL (GASOLI; DESCR2: NA E ALCOOL) DE 1,0 LITRO,EXCLUSIVE MOTORISTA | MES
19.004.0251-0 | DESCR1: VEICULO DE PASSEIO,5 PASSAGEIROS,MOTOR BICOMBUSTIVEL (GASOLI; DESCR2: NA E ALCOOL) DE 1,0 LITRO,EXCLUSIVE MOTORISTA E COMBUSTIVEL | MES
19.004.0251-A | DESCR1: VEICULO DE PASSEIO,5 PASSAGEIROS,MOTOR BICOMBUSTIVEL (GASOLI; DESCR2: NA E ALCOOL) DE 1,0 LITRO,EXCLUSIVE MOTORISTA E COMBUSTIVEL | MES
19.004.0252-0 | DESCR1: VEICULO DE PASSEIO,5 PASSAGEIROS,MOTOR BICOMBUSTIVEL (GASOLI; DESCR2: NA E ALCOOL) DE 1,0 LITRO,INCLUSIVE MOTORISTA E COMBUSTIVEL | MES
19.004.0252-A | DESCR1: VEICULO DE PASSEIO,5 PASSAGEIROS,MOTOR BICOMBUSTIVEL (GASOLI; DESCR2: NA E ALCOOL) DE 1,0 LITRO,INCLUSIVE MOTORISTA E COMBUSTIVEL | MES
19.004.0270-0 | DESCR1: MICRO-ONIBUS COM CAPACIDADE MINIMA DE 15 LUGARES,MOTOR DIESE; DESCR2: L,EXCLUSIVE MOTORISTA | MES
19.004.0270-A | DESCR1: MICRO-ONIBUS COM CAPACIDADE MINIMA DE 15 LUGARES,MOTOR DIESE; DESCR2: L,EXCLUSIVE MOTORISTA | MES
19.004.0271-0 | DESCR1: MICRO-ONIBUS COM CAPACIDADE MINIMA DE 15 LUGARES,MOTOR DIESE; DESCR2: L,EXCLUSIVE MOTORISTA E COMBUSTIVEL | MES
19.004.0271-A | DESCR1: MICRO-ONIBUS COM CAPACIDADE MINIMA DE 15 LUGARES,MOTOR DIESE; DESCR2: L,EXCLUSIVE MOTORISTA E COMBUSTIVEL | MES
19.004.0272-0 | DESCR1: MICRO-ONIBUS COM CAPACIDADE MINIMA DE 15 LUGARES,MOTOR DIESE; DESCR2: L,INCLUSIVE MOTORISTA E COMBUSTIVEL | MES
19.004.0272-A | DESCR1: MICRO-ONIBUS COM CAPACIDADE MINIMA DE 15 LUGARES,MOTOR DIESE; DESCR2: L,INCLUSIVE MOTORISTA E COMBUSTIVEL | MES
19.004.0400-0 | DESCR1: CAMIONETE TIPO PICK-UP,COM CABINE SIMPLES E CACAMBA,TIPO LEV; DESCR2: E,MOTOR BICOMBUSTIVEL (GASOLINA E ALCOOL) DE 1,6 LITROS,EXCL; DESCR3: USIVE MOTORISTA | MES
19.004.0400-A | DESCR1: CAMIONETE TIPO PICK-UP,COM CABINE SIMPLES E CACAMBA,TIPO LEV; DESCR2: E,MOTOR BICOMBUSTIVEL (GASOLINA E ALCOOL) DE 1,6 LITROS,EXCL; DESCR3: USIVE MOTORISTA | MES
19.004.0401-0 | DESCR1: CAMIONETE TIPO PICK-UP,COM CABINE SIMPLES E CACAMBA,TIPO LEV; DESCR2: E,MOTOR BICOMBUSTIVEL (GASOLINA E ALCOOL) DE 1,6 LITROS,EXCL; DESCR3: USIVE MOTORISTA E COMBUSTIVEL | MES
19.004.0401-A | DESCR1: CAMIONETE TIPO PICK-UP,COM CABINE SIMPLES E CACAMBA,TIPO LEV; DESCR2: E,MOTOR BICOMBUSTIVEL (GASOLINA E ALCOOL) DE 1,6 LITROS,EXCL; DESCR3: USIVE MOTORISTA E COMBUSTIVEL | MES
19.004.0402-0 | DESCR1: CAMIONETE TIPO PICK-UP,COM CABINE SIMPLES E CACAMBA,TIPO LEV; DESCR2: E,MOTOR BICOMBUSTIVEL (GASOLINA E ALCOOL) DE 1,6 LITROS,INCL; DESCR3: USIVE MOTORISTA E COMBUSTIVEL | MES
19.004.0402-A | DESCR1: CAMIONETE TIPO PICK-UP,COM CABINE SIMPLES E CACAMBA,TIPO LEV; DESCR2: E,MOTOR BICOMBUSTIVEL (GASOLINA E ALCOOL) DE 1,6 LITROS,INCL; DESCR3: USIVE MOTORISTA E COMBUSTIVEL | MES
19.004.0405-0 | DESCR1: CAMIONETE TIPO PICK-UP,COM CABINE DUPLA E CACAMBA,TIPO LEVE,; DESCR2: MOTOR BICOMBUSTIVEL (GASOLINA E ALCOOL) DE 2.4,DIRECAO HIDRA; DESCR3: ULICA,TRACAO TRASEIRA,EXCLUSIVE MOTORISTA | MES
19.004.0405-A | DESCR1: CAMIONETE TIPO PICK-UP,COM CABINE DUPLA E CACAMBA,TIPO LEVE,; DESCR2: MOTOR BICOMBUSTIVEL (GASOLINA E ALCOOL) DE 2.4,DIRECAO HIDRA; DESCR3: ULICA,TRACAO TRASEIRA,EXCLUSIVE MOTORISTA | MES
19.004.0406-0 | DESCR1: CAMIONETE TIPO PICK-UP,COM CABINE DUPLA E CACAMBA,TIPO LEVE,; DESCR2: COM MOTOR BICOMBUSTIVEL (GASOLINA E ALCOOL),DE 2.4,DIRECAO H; DESCR3: IDRAULICA,TRACAO TRASEIRA,EXCLUSIVE MOTORISTA E COMBUSTIVEL | MES
19.004.0406-A | DESCR1: CAMIONETE TIPO PICK-UP,COM CABINE DUPLA E CACAMBA,TIPO LEVE,; DESCR2: COM MOTOR BICOMBUSTIVEL (GASOLINA E ALCOOL),DE 2.4,DIRECAO H; DESCR3: IDRAULICA,TRACAO TRASEIRA,EXCLUSIVE MOTORISTA E COMBUSTIVEL | MES
19.004.0407-0 | DESCR1: CAMIONETE TIPO PICK-UP,COM CABINE DUPLA E CACAMBA,TIPO LEVE,; DESCR2: COM MOTOR BICOMBUSTIVEL (GASOLINA E ALCOOL),DE 2.4,DIRECAO H; DESCR3: IDRAULICA,TRACAO TRASEIRA,INCLUSIVE MOTORISTA E COMBUSTIVEL | MES
19.004.0407-A | DESCR1: CAMIONETE TIPO PICK-UP,COM CABINE DUPLA E CACAMBA,TIPO LEVE,; DESCR2: COM MOTOR BICOMBUSTIVEL (GASOLINA E ALCOOL),DE 2.4,DIRECAO H; DESCR3: IDRAULICA,TRACAO TRASEIRA,INCLUSIVE MOTORISTA E COMBUSTIVEL | MES
19.004.0500-0 | DESCR1: MOTOCICLETA,125 CILINDRADAS X/E,EXCLUSIVE MOTORISTA | MES
19.004.0500-A | DESCR1: MOTOCICLETA,125 CILINDRADAS X/E,EXCLUSIVE MOTORISTA | MES
19.004.0501-0 | DESCR1: MOTOCICLETA,125 CILINDRADAS X/E,EXCLUSIVE MOTORISTA E COMBUS; DESCR2: TIVEL | MES
19.004.0501-A | DESCR1: MOTOCICLETA,125 CILINDRADAS X/E,EXCLUSIVE MOTORISTA E COMBUS; DESCR2: TIVEL | MES
19.005.0006-2 | DESCR1: MAQUINA FRESADORA A FRIO,LARGURA DE FRESAGEM DE 1,00M,INCLUS; DESCR2: IVE OPERADOR E AJUDANTE | H
19.005.0006-3 | DESCR1: MAQUINA FRESADORA A FRIO,LARGURA DE FRESAGEM DE 1,00M,INCLUS; DESCR2: IVE OPERADOR E AJUDANTE | H
19.005.0006-4 | DESCR1: MAQUINA FRESADORA A FRIO,LARGURA DE FRESAGEM DE 1,00M,INCLUS; DESCR2: IVE OPERADOR E AJUDANTE | H
19.005.0006-C | DESCR1: MAQUINA FRESADORA A FRIO,LARGURA DE FRESAGEM DE 1,00M,INCLUS; DESCR2: IVE OPERADOR E AJUDANTE | H
19.005.0006-D | DESCR1: MAQUINA FRESADORA A FRIO,LARGURA DE FRESAGEM DE 1,00M,INCLUS; DESCR2: IVE OPERADOR E AJUDANTE | H
19.005.0006-E | DESCR1: MAQUINA FRESADORA A FRIO,LARGURA DE FRESAGEM DE 1,00M,INCLUS; DESCR2: IVE OPERADOR E AJUDANTE | H
19.005.0007-2 | DESCR1: DUMPER,CARGA SOLIDA DE 1.000L,INCLUSIVE OPERADOR | H
19.005.0007-3 | DESCR1: DUMPER,CARGA SOLIDA 1.000L,INCLUSIVE OPERADOR | H
19.005.0007-4 | DESCR1: DUMPER,CARGA SOLIDA DE 1.000L,INCLUSIVE OPERADOR | H
19.005.0007-C | DESCR1: DUMPER,CARGA SOLIDA DE 1.000L,INCLUSIVE OPERADOR | H
19.005.0007-D | DESCR1: DUMPER,CARGA SOLIDA 1.000L,INCLUSIVE OPERADOR | H
19.005.0007-E | DESCR1: DUMPER,CARGA SOLIDA DE 1.000L,INCLUSIVE OPERADOR | H
19.005.0008-2 | ESCAVADEIRA HIDRAULICA DE ESTEIRA, COM PESO OPERACIONAL EM T | ORNO DE 17T, MOTOR DIESEL EM TORNO DE 111CV, CACAMBA COM CAP | ACIDADE APROXIMADA DE 0,78M3, PROFUNDIDADE DE ESCAVACAO MAXI | MA DE 6,60M, COM 3 BRACOS ARTICULADOS, BRACO INTERMEDIARIO A | JUSTAVEL EM 3 POSICOES, INCLUSIVE OPERADOR |  | H
19.005.0008-3 | ESCAVADEIRA HIDRAULICA DE ESTEIRA, COM PESO OPERACIONAL EM T | ORNO DE 17T, MOTOR DIESEL EM TORNO DE 111CV, CACAMBA COM CAP | ACIDADE APROXIMADA DE 0,78M3, PROFUNDIDADE DE ESCAVACAO MAXI | MA DE 6,60M, COM 3 BRACOS ARTICULADOS, BRACO INTERMEDIARIO A | JUSTAVEL EM 3 POSICOES, INCLUSIVE OPERADOR |  | H
19.005.0008-4 | ESCAVADEIRA HIDRAULICA DE ESTEIRA, COM PESO OPERACIONAL EM T | ORNO DE 17T, MOTOR DIESEL EM TORNO DE 111CV, CACAMBA COM CAP | ACIDADE APROXIMADA DE 0,78M3, PROFUNDIDADE DE ESCAVACAO MAXI | MA DE 6,60M, COM 3 BRACOS ARTICULADOS, BRACO INTERMEDIARIO A | JUSTAVEL EM 3 POSICOES, INCLUSIVE OPERADOR |  | H
19.005.0008-C | ESCAVADEIRA HIDRAULICA DE ESTEIRA, COM PESO OPERACIONAL EM T | ORNO DE 17T, MOTOR DIESEL EM TORNO DE 111CV, CACAMBA COM CAP | ACIDADE APROXIMADA DE 0,78M3, PROFUNDIDADE DE ESCAVACAO MAXI | MA DE 6,60M, COM 3 BRACOS ARTICULADOS, BRACO INTERMEDIARIO A | JUSTAVEL EM 3 POSICOES, INCLUSIVE OPERADOR |  | H
19.005.0008-D | ESCAVADEIRA HIDRAULICA DE ESTEIRA, COM PESO OPERACIONAL EM T | ORNO DE 17T, MOTOR DIESEL EM TORNO DE 111CV, CACAMBA COM CAP | ACIDADE APROXIMADA DE 0,78M3, PROFUNDIDADE DE ESCAVACAO MAXI | MA DE 6,60M, COM 3 BRACOS ARTICULADOS, BRACO INTERMEDIARIO A | JUSTAVEL EM 3 POSICOES, INCLUSIVE OPERADOR |  | H
19.005.0008-E | ESCAVADEIRA HIDRAULICA DE ESTEIRA, COM PESO OPERACIONAL EM T | ORNO DE 17T, MOTOR DIESEL EM TORNO DE 111CV, CACAMBA COM CAP | ACIDADE APROXIMADA DE 0,78M3, PROFUNDIDADE DE ESCAVACAO MAXI | MA DE 6,60M, COM 3 BRACOS ARTICULADOS, BRACO INTERMEDIARIO A | JUSTAVEL EM 3 POSICOES, INCLUSIVE OPERADOR |  | H
19.005.0010-2 | ESCAVADEIRA HIDRAULICA DE ESTEIRA, COM PESO OPERACIONAL EM T | ORNO DE 23T, MOTOR DIESEL EM TORNO DE 172CV, CACAMBA COM CAP | ACIDADE APROXIMADA DE 1,14M3, PROFUNDIDADE DE ESCAVACAO MAXI | MA DE 6,02M, COM 3 BRACOS ARTICULADOS, BRACO INTERMEDIARIO A | JUSTAVEL EM 3 POSICOES, INCLUSIVE OPERADOR |  | H
19.005.0010-3 | ESCAVADEIRA HIDRAULICA DE ESTEIRA, COM PESO OPERACIONAL EM T | ORNO DE 23T, MOTOR DIESEL EM TORNO DE 172CV, CACAMBA COM CAP | ACIDADE APROXIMADA DE 1,14M3, PROFUNDIDADE DE ESCAVACAO MAXI | MA DE 6,02M, COM 3 BRACOS ARTICULADOS, BRACO INTERMEDIARIO A | JUSTAVEL EM 3 POSICOES, INCLUSIVE OPERADOR |  | H
19.005.0010-4 | ESCAVADEIRA HIDRAULICA DE ESTEIRA, COM PESO OPERACIONAL EM T | ORNO DE 23T, MOTOR DIESEL EM TORNO DE 172CV, CACAMBA COM CAP | ACIDADE APROXIMADA DE 1,14M3, PROFUNDIDADE DE ESCAVACAO MAXI | MA DE 6,02M, COM 3 BRACOS ARTICULADOS, BRACO INTERMEDIARIO A | JUSTAVEL EM 3 POSICOES, INCLUSIVE OPERADOR |  | H
19.005.0010-C | ESCAVADEIRA HIDRAULICA DE ESTEIRA, COM PESO OPERACIONAL EM T | ORNO DE 23T, MOTOR DIESEL EM TORNO DE 172CV, CACAMBA COM CAP | ACIDADE APROXIMADA DE 1,14M3, PROFUNDIDADE DE ESCAVACAO MAXI | MA DE 6,02M, COM 3 BRACOS ARTICULADOS, BRACO INTERMEDIARIO A | JUSTAVEL EM 3 POSICOES, INCLUSIVE OPERADOR |  | H
19.005.0010-D | ESCAVADEIRA HIDRAULICA DE ESTEIRA, COM PESO OPERACIONAL EM T | ORNO DE 23T, MOTOR DIESEL EM TORNO DE 172CV, CACAMBA COM CAP | ACIDADE APROXIMADA DE 1,14M3, PROFUNDIDADE DE ESCAVACAO MAXI | MA DE 6,02M, COM 3 BRACOS ARTICULADOS, BRACO INTERMEDIARIO A | JUSTAVEL EM 3 POSICOES, INCLUSIVE OPERADOR |  | H
19.005.0010-E | ESCAVADEIRA HIDRAULICA DE ESTEIRA, COM PESO OPERACIONAL EM T | ORNO DE 23T, MOTOR DIESEL EM TORNO DE 172CV, CACAMBA COM CAP | ACIDADE APROXIMADA DE 1,14M3, PROFUNDIDADE DE ESCAVACAO MAXI | MA DE 6,02M, COM 3 BRACOS ARTICULADOS, BRACO INTERMEDIARIO A | JUSTAVEL EM 3 POSICOES, INCLUSIVE OPERADOR |  | H
19.005.0011-2 | ESCAVADEIRA HIDRAULICA DE ESTEIRA BRACO ALONGADO (MODELO LON | G REACH),COM PESO OPERACIONAL EM TORNO DE 23T,MOTOR DIESEL E | M TORNO DE 160CV,CACAMBA COM CAPACIDADE APROXIMADA DE 0,55M3 | ,ALTURA DA ESCAVACAO MAXIMA APROXIMADA DE 15M E PROFUNDIDADE | DE ESCAVACAO MAXIMA APROXIMADA ED 12M,INCLUSIVE OPERADOR |  | H
19.005.0011-3 | ESCAVADEIRA HIDRAULICA DE ESTEIRA BRACO ALONGADO (MODELO LON | G REACH),COM PESO OPERACIONAL EM TORNO DE 23T,MOTOR DIESEL E | M TORNO DE 160CV,CACAMBA COM CAPACIDADE APROXIMADA DE 0,55M3 | ,ALTURA DE ESCAVACAO MAXIMA APROXIMADA DE 15M E PROFUNDIDADE | DE ESCAVACAO MAXIMA APROXIMADA DE 12M,INCLUSIVE OPERADOR |  | H
19.005.0011-4 | ESCAVADEIRA HIDRAULICA DE ESTEIRA BRACO ALONGADO (MODELO LON | G REACH),COM PESO OPERACIONAL EM TORNO DE 23T,MOTOR DIESEL E | M TORNO DE 160CV,CACAMBA COM CAPACIDADE APROXIMADA DE 0,55M3 | ,ALTURA DE ESCAVACAO MAXIMA APROXIMADA DE 15M E PROFUNDIDADE | DE ESCAVACAO MAXIMA APROXIMADA DE 12M,INCLUSIVE OPERADOR |  | H
19.005.0011-C | ESCAVADEIRA HIDRAULICA DE ESTEIRA BRACO ALONGADO (MODELO LON | G REACH),COM PESO OPERACIONAL EM TORNO DE 23T,MOTOR DIESEL E | M TORNO DE 160CV,CACAMBA COM CAPACIDADE APROXIMADA DE 0,55M3 | ,ALTURA DA ESCAVACAO MAXIMA APROXIMADA DE 15M E PROFUNDIDADE | DE ESCAVACAO MAXIMA APROXIMADA ED 12M,INCLUSIVE OPERADOR |  | H
19.005.0011-D | ESCAVADEIRA HIDRAULICA DE ESTEIRA BRACO ALONGADO (MODELO LON | G REACH),COM PESO OPERACIONAL EM TORNO DE 23T,MOTOR DIESEL E | M TORNO DE 160CV,CACAMBA COM CAPACIDADE APROXIMADA DE 0,55M3 | ,ALTURA DE ESCAVACAO MAXIMA APROXIMADA DE 15M E PROFUNDIDADE | DE ESCAVACAO MAXIMA APROXIMADA DE 12M,INCLUSIVE OPERADOR |  | H
19.005.0011-E | ESCAVADEIRA HIDRAULICA DE ESTEIRA BRACO ALONGADO (MODELO LON | G REACH),COM PESO OPERACIONAL EM TORNO DE 23T,MOTOR DIESEL E | M TORNO DE 160CV,CACAMBA COM CAPACIDADE APROXIMADA DE 0,55M3 | ,ALTURA DE ESCAVACAO MAXIMA APROXIMADA DE 15M E PROFUNDIDADE | DE ESCAVACAO MAXIMA APROXIMADA DE 12M,INCLUSIVE OPERADOR |  | H
19.005.0012-2 | DESCR1: MOTONIVELADORA COM PESO OPERACIONAL EM TORNO DE 18T, MOTOR D; DESCR2: IESEL EM TORNO DE 125CV, INCLUSIVE OPERADOR | H
19.005.0012-3 | DESCR1: MOTONIVELADORA COM PESO OPERACIONAL EM TORNO DE 18T, MOTOR D; DESCR2: IESEL EM TORNO DE 125CV, INCLUSIVE OPERADOR | H
19.005.0012-4 | DESCR1: MOTONIVELADORA COM PESO OPERACIONAL EM TORNO DE 18T, MOTOR D; DESCR2: IESEL EM TORNO DE 125CV, INCLUSIVE OPERADOR | H
19.005.0012-C | DESCR1: MOTONIVELADORA COM PESO OPERACIONAL EM TORNO DE 18T, MOTOR D; DESCR2: IESEL EM TORNO DE 125CV, INCLUSIVE OPERADOR | H
19.005.0012-D | DESCR1: MOTONIVELADORA COM PESO OPERACIONAL EM TORNO DE 18T, MOTOR D; DESCR2: IESEL EM TORNO DE 125CV, INCLUSIVE OPERADOR | H
19.005.0012-E | DESCR1: MOTONIVELADORA COM PESO OPERACIONAL EM TORNO DE 18T, MOTOR D; DESCR2: IESEL EM TORNO DE 125CV, INCLUSIVE OPERADOR | H
19.005.0014-2 | DESCR1: PA CARREGADEIRA DE PNEUS,COM PESO OPERACIONAL EM TORNO DE 23; DESCR2: T, PA COM CAPACIDADE RASA APROXIMADA DE 4,03M3, POTENCIA EM; DESCR3: TORNO DE 270CV, INCLUSIVE OPERADOR | H
19.005.0014-3 | DESCR1: PA CARREGADEIRA DE PNEUS,COM PESO OPERACIONAL EM TORNO DE 23; DESCR2: T, PA COM CAPACIDADE RASA APROXIMADA DE 4,03M3, POTENCIA EM; DESCR3: TORNO DE 270CV, INCLUSIVE OPERADOR | H
19.005.0014-4 | DESCR1: PA CARREGADEIRA DE PNEUS,COM PESO OPERACIONAL EM TORNO DE 23; DESCR2: T, PA COM CAPACIDADE RASA APROXIMADA DE 4,03M3, POTENCIA EM; DESCR3: TORNO DE 270CV, INCLUSIVE OPERADOR | H
19.005.0014-C | DESCR1: PA CARREGADEIRA DE PNEUS,COM PESO OPERACIONAL EM TORNO DE 23; DESCR2: T, PA COM CAPACIDADE RASA APROXIMADA DE 4,03M3, POTENCIA EM; DESCR3: TORNO DE 270CV, INCLUSIVE OPERADOR | H
19.005.0014-D | DESCR1: PA CARREGADEIRA DE PNEUS,COM PESO OPERACIONAL EM TORNO DE 23; DESCR2: T, PA COM CAPACIDADE RASA APROXIMADA DE 4,03M3, POTENCIA EM; DESCR3: TORNO DE 270CV, INCLUSIVE OPERADOR | H
19.005.0014-E | DESCR1: PA CARREGADEIRA DE PNEUS,COM PESO OPERACIONAL EM TORNO DE 23; DESCR2: T, PA COM CAPACIDADE RASA APROXIMADA DE 4,03M3, POTENCIA EM; DESCR3: TORNO DE 270CV, INCLUSIVE OPERADOR | H
19.005.0015-2 | DESCR1: GRADE DE DISCO,ARMADURA LEVE,COM 20 (VINTE) DISCOS,PESO DE 1; DESCR2: 300KG,LARGURA DE CORTE DE 2,50M,ACIONAMENTO MECANICO,EXCLUSI; DESCR3: VE OPERADOR | H
19.005.0015-4 | DESCR1: GRADE DE DISCO,ARMADURA LEVE,COM 20 (VINTE) DISCOS,PESO DE 1; DESCR2: .300KG,LARGURA DE CORTE DE 2,50M,ACIONAMENTO MECANICO,EXCLUS; DESCR3: IVE OPERADOR | H
19.005.0015-C | DESCR1: GRADE DE DISCO,ARMADURA LEVE,COM 20 (VINTE) DISCOS,PESO DE 1; DESCR2: 300KG,LARGURA DE CORTE DE 2,50M,ACIONAMENTO MECANICO,EXCLUSI; DESCR3: VE OPERADOR | H
19.005.0015-E | DESCR1: GRADE DE DISCO,ARMADURA LEVE,COM 20 (VINTE) DISCOS,PESO DE 1; DESCR2: .300KG,LARGURA DE CORTE DE 2,50M,ACIONAMENTO MECANICO,EXCLUS; DESCR3: IVE OPERADOR | H
19.005.0016-2 | DESCR1: TRATOR DE PNEUS COM MOTOR DIESEL DE 61CV,INCLUSIVE OPERADOR | H
19.005.0016-3 | DESCR1: TRATOR DE PNEUS COM MOTOR DIESEL DE 61CV,INCLUSIVE OPERADOR | H
19.005.0016-4 | DESCR1: TRATOR DE PNEUS COM MOTOR DIESEL DE 61CV,INCLUSIVE OPERADOR | H
19.005.0016-C | DESCR1: TRATOR DE PNEUS COM MOTOR DIESEL DE 61CV,INCLUSIVE OPERADOR | H
19.005.0016-D | DESCR1: TRATOR DE PNEUS COM MOTOR DIESEL DE 61CV,INCLUSIVE OPERADOR | H
19.005.0016-E | DESCR1: TRATOR DE PNEUS COM MOTOR DIESEL DE 61CV,INCLUSIVE OPERADOR | H
19.005.0017-2 | DESCR1: TRATOR DE ESTEIRAS COM MOTOR DIESEL EM TORNO DE 80CV,COM LAM; DESCR2: INA DE 1290KG,INCLUSIVE OPERADOR | H
19.005.0017-3 | DESCR1: TRATOR DE ESTEIRAS COM MOTOR DIESEL EM TORNO DE 80CV,COM LAM; DESCR2: INA DE 1290KG,INCLUSIVE OPERADOR | H
19.005.0017-4 | DESCR1: TRATOR DE ESTEIRAS COM MOTOR DIESEL EM TORNO DE 80CV,COM LAM; DESCR2: INA DE 1290KG,INCLUSIVE OPERADOR | H
19.005.0017-C | DESCR1: TRATOR DE ESTEIRAS COM MOTOR DIESEL EM TORNO DE 80CV,COM LAM; DESCR2: INA DE 1290KG,INCLUSIVE OPERADOR | H
19.005.0017-D | DESCR1: TRATOR DE ESTEIRAS COM MOTOR DIESEL EM TORNO DE 80CV,COM LAM; DESCR2: INA DE 1290KG,INCLUSIVE OPERADOR | H
19.005.0017-E | DESCR1: TRATOR DE ESTEIRAS COM MOTOR DIESEL EM TORNO DE 80CV,COM LAM; DESCR2: INA DE 1290KG,INCLUSIVE OPERADOR | H
19.005.0019-2 | DESCR1: TRATOR DE ESTEIRAS COM MOTOR DIESEL EM TORNO DE 140CV,COM LA; DESCR2: MINA DE 2330KG,INCLUSIVE OPERADOR | H
19.005.0019-3 | DESCR1: TRATOR DE ESTEIRAS COM MOTOR DIESEL EM TORNO DE 140CV,COM LA; DESCR2: MINA DE 2330KG,INCLUSIVE OPERADOR | H
19.005.0019-4 | DESCR1: TRATOR DE ESTEIRAS COM MOTOR DIESEL EM TORNO DE 140CV,COM LA; DESCR2: MINA DE 2330KG,INCLUSIVE OPERADOR | H
19.005.0019-C | DESCR1: TRATOR DE ESTEIRAS COM MOTOR DIESEL EM TORNO DE 140CV,COM LA; DESCR2: MINA DE 2330KG,INCLUSIVE OPERADOR | H
19.005.0019-D | DESCR1: TRATOR DE ESTEIRAS COM MOTOR DIESEL EM TORNO DE 140CV,COM LA; DESCR2: MINA DE 2330KG,INCLUSIVE OPERADOR | H
19.005.0019-E | DESCR1: TRATOR DE ESTEIRAS COM MOTOR DIESEL EM TORNO DE 140CV,COM LA; DESCR2: MINA DE 2330KG,INCLUSIVE OPERADOR | H
19.005.0021-2 | DESCR1: TRATOR DE ESTEIRAS COM MOTOR DIESEL EM TORNO DE 200CV,COM LA; DESCR2: MINA DE 2500KG,INCLUSIVE OPERADOR | H
19.005.0021-3 | DESCR1: TRATOR DE ESTEIRAS COM MOTOR DIESEL EM TORNO DE 200CV,COM LA; DESCR2: MINA DE 2500KG,INCLUSIVE OPERADOR | H
19.005.0021-4 | DESCR1: TRATOR DE ESTEIRAS COM MOTOR DIESEL EM TORNO DE 200CV,COM LA; DESCR2: MINA DE 2500KG,INCLUSIVE OPERADOR | H
19.005.0021-C | DESCR1: TRATOR DE ESTEIRAS COM MOTOR DIESEL EM TORNO DE 200CV,COM LA; DESCR2: MINA DE 2500KG,INCLUSIVE OPERADOR | H
19.005.0021-D | DESCR1: TRATOR DE ESTEIRAS COM MOTOR DIESEL EM TORNO DE 200CV,COM LA; DESCR2: MINA DE 2500KG,INCLUSIVE OPERADOR | H
19.005.0021-E | DESCR1: TRATOR DE ESTEIRAS COM MOTOR DIESEL EM TORNO DE 200CV,COM LA; DESCR2: MINA DE 2500KG,INCLUSIVE OPERADOR | H
19.005.0023-2 | DESCR1: TRATOR DE ESTEIRAS COM MOTOR DIESEL EM TORNO DE 335CV,SEM LA; DESCR2: MINA,INCLUSIVE OPERADOR | H
19.005.0023-3 | DESCR1: TRATOR DE ESTEIRAS COM MOTOR DIESEL EM TORNO DE 335CV,SEM LA; DESCR2: MINA,INCLUSIVE OPERADOR | H
19.005.0023-4 | DESCR1: TRATOR DE ESTEIRAS COM MOTOR DIESEL EM TORNO DE 335CV,SEM LA; DESCR2: MINA,INCLUSIVE OPERADOR | H
19.005.0023-C | DESCR1: TRATOR DE ESTEIRAS COM MOTOR DIESEL EM TORNO DE 335CV,SEM LA; DESCR2: MINA,INCLUSIVE OPERADOR | H
19.005.0023-D | DESCR1: TRATOR DE ESTEIRAS COM MOTOR DIESEL EM TORNO DE 335CV,SEM LA; DESCR2: MINA,INCLUSIVE OPERADOR | H
19.005.0023-E | DESCR1: TRATOR DE ESTEIRAS COM MOTOR DIESEL EM TORNO DE 335CV,SEM LA; DESCR2: MINA,INCLUSIVE OPERADOR | H
19.005.0025-2 | DESCR1: TRATOR DE ESTEIRAS COM MOTOR DIESEL EM TORNO DE 335CV,COM LA; DESCR2: MINA DE 5000KG,INCLUSIVE OPERADOR | H
19.005.0025-3 | DESCR1: TRATOR DE ESTEIRAS COM MOTOR DIESEL EM TORNO DE 335CV,COM LA; DESCR2: MINA DE 5000KG,INCLUSIVE OPERADOR | H
19.005.0025-4 | DESCR1: TRATOR DE ESTEIRAS COM MOTOR DIESEL EM TORNO DE 335CV,COM LA; DESCR2: MINA DE 5000KG,INCLUSIVE OPERADOR | H
19.005.0025-C | DESCR1: TRATOR DE ESTEIRAS COM MOTOR DIESEL EM TORNO DE 335CV,COM LA; DESCR2: MINA DE 5000KG,INCLUSIVE OPERADOR | H
19.005.0025-D | DESCR1: TRATOR DE ESTEIRAS COM MOTOR DIESEL EM TORNO DE 335CV,COM LA; DESCR2: MINA DE 5000KG,INCLUSIVE OPERADOR | H
19.005.0025-E | DESCR1: TRATOR DE ESTEIRAS COM MOTOR DIESEL EM TORNO DE 335CV,COM LA; DESCR2: MINA DE 5000KG,INCLUSIVE OPERADOR | H
19.005.0026-2 | DESCR1: TRATOR DE ESTEIRAS COM MOTOR DIESEL EM TORNO DE 335CV,COM ES; DESCR2: CARIFICADOR DE PENETRACAO MAXIMA DE 0,66M,INCLUSIVE OPERADOR | H
19.005.0026-3 | DESCR1: TRATOR DE ESTEIRAS COM MOTOR DIESEL EM TORNO DE 335CV,COM ES; DESCR2: CARIFICADOR DE PENETRACAO MAXIMA DE 0,66M,INCLUSIVE OPERADOR | H
19.005.0026-4 | DESCR1: TRATOR DE ESTEIRAS COM MOTOR DIESEL EM TORNO DE 335CV,COM ES; DESCR2: CARIFICADOR DE PENETRACAO MAXIMA DE 0,66M,INCLUSIVE OPERADOR | H
19.005.0026-C | DESCR1: TRATOR DE ESTEIRAS COM MOTOR DIESEL EM TORNO DE 335CV,COM ES; DESCR2: CARIFICADOR DE PENETRACAO MAXIMA DE 0,66M,INCLUSIVE OPERADOR | H
19.005.0026-D | DESCR1: TRATOR DE ESTEIRAS COM MOTOR DIESEL EM TORNO DE 335CV,COM ES; DESCR2: CARIFICADOR DE PENETRACAO MAXIMA DE 0,66M,INCLUSIVE OPERADOR | H
19.005.0026-E | DESCR1: TRATOR DE ESTEIRAS COM MOTOR DIESEL EM TORNO DE 335CV,COM ES; DESCR2: CARIFICADOR DE PENETRACAO MAXIMA DE 0,66M,INCLUSIVE OPERADOR | H
19.005.0028-2 | RETROESCAVADEIRA, COM PESO OPERACIONAL EM TORNO DE 7T, MOTOR | DIESEL EM TORNO DE 75CV, CAPACIDADE APROXIMADA DA CACAMBA DE | 0,76M3, PROFUNDIDADE DE ESCAVACAO MAXIMA DE 4,00M, INCLUSIVE | OPERADOR |  |  | H
19.005.0028-3 | RETROESCAVADEIRA, COM PESO OPERACIONAL EM TORNO DE 7T, MOTOR | DIESEL EM TORNO DE 75CV, CAPACIDADE APROXIMADA DA CACAMBA DE | 0,76M3, PROFUNDIDADE DE ESCAVACAO MAXIMA DE 4,00M, INCLUSIVE | OPERADOR |  |  | H
19.005.0028-4 | RETROESCAVADEIRA, COM PESO OPERACIONAL EM TORNO DE 7T, MOTOR | DIESEL EM TORNO DE 75CV, CAPACIDADE APROXIMADA DA CACAMBA D | E 0,76M3, PROFUNDIDADE DE ESCAVACAO MAXIMA DE 4,00M, INCLUSI | VE OPERADOR |  |  | H
19.005.0028-C | RETROESCAVADEIRA, COM PESO OPERACIONAL EM TORNO DE 7T, MOTOR | DIESEL EM TORNO DE 75CV, CAPACIDADE APROXIMADA DA CACAMBA DE | 0,76M3, PROFUNDIDADE DE ESCAVACAO MAXIMA DE 4,00M, INCLUSIVE | OPERADOR |  |  | H
19.005.0028-D | RETROESCAVADEIRA, COM PESO OPERACIONAL EM TORNO DE 7T, MOTOR | DIESEL EM TORNO DE 75CV, CAPACIDADE APROXIMADA DA CACAMBA DE | 0,76M3, PROFUNDIDADE DE ESCAVACAO MAXIMA DE 4,00M, INCLUSIVE | OPERADOR |  |  | H
19.005.0028-E | RETROESCAVADEIRA, COM PESO OPERACIONAL EM TORNO DE 7T, MOTOR | DIESEL EM TORNO DE 75CV, CAPACIDADE APROXIMADA DA CACAMBA D | E 0,76M3, PROFUNDIDADE DE ESCAVACAO MAXIMA DE 4,00M, INCLUSI | VE OPERADOR |  |  | H
19.005.0030-2 | DESCR1: PA CARREGADEIRA DE PNEUS COM PESO OPERACIONAL EM TORNO DE 12; DESCR2: T, POTENCIA EM TORNO DE 121CV, PA COM CAPACIDADE RASA APROXI; DESCR3: MADA DE 1,30M3, INCLUSIVE OPERADOR | H
19.005.0030-3 | DESCR1: PA CARREGADEIRA DE PNEUS COM PESO OPERACIONAL EM TORNO DE 12; DESCR2: T, POTENCIA EM TORNO DE 121CV, PA COM CAPACIDADE RASA APROXI; DESCR3: MADA DE 1,30M3, INCLUSIVE OPERADOR | H
19.005.0030-4 | DESCR1: PA CARREGADEIRA DE PNEUS COM PESO OPERACIONAL EM TORNO DE 12; DESCR2: T, POTENCIA EM TORNO DE 121CV, PA COM CAPACIDADE RASA APROXI; DESCR3: MADA DE 1,30M3, INCLUSIVE OPERADOR | H
19.005.0030-C | DESCR1: PA CARREGADEIRA DE PNEUS COM PESO OPERACIONAL EM TORNO DE 12; DESCR2: T, POTENCIA EM TORNO DE 121CV, PA COM CAPACIDADE RASA APROXI; DESCR3: MADA DE 1,30M3, INCLUSIVE OPERADOR | H
19.005.0030-D | DESCR1: PA CARREGADEIRA DE PNEUS COM PESO OPERACIONAL EM TORNO DE 12; DESCR2: T, POTENCIA EM TORNO DE 121CV, PA COM CAPACIDADE RASA APROXI; DESCR3: MADA DE 1,30M3, INCLUSIVE OPERADOR | H
19.005.0030-E | DESCR1: PA CARREGADEIRA DE PNEUS COM PESO OPERACIONAL EM TORNO DE 12; DESCR2: T, POTENCIA EM TORNO DE 121CV, PA COM CAPACIDADE RASA APROXI; DESCR3: MADA DE 1,30M3, INCLUSIVE OPERADOR | H
19.005.0033-2 | DESCR1: PA CARREGADEIRA DE PNEUS COM PESO OPERACIONAL EM TORNO DE 18; DESCR2: T, POTENCIA EM TORNO DE 183CV, PA COM CAPACIDADE RASA APROXI; DESCR3: MADA DE 3,10M3, INCLUSIVE OPERADOR | H
19.005.0033-3 | DESCR1: PA CARREGADEIRA DE PNEUS COM PESO OPERACIONAL EM TORNO DE 18; DESCR2: T, POTENCIA EM TORNO DE 183CV, PA COM CAPACIDADE RASA APROXI; DESCR3: MADA DE 3,10M3, INCLUSIVE OPERADOR | H
19.005.0033-4 | DESCR1: PA CARREGADEIRA DE PNEUS COM PESO OPERACIONAL EM TORNO DE 18; DESCR2: T, POTENCIA EM TORNO DE 183CV, PA COM CAPACIDADE RASA APROXI; DESCR3: MADA DE 3,10M3, INCLUSIVE OPERADOR | H
19.005.0033-C | DESCR1: PA CARREGADEIRA DE PNEUS COM PESO OPERACIONAL EM TORNO DE 18; DESCR2: T, POTENCIA EM TORNO DE 183CV, PA COM CAPACIDADE RASA APROXI; DESCR3: MADA DE 3,10M3, INCLUSIVE OPERADOR | H
19.005.0033-D | DESCR1: PA CARREGADEIRA DE PNEUS COM PESO OPERACIONAL EM TORNO DE 18; DESCR2: T, POTENCIA EM TORNO DE 183CV, PA COM CAPACIDADE RASA APROXI; DESCR3: MADA DE 3,10M3, INCLUSIVE OPERADOR | H
19.005.0033-E | DESCR1: PA CARREGADEIRA DE PNEUS COM PESO OPERACIONAL EM TORNO DE 18; DESCR2: T, POTENCIA EM TORNO DE 183CV, PA COM CAPACIDADE RASA APROXI; DESCR3: MADA DE 3,10M3, INCLUSIVE OPERADOR | H
19.005.0034-2 | DESCR1: MINI PA CARREGADEIRA,DE RODAS,CARGA OPERACIONAL EM TORNO DE; DESCR2: 629KG,ALTURA DE DESCARGA APROXIMADA DE 2,40M,INCLUSIVE OPERA; DESCR3: DOR | H
19.005.0034-3 | DESCR1: MINI PA CARREGADEIRA,DE RODAS,CARGA OPERACIONAL EM TORNO DE; DESCR2: 629KG,ALTURA DE DESCARGA APROXIMADA DE 2,40M,INCLUSIVE OPERA; DESCR3: DOR | H
19.005.0034-4 | DESCR1: MINI PA CARREGADEIRA,DE RODAS,CARGA OPERACIONAL EM TORNO DE; DESCR2: 629KG,ALTURA DE DESCARGA APROXIMADA DE 2,40M,INCLUSIVE OPERA; DESCR3: DOR | H
19.005.0034-C | DESCR1: MINI PA CARREGADEIRA,DE RODAS,CARGA OPERACIONAL EM TORNO DE; DESCR2: 629KG,ALTURA DE DESCARGA APROXIMADA DE 2,40M,INCLUSIVE OPERA; DESCR3: DOR | H
19.005.0034-D | DESCR1: MINI PA CARREGADEIRA,DE RODAS,CARGA OPERACIONAL EM TORNO DE; DESCR2: 629KG,ALTURA DE DESCARGA APROXIMADA DE 2,40M,INCLUSIVE OPERA; DESCR3: DOR | H
19.005.0034-E | DESCR1: MINI PA CARREGADEIRA,DE RODAS,CARGA OPERACIONAL EM TORNO DE; DESCR2: 629KG,ALTURA DE DESCARGA APROXIMADA DE 2,40M,INCLUSIVE OPERA; DESCR3: DOR | H
19.005.0035-2 | ROMPEDOR HIDRAULICO ADAPTAVEL A RETRO-ESCAVADEIRA(EXCLUSIVE | ESTA),COM PESO OPERACIONAL DE 435KG,FREQUENCIA DE IMPACTOS D | E 400 A 1000BPM,INCLUSIVE PONTEIRO DE 84MM DE DIAMETRO,EXCLU | SIVE OPERADOR |  |  | H
19.005.0035-4 | ROMPEDOR HIDRAULICO ADAPTAVEL A RETRO-ESCAVADEIRA(EXCLUSIVE | ESTA),COM PESO OPERACIONAL DE 435KG,FREQUENCIA DE IMPACTOS D | E 400 A 1000BPM,INCLUSIVE PONTEIRO DE 84MM DE DIAMETRO,EXCLU | SIVE OPERADOR |  |  | H
19.005.0035-C | ROMPEDOR HIDRAULICO ADAPTAVEL A RETRO-ESCAVADEIRA(EXCLUSIVE | ESTA),COM PESO OPERACIONAL DE 435KG,FREQUENCIA DE IMPACTOS D | E 400 A 1000BPM,INCLUSIVE PONTEIRO DE 84MM DE DIAMETRO,EXCLU | SIVE OPERADOR |  |  | H
19.005.0035-E | ROMPEDOR HIDRAULICO ADAPTAVEL A RETRO-ESCAVADEIRA(EXCLUSIVE | ESTA),COM PESO OPERACIONAL DE 435KG,FREQUENCIA DE IMPACTOS D | E 400 A 1000BPM,INCLUSIVE PONTEIRO DE 84MM DE DIAMETRO,EXCLU | SIVE OPERADOR |  |  | H
19.005.0036-2 | ROMPEDOR HIDRAULICO ADAPTAVEL A ESCAVADEIRA HIDRAULICA(EXCLU | SIVE ESTA),COM PESO OPERACIONAL DE 1700KG,FREQUENCIA DE IMPA | CTOS DE 320 A 600BPM,INCLUSIVE PONTEIRO DE 130MM DE DIAMETRO | ,EXCLUSIVE OPERADOR |  |  | H
19.005.0036-4 | ROMPEDOR HIDRAULICO ADAPTAVEL A ESCAVADEIRA HIDRAULICA(EXCLU | SIVE ESTA),COM PESO OPERACIONAL DE 1700KG,FREQUENCIA DE IMPA | CTOS DE 320 A 600BPM,INCLUSIVE PONTEIRO DE 130MM DE DIAMETRO | ,EXCLUSIVE OPERADOR |  |  | H
19.005.0036-C | ROMPEDOR HIDRAULICO ADAPTAVEL A ESCAVADEIRA HIDRAULICA(EXCLU | SIVE ESTA),COM PESO OPERACIONAL DE 1700KG,FREQUENCIA DE IMPA | CTOS DE 320 A 600BPM,INCLUSIVE PONTEIRO DE 130MM DE DIAMETRO | ,EXCLUSIVE OPERADOR |  |  | H
19.005.0036-E | ROMPEDOR HIDRAULICO ADAPTAVEL A ESCAVADEIRA HIDRAULICA(EXCLU | SIVE ESTA),COM PESO OPERACIONAL DE 1700KG,FREQUENCIA DE IMPA | CTOS DE 320 A 600BPM,INCLUSIVE PONTEIRO DE 130MM DE DIAMETRO | ,EXCLUSIVE OPERADOR |  |  | H
19.005.0037-2 | DESCR1: ROMPEDOR PNEUMATICO DE 32,6KG DE PESO,CONSUMO DE AR 38,8L/S,; DESCR2: FREQUENCIA DE IMPACTOS DE 1.100,IMP/MIN,EXCLUSIVE OPERADOR,P; DESCR3: ONTEIRA E MANGUEIRA | H
19.005.0037-4 | DESCR1: ROMPEDOR PNEUMATICO DE 32,6KG DE PESO,CONSUMO DE AR 38,8L/S,; DESCR2: FREQUENCIA DE IMPACTOS DE 1.100,IMP/MIN,EXCLUSIVE OPERADOR,P; DESCR3: ONTEIRA E MANGUEIRA | H
19.005.0037-C | DESCR1: ROMPEDOR PNEUMATICO DE 32,6KG DE PESO,CONSUMO DE AR 38,8L/S,; DESCR2: FREQUENCIA DE IMPACTOS DE 1.100,IMP/MIN,EXCLUSIVE OPERADOR,P; DESCR3: ONTEIRA E MANGUEIRA | H
19.005.0037-E | DESCR1: ROMPEDOR PNEUMATICO DE 32,6KG DE PESO,CONSUMO DE AR 38,8L/S,; DESCR2: FREQUENCIA DE IMPACTOS DE 1.100,IMP/MIN,EXCLUSIVE OPERADOR,P; DESCR3: ONTEIRA E MANGUEIRA | H
19.005.0038-2 | PERFURATRIZ DE 26KG DE PESO(PARA USO SUBTERRANEO),CONSUMO DE | AR 63L/S,FREQUENCIA DE IMPACTOS DE 38,IMP/S,COMPRIMENTO DE | 71CM,DIAMETRO DO PISTAO DE 70MM,EXCLUSIVE OPERADOR,BROCA E M | ANGUEIRA |  |  | H
19.005.0038-4 | PERFURATRIZ DE 26KG DE PESO(PARA USO SUBTERRANEO),CONSUMO DE | AR 63L/S,FREQUENCIA DE IMPACTOS DE 38,IMP/S,COMPRIMENTO DE | 71CM,DIAMETRO DO PISTAO DE 70MM,EXCLUSIVE OPERADOR,BROCA E M | ANGUEIRA |  |  | H
19.005.0038-C | PERFURATRIZ DE 26KG DE PESO(PARA USO SUBTERRANEO),CONSUMO DE | AR 63L/S,FREQUENCIA DE IMPACTOS DE 38,IMP/S,COMPRIMENTO DE | 71CM,DIAMETRO DO PISTAO DE 70MM,EXCLUSIVE OPERADOR,BROCA E M | ANGUEIRA |  |  | H
19.005.0038-E | PERFURATRIZ DE 26KG DE PESO(PARA USO SUBTERRANEO),CONSUMO DE | AR 63L/S,FREQUENCIA DE IMPACTOS DE 38,IMP/S,COMPRIMENTO DE | 71CM,DIAMETRO DO PISTAO DE 70MM,EXCLUSIVE OPERADOR,BROCA E M | ANGUEIRA |  |  | H
19.005.0039-2 | PERFURATRIZ DE 23,5KG DE PESO(PARA SERVICOS DE FURACAO DE FO | GACHO,PERFURACAO EM BANCADAS BAIXAS E SERVICOS SIMILARES),CO | NSUMO DE AR 56L/S,FREQUENCIA DE IMPACTOS DE 34 IMP/S,COMPRIM | ENTO DE 64CM,DIAMETRO DO PISTAO DE 65MM,EXCLUSIVE OPERADOR,B | ROCA E MANGUEIRA |  | H
19.005.0039-4 | PERFURATRIZ DE 23,5KG DE PESO(PARA SERVICOS DE FURACAO DE FO | GACHO,PERFURACAO EM BANCADAS BAIXAS E SERVICOS SIMILARES),CO | NSUMO DE AR 56L/S,FREQUENCIA DE IMPACTOS DE 34 IMP/S,COMPRIM | ENTO DE 64CM,DIAMETRO DO PISTAO DE 65MM,EXCLUSIVE OPERADOR,B | ROCA E MANGUEIRA |  | H
19.005.0039-C | PERFURATRIZ DE 23,5KG DE PESO(PARA SERVICOS DE FURACAO DE FO | GACHO,PERFURACAO EM BANCADAS BAIXAS E SERVICOS SIMILARES),CO | NSUMO DE AR 56L/S,FREQUENCIA DE IMPACTOS DE 34 IMP/S,COMPRIM | ENTO DE 64CM,DIAMETRO DO PISTAO DE 65MM,EXCLUSIVE OPERADOR,B | ROCA E MANGUEIRA |  | H
19.005.0039-E | PERFURATRIZ DE 23,5KG DE PESO(PARA SERVICOS DE FURACAO DE FO | GACHO,PERFURACAO EM BANCADAS BAIXAS E SERVICOS SIMILARES),CO | NSUMO DE AR 56L/S,FREQUENCIA DE IMPACTOS DE 34 IMP/S,COMPRIM | ENTO DE 64CM,DIAMETRO DO PISTAO DE 65MM,EXCLUSIVE OPERADOR,B | ROCA E MANGUEIRA |  | H
19.005.0040-2 | DESCR1: ARADO REVERSIVEL DE DISCO ADAPTAVEL A TRATOR PARA PREPARO DE; DESCR2: TERRENO,EXCLUSIVE OPERADOR | H
19.005.0040-4 | DESCR1: ARADO REVERSIVEL DE DISCO ADAPTAVEL A TRATOR PARA PREPARO DE; DESCR2: TERRENO,EXCLUSIVE OPERADOR | H
19.005.0040-C | DESCR1: ARADO REVERSIVEL DE DISCO ADAPTAVEL A TRATOR PARA PREPARO DE; DESCR2: TERRENO,EXCLUSIVE OPERADOR | H
19.005.0040-E | DESCR1: ARADO REVERSIVEL DE DISCO ADAPTAVEL A TRATOR PARA PREPARO DE; DESCR2: TERRENO,EXCLUSIVE OPERADOR | H
19.005.0042-2 | DESCR1: VALETADEIRA MOTOR DIESEL DE 135HP,INCLUSIVE OPERADOR | H
19.005.0042-3 | DESCR1: VALETADEIRA MOTOR DIESEL DE 135HP,INCLUSIVE OPERADOR | H
19.005.0042-4 | DESCR1: VALETADEIRA MOTOR DIESEL DE 135HP,INCLUSIVE OPERADOR | H
19.005.0042-C | DESCR1: VALETADEIRA MOTOR DIESEL DE 135HP,INCLUSIVE OPERADOR | H
19.005.0042-D | DESCR1: VALETADEIRA MOTOR DIESEL DE 135HP,INCLUSIVE OPERADOR | H
19.005.0042-E | DESCR1: VALETADEIRA MOTOR DIESEL DE 135HP,INCLUSIVE OPERADOR | H
19.005.0045-2 | DESCR1: ROCADEIRA DESLOCAVEL ADAPTAVEL A TRATOR PARA PREPARO DE TERR; DESCR2: ENO,EXCLUSIVE OPERADOR | H
19.005.0045-4 | DESCR1: ROCADEIRA DESLOCAVEL ADAPTAVEL A TRATOR PARA PREPARO DE TERR; DESCR2: ENO,EXCLUSIVE OPERADOR | H
19.005.0045-C | DESCR1: ROCADEIRA DESLOCAVEL ADAPTAVEL A TRATOR PARA PREPARO DE TERR; DESCR2: ENO,EXCLUSIVE OPERADOR | H
19.005.0045-E | DESCR1: ROCADEIRA DESLOCAVEL ADAPTAVEL A TRATOR PARA PREPARO DE TERR; DESCR2: ENO,EXCLUSIVE OPERADOR | H
19.005.0050-2 | DESCR1: GUINCHO CARREGADOR ADAPTAVEL A TRATOR PARA TRANSPORTE DE MAD; DESCR2: EIRA,EXCLUSIVE OPERADOR | H
19.005.0050-4 | DESCR1: GUINCHO CARREGADOR ADAPTAVEL A TRATOR PARA TRANSPORTE DE MAD; DESCR2: EIRA,EXCLUSIVE OPERADOR | H
19.005.0050-C | DESCR1: GUINCHO CARREGADOR ADAPTAVEL A TRATOR PARA TRANSPORTE DE MAD; DESCR2: EIRA,EXCLUSIVE OPERADOR | H
19.005.0050-E | DESCR1: GUINCHO CARREGADOR ADAPTAVEL A TRATOR PARA TRANSPORTE DE MAD; DESCR2: EIRA,EXCLUSIVE OPERADOR | H
19.006.0001-2 | DESCR1: SOCADOR PNEUMATICO,9,8KG DE PESO,DIAMETRO DO PISTAO DE 25,4M; DESCR2: M,900IPM (IMPACTOS POR MINUTO),EXCLUSIVE OPERADOR | H
19.006.0001-4 | DESCR1: SOCADOR PNEUMATICO,9,8KG DE PESO,DIAMETRO DO PISTAO DE 25,4M; DESCR2: M,900IPM (IMPACTOS POR MINUTO),EXCLUSIVE OPERADOR | H
19.006.0001-C | DESCR1: SOCADOR PNEUMATICO,9,8KG DE PESO,DIAMETRO DO PISTAO DE 25,4M; DESCR2: M,900IPM (IMPACTOS POR MINUTO),EXCLUSIVE OPERADOR | H
19.006.0001-E | DESCR1: SOCADOR PNEUMATICO,9,8KG DE PESO,DIAMETRO DO PISTAO DE 25,4M; DESCR2: M,900IPM (IMPACTOS POR MINUTO),EXCLUSIVE OPERADOR | H
19.006.0002-2 | DESCR1: ROLO COMPACTADOR TANDEM,DE 6 A 9T,MOTOR DIESEL DE 55CV,INCLU; DESCR2: SIVE OPERADOR | H
19.006.0002-3 | DESCR1: ROLO COMPACTADOR TANDEM,DE 6 A 9T,INCLUSIVE OPERADOR | H
19.006.0002-4 | DESCR1: ROLO COMPACTADOR TANDEM,DE 6 A 9T,INCLUSIVE OPERADOR | H
19.006.0002-C | DESCR1: ROLO COMPACTADOR TANDEM,DE 6 A 9T,MOTOR DIESEL DE 55CV,INCLU; DESCR2: SIVE OPERADOR | H
19.006.0002-D | DESCR1: ROLO COMPACTADOR TANDEM,DE 6 A 9T,INCLUSIVE OPERADOR | H
19.006.0002-E | DESCR1: ROLO COMPACTADOR TANDEM,DE 6 A 9T,INCLUSIVE OPERADOR | H
19.006.0003-2 | DESCR1: COMPACTADOR VIBRATORIO,COM TAMBOR PE-DE-CARNEIRO,AUTOPROPULS; DESCR2: OR,COM MOTOR DIESEL DE 76HP,COM 6 A 7T,LARGURA DE 1,85M,INCL; DESCR3: USIVE OPERADOR | H
19.006.0003-3 | DESCR1: COMPACTADOR VIBRATORIO,COM TAMBOR PE-DE-CARNEIRO,AUTOPROPULS; DESCR2: OR,COM MOTOR DIESEL DE 76HP,COM 6 A 7T,LARGURA DE 1,85M,INCL; DESCR3: USIVE OPERADOR | H
19.006.0003-4 | DESCR1: COMPACTADOR VIBRATORIO,COM TAMBOR PE-DE-CARNEIRO,AUTOPROPULS; DESCR2: OR,COM MOTOR DIESEL DE 76HP,COM 6 A 7T,LARGURA DE 1,85M,INCL; DESCR3: USIVE OPERADOR | H
19.006.0003-C | DESCR1: COMPACTADOR VIBRATORIO,COM TAMBOR PE-DE-CARNEIRO,AUTOPROPULS; DESCR2: OR,COM MOTOR DIESEL DE 76HP,COM 6 A 7T,LARGURA DE 1,85M,INCL; DESCR3: USIVE OPERADOR | H
19.006.0003-D | DESCR1: COMPACTADOR VIBRATORIO,COM TAMBOR PE-DE-CARNEIRO,AUTOPROPULS; DESCR2: OR,COM MOTOR DIESEL DE 76HP,COM 6 A 7T,LARGURA DE 1,85M,INCL; DESCR3: USIVE OPERADOR | H
19.006.0003-E | DESCR1: COMPACTADOR VIBRATORIO,COM TAMBOR PE-DE-CARNEIRO,AUTOPROPULS; DESCR2: OR,COM MOTOR DIESEL DE 76HP,COM 6 A 7T,LARGURA DE 1,85M,INCL; DESCR3: USIVE OPERADOR | H
19.006.0004-2 | ROLO ESTATICO DE 3 RODAS,PARA COMPACTACAO DE ASFALTO COM ESP | ESSURA DE 25 A 50MM,LARGURA DE COMPACTACAO 2,1M,VELOCIDADE D | O ROLO 6KM/H,DENSIDADE 2375KG/M3,CLASSE DE PESO 13T,INCLUSIV | E OPERADOR |  |  | H
19.006.0004-3 | ROLO ESTATICO DE 3 RODAS,PARA COMPACTACAO DE ASFALTO COM ESP | ESSURA DE 25 A 50MM,LARGURA DE COMPACTACAO 2,1M,VELOCIDADE D | O ROLO 6KM/H,DENSIDADE 2375KG/M3,CLASSE DE PESO 13T,INCLUSIV | E OPERADOR |  |  | H
19.006.0004-4 | ROLO ESTATICO DE 3 RODAS,PARA COMPACTACAO DE ASFALTO COM ESP | ESSURA DE 25 A 50MM,LARGURA DE COMPACTACAO 2,1M,VELOCIDADE D | O ROLO 6KM/H,DENSIDADE 2375KG/M3,CLASSE DE PESO 13T,INCLUSIV | E OPERADOR |  |  | H
19.006.0004-C | ROLO ESTATICO DE 3 RODAS,PARA COMPACTACAO DE ASFALTO COM ESP | ESSURA DE 25 A 50MM,LARGURA DE COMPACTACAO 2,1M,VELOCIDADE D | O ROLO 6KM/H,DENSIDADE 2375KG/M3,CLASSE DE PESO 13T,INCLUSIV | E OPERADOR |  |  | H
19.006.0004-D | ROLO ESTATICO DE 3 RODAS,PARA COMPACTACAO DE ASFALTO COM ESP | ESSURA DE 25 A 50MM,LARGURA DE COMPACTACAO 2,1M,VELOCIDADE D | O ROLO 6KM/H,DENSIDADE 2375KG/M3,CLASSE DE PESO 13T,INCLUSIV | E OPERADOR |  |  | H
19.006.0004-E | ROLO ESTATICO DE 3 RODAS,PARA COMPACTACAO DE ASFALTO COM ESP | ESSURA DE 25 A 50MM,LARGURA DE COMPACTACAO 2,1M,VELOCIDADE D | O ROLO 6KM/H,DENSIDADE 2375KG/M3,CLASSE DE PESO 13T,INCLUSIV | E OPERADOR |  |  | H
19.006.0005-2 | DESCR1: ROLO VIBRATORIO LISO,DE 7T,AUTOPROPULSOR,LARGURA TOTAL DE 2,; DESCR2: 015M,INCLUSIVE OPERADOR | H
19.006.0005-3 | DESCR1: ROLO VIBRATORIO LISO,DE 7T,AUTOPROPULSOR,LARGURA TOTAL DE 2,; DESCR2: 015M,INCLUSIVE OPERADOR | H
19.006.0005-4 | DESCR1: ROLO VIBRATORIO LISO,DE 7T,AUTOPROPULSOR,LARGURA TOTAL DE 2,; DESCR2: 015M,INCLUSIVE OPERADOR | H
19.006.0005-C | DESCR1: ROLO VIBRATORIO LISO,DE 7T,AUTOPROPULSOR,LARGURA TOTAL DE 2,; DESCR2: 015M,INCLUSIVE OPERADOR | H
19.006.0005-D | DESCR1: ROLO VIBRATORIO LISO,DE 7T,AUTOPROPULSOR,LARGURA TOTAL DE 2,; DESCR2: 015M,INCLUSIVE OPERADOR | H
19.006.0005-E | DESCR1: ROLO VIBRATORIO LISO,DE 7T,AUTOPROPULSOR,LARGURA TOTAL DE 2,; DESCR2: 015M,INCLUSIVE OPERADOR | H
19.006.0006-2 | DESCR1: ROLO ESTATICO DE 7 RODAS,AUTOPROPELIDO,PARA COMPACTACAO DE; DESCR2: ASFALTO,COM ESPESSURA DE 25 A 50MM,LARGURA DE COMPACTACAO 1,; DESCR3: 82M,CLASSE DE PESO 21T,INCLUSIVE OPERADOR | H
19.006.0006-3 | DESCR1: ROLO ESTATICO DE 7 RODAS,AUTOPROPELIDO,PARA COMPACTACAO DE; DESCR2: ASFALTO,COM ESPESSURA DE 25 A 50MM,LARGURA DE COMPACTACAO 1,; DESCR3: 82M,CLASSE DE PESO 21T,INCLUSIVE OPERADOR | H
19.006.0006-4 | DESCR1: ROLO ESTATICO DE 7 RODAS,AUTOPROPELIDO,PARA COMPACTACAO DE; DESCR2: ASFALTO,COM ESPESSURA DE 25 A 50MM,LARGURA DE COMPACTACAO 1,; DESCR3: 82M,CLASSE DE PESO 21T,INCLUSIVE OPERADOR | H
19.006.0006-C | DESCR1: ROLO ESTATICO DE 7 RODAS,AUTOPROPELIDO,PARA COMPACTACAO DE; DESCR2: ASFALTO,COM ESPESSURA DE 25 A 50MM,LARGURA DE COMPACTACAO 1,; DESCR3: 82M,CLASSE DE PESO 21T,INCLUSIVE OPERADOR | H
19.006.0006-D | DESCR1: ROLO ESTATICO DE 7 RODAS,AUTOPROPELIDO,PARA COMPACTACAO DE; DESCR2: ASFALTO,COM ESPESSURA DE 25 A 50MM,LARGURA DE COMPACTACAO 1,; DESCR3: 82M,CLASSE DE PESO 21T,INCLUSIVE OPERADOR | H
19.006.0006-E | DESCR1: ROLO ESTATICO DE 7 RODAS,AUTOPROPELIDO,PARA COMPACTACAO DE; DESCR2: ASFALTO,COM ESPESSURA DE 25 A 50MM,LARGURA DE COMPACTACAO 1,; DESCR3: 82M,CLASSE DE PESO 21T,INCLUSIVE OPERADOR | H
19.006.0007-2 | DESCR1: ROLO COMPACTADOR VIBRATORIO,AUTOPROPELIDO PARA REPARO DE PAV; DESCR2: IMENTACAO,CAPACIDADE DE 2T,INCLUSIVE OPERADOR | H
19.006.0007-3 | DESCR1: ROLO COMPACTADOR VIBRATORIO,AUTOPROPELIDO PARA REPARO DE PAV; DESCR2: IMENTACAO,CAPACIDADE DE 2T,INCLUSIVE OPERADOR | H
19.006.0007-4 | DESCR1: ROLO COMPACTADOR VIBRATORIO,AUTOPROPELIDO PARA REPARO DE PAV; DESCR2: IMENTACAO,CAPACIDADE DE 2T,INCLUSIVE OPERADOR | H
19.006.0007-C | DESCR1: ROLO COMPACTADOR VIBRATORIO,AUTOPROPELIDO PARA REPARO DE PAV; DESCR2: IMENTACAO,CAPACIDADE DE 2T,INCLUSIVE OPERADOR | H
19.006.0007-D | DESCR1: ROLO COMPACTADOR VIBRATORIO,AUTOPROPELIDO PARA REPARO DE PAV; DESCR2: IMENTACAO,CAPACIDADE DE 2T,INCLUSIVE OPERADOR | H
19.006.0007-E | DESCR1: ROLO COMPACTADOR VIBRATORIO,AUTOPROPELIDO PARA REPARO DE PAV; DESCR2: IMENTACAO,CAPACIDADE DE 2T,INCLUSIVE OPERADOR | H
19.006.0008-2 | DESCR1: ROLO ESTATICO DE 9 RODAS,AUTOPROPELIDO,PARA COMPACTACAO DE A; DESCR2: SFALTO,COM ESPESSURA DE 25 A 50MM,LARGURA DE COMPACTACAO 1,7; DESCR3: 6M,CLASSE DE PESO 14T,INCLUSIVE OPERADOR | H
19.006.0008-3 | DESCR1: ROLO ESTATICO DE 9 RODAS,AUTOPROPELIDO,PARA COMPACTACAO DE A; DESCR2: SFALTO,COM ESPESSURA DE 25 A 50MM,LARGURA DE COMPACTACAO 1,7; DESCR3: 6M,CLASSE DE PESO 14T,INCLUSIVE OPERADOR | H
19.006.0008-4 | DESCR1: ROLO ESTATICO DE 9 RODAS,AUTOPROPELIDO,PARA COMPACTACAO DE A; DESCR2: SFALTO,COM ESPESSURA DE 25 A 50MM,LARGURA DE COMPACTACAO 1,7; DESCR3: 6M,CLASSE DE PESO 14T,INCLUSIVE OPERADOR | H
19.006.0008-C | DESCR1: ROLO ESTATICO DE 9 RODAS,AUTOPROPELIDO,PARA COMPACTACAO DE A; DESCR2: SFALTO,COM ESPESSURA DE 25 A 50MM,LARGURA DE COMPACTACAO 1,7; DESCR3: 6M,CLASSE DE PESO 14T,INCLUSIVE OPERADOR | H
19.006.0008-D | DESCR1: ROLO ESTATICO DE 9 RODAS,AUTOPROPELIDO,PARA COMPACTACAO DE A; DESCR2: SFALTO,COM ESPESSURA DE 25 A 50MM,LARGURA DE COMPACTACAO 1,7; DESCR3: 6M,CLASSE DE PESO 14T,INCLUSIVE OPERADOR | H
19.006.0008-E | DESCR1: ROLO ESTATICO DE 9 RODAS,AUTOPROPELIDO,PARA COMPACTACAO DE A; DESCR2: SFALTO,COM ESPESSURA DE 25 A 50MM,LARGURA DE COMPACTACAO 1,7; DESCR3: 6M,CLASSE DE PESO 14T,INCLUSIVE OPERADOR | H
19.006.0009-2 | ROLO COMPACTADOR PE-DE-CARNEIRO DUPLO,REBOCAVEL,C/2 TAMBORES | 1000MM DE DIAM.E 1220MM DE COMPRIMENTO,COMPRIMENTO TOTAL DO | ROLO 3700MM,TRACAO NECESSARIA 65CV,PESO LIQUIDO 2150KG,PESO | COM LASTRO DE AGUA 4650KG,PESO COM LASTRO DE AREIA 6000KG,P | RESSAO SOBRE O SOLO SEM LASTRO 12KG/CM2,PRESSAO COM LASTRO D | E AGUA 20KG/CM2,EXCLUSIVE OPERADOR | H
19.006.0009-4 | ROLO COMPACTADOR PE-DE-CARNEIRO DUPLO,REBOCAVEL,C/2 TAMBORES | 1000MM DE DIAM.E 1220MM DE COMPRIMENTO,COMPRIMENTO TOTAL DO | ROLO 3700MM,TRACAO NECESSARIA 65CV,PESO LIQUIDO 2150KG,PESO | COM LASTRO DE AGUA 4650KG,PESO COM LASTRO DE AREIA 6000KG,P | RESSAO SOBRE O SOLO SEM LASTRO 12KG/CM2,PRESSAO COM LASTRO D | E AGUA 20KG/CM2,EXCLUSIVE OPERADOR | H
19.006.0009-C | ROLO COMPACTADOR PE-DE-CARNEIRO DUPLO,REBOCAVEL,C/2 TAMBORES | 1000MM DE DIAM.E 1220MM DE COMPRIMENTO,COMPRIMENTO TOTAL DO | ROLO 3700MM,TRACAO NECESSARIA 65CV,PESO LIQUIDO 2150KG,PESO | COM LASTRO DE AGUA 4650KG,PESO COM LASTRO DE AREIA 6000KG,P | RESSAO SOBRE O SOLO SEM LASTRO 12KG/CM2,PRESSAO COM LASTRO D | E AGUA 20KG/CM2,EXCLUSIVE OPERADOR | H
19.006.0009-E | ROLO COMPACTADOR PE-DE-CARNEIRO DUPLO,REBOCAVEL,C/2 TAMBORES | 1000MM DE DIAM.E 1220MM DE COMPRIMENTO,COMPRIMENTO TOTAL DO | ROLO 3700MM,TRACAO NECESSARIA 65CV,PESO LIQUIDO 2150KG,PESO | COM LASTRO DE AGUA 4650KG,PESO COM LASTRO DE AREIA 6000KG,P | RESSAO SOBRE O SOLO SEM LASTRO 12KG/CM2,PRESSAO COM LASTRO D | E AGUA 20KG/CM2,EXCLUSIVE OPERADOR | H
19.006.0010-2 | USINA PRE-MISTURADORA DE SOLOS P/ESTABILIZACAO DE BASES,C/CA | PACIDADE 350/600T/H,ALIMENTADOR-DOSADOR,DOSADOR DUPLO DE COR | REIAS,DOSADOR TRIPLO MESA VAI E VEM,DOSADOR TRIPLO DE CORREI | AS,DOSADOR TRIPLO DE CALHAS VIBRATORIAS,DOSADOR QUADRUPLO,TR | ANSPORTADOR DE CORREIA DE TRANSFERENCIA MEDINDO 36"X19,10M,M | ISTURADOR,COMANDOS E EQUIPAMENTOS COMPLEMENTARES,INCL.EQUIPE | H
19.006.0010-3 | USINA PRE-MISTURADORA DE SOLOS P/ESTABILIZACAO DE BASES,C/CA | PACIDADE 350/600T/H,ALIMENTADOR-DOSADOR,DOSADOR DUPLO DE COR | REIAS,DOSADOR TRIPLO MESA VAI E VEM,DOSADOR TRIPLO DE CORREI | AS,DOSADOR TRIPLO DE CALHAS VIBRATORIAS,DOSADOR QUADRUPLO,TR | ANSPORTADOR DE CORREIA DE TRANSFERENCIA MEDINDO 36"X19,10M,M | ISTURADOR,COMANDOS E EQUIPAMENTOS COMPLEMENTARES,INCL.EQUIPE | H
19.006.0010-4 | USINA PRE-MISTURADORA DE SOLOS P/ESTABILIZACAO DE BASES,C/CA | PACIDADE 350/600T/H,ALIMENTADOR-DOSADOR,DOSADOR DUPLO DE COR | REIAS,DOSADOR TRIPLO MESA VAI E VEM,DOSADOR TRIPLO DE CORREI | AS,DOSADOR TRIPLO DE CALHAS VIBRATORIAS,DOSADOR QUADRUPLO,TR | ANSPORTADOR DE CORREIA DE TRANSFERENCIA MEDINDO 36"X19,10M,M | ISTURADOR,COMANDOS E EQUIPAMENTOS COMPLEMENTARES,INCL.EQUIPE | H
19.006.0010-C | USINA PRE-MISTURADORA DE SOLOS P/ESTABILIZACAO DE BASES,C/CA | PACIDADE 350/600T/H,ALIMENTADOR-DOSADOR,DOSADOR DUPLO DE COR | REIAS,DOSADOR TRIPLO MESA VAI E VEM,DOSADOR TRIPLO DE CORREI | AS,DOSADOR TRIPLO DE CALHAS VIBRATORIAS,DOSADOR QUADRUPLO,TR | ANSPORTADOR DE CORREIA DE TRANSFERENCIA MEDINDO 36"X19,10M,M | ISTURADOR,COMANDOS E EQUIPAMENTOS COMPLEMENTARES,INCL.EQUIPE | H
19.006.0010-D | USINA PRE-MISTURADORA DE SOLOS P/ESTABILIZACAO DE BASES,C/CA | PACIDADE 350/600T/H,ALIMENTADOR-DOSADOR,DOSADOR DUPLO DE COR | REIAS,DOSADOR TRIPLO MESA VAI E VEM,DOSADOR TRIPLO DE CORREI | AS,DOSADOR TRIPLO DE CALHAS VIBRATORIAS,DOSADOR QUADRUPLO,TR | ANSPORTADOR DE CORREIA DE TRANSFERENCIA MEDINDO 36"X19,10M,M | ISTURADOR,COMANDOS E EQUIPAMENTOS COMPLEMENTARES,INCL.EQUIPE | H
19.006.0010-E | USINA PRE-MISTURADORA DE SOLOS P/ESTABILIZACAO DE BASES,C/CA | PACIDADE 350/600T/H,ALIMENTADOR-DOSADOR,DOSADOR DUPLO DE COR | REIAS,DOSADOR TRIPLO MESA VAI E VEM,DOSADOR TRIPLO DE CORREI | AS,DOSADOR TRIPLO DE CALHAS VIBRATORIAS,DOSADOR QUADRUPLO,TR | ANSPORTADOR DE CORREIA DE TRANSFERENCIA MEDINDO 36"X19,10M,M | ISTURADOR,COMANDOS E EQUIPAMENTOS COMPLEMENTARES,INCL.EQUIPE | H
19.006.0011-2 | DESCR1: USINA MOVEL PARA MISTURA DE ASFALTO CONTINUA,COM CAPACIDADE; DESCR2: DE ATE 100T/H,COM EQUIPE DE OPERACAO | H
19.006.0011-3 | DESCR1: USINA MOVEL PARA MISTURA DE ASFALTO CONTINUA,COM CAPACIDADE; DESCR2: DE ATE 100T/H,COM EQUIPE DE OPERACAO | H
19.006.0011-4 | DESCR1: USINA MOVEL PARA MISTURA DE ASFALTO CONTINUA,COM CAPACIDADE; DESCR2: DE ATE 100T/H,COM EQUIPE DE OPERACAO | H
19.006.0011-C | DESCR1: USINA MOVEL PARA MISTURA DE ASFALTO CONTINUA,COM CAPACIDADE; DESCR2: DE ATE 100T/H,COM EQUIPE DE OPERACAO | H
19.006.0011-D | DESCR1: USINA MOVEL PARA MISTURA DE ASFALTO CONTINUA,COM CAPACIDADE; DESCR2: DE ATE 100T/H,COM EQUIPE DE OPERACAO | H
19.006.0011-E | DESCR1: USINA MOVEL PARA MISTURA DE ASFALTO CONTINUA,COM CAPACIDADE; DESCR2: DE ATE 100T/H,COM EQUIPE DE OPERACAO | H
19.006.0012-2 | USINA PARA MISTURA A FRIO,COM CAPACIDADE PARA 50T/H,COMPREEN | DENDO:ALIMENTADOR-DOSADOR DE FRIOS,ELEVADOR,SILO-TREMONHA,AL | IMENTADOR DE FINOS,MISTURADOR,INSTALACAO DE ARMAZENAGEM E AQ | UECIMENTO DE ASFALTO E GRUPO GERADOR DE 60/66KVA,INCLUSIVE | EQUIPE DE OPERACAO |  | H
19.006.0012-3 | USINA PARA MISTURA A FRIO,COM CAPACIDADE PARA 50T/H,COMPREEN | DENDO:ALIMENTADOR-DOSADOR DE FRIOS,ELEVADOR,SILO-TREMONHA,AL | IMENTADOR DE FINOS,MISTURADOR,INSTALACAO DE ARMAZENAGEM E AQ | UECIMENTO DE ASFALTO E GRUPO GERADOR DE 60/66KVA,INCLUSIVE | EQUIPE DE OPERACAO |  | H
19.006.0012-4 | USINA PARA MISTURA A FRIO,COM CAPACIDADE PARA 50T/H,COMPREEN | DENDO:ALIMENTADOR-DOSADOR DE FRIOS,ELEVADOR,SILO-TREMONHA,AL | IMENTADOR DE FINOS,MISTURADOR,INSTALACAO DE ARMAZENAGEM E AQ | UECIMENTO DE ASFALTO E GRUPO GERADOR DE 60/66KVA,INCLUSIVE | EQUIPE DE OPERACAO |  | H
19.006.0012-C | USINA PARA MISTURA A FRIO,COM CAPACIDADE PARA 50T/H,COMPREEN | DENDO:ALIMENTADOR-DOSADOR DE FRIOS,ELEVADOR,SILO-TREMONHA,AL | IMENTADOR DE FINOS,MISTURADOR,INSTALACAO DE ARMAZENAGEM E AQ | UECIMENTO DE ASFALTO E GRUPO GERADOR DE 60/66KVA,INCLUSIVE | EQUIPE DE OPERACAO |  | H
19.006.0012-D | USINA PARA MISTURA A FRIO,COM CAPACIDADE PARA 50T/H,COMPREEN | DENDO:ALIMENTADOR-DOSADOR DE FRIOS,ELEVADOR,SILO-TREMONHA,AL | IMENTADOR DE FINOS,MISTURADOR,INSTALACAO DE ARMAZENAGEM E AQ | UECIMENTO DE ASFALTO E GRUPO GERADOR DE 60/66KVA,INCLUSIVE | EQUIPE DE OPERACAO |  | H
19.006.0012-E | USINA PARA MISTURA A FRIO,COM CAPACIDADE PARA 50T/H,COMPREEN | DENDO:ALIMENTADOR-DOSADOR DE FRIOS,ELEVADOR,SILO-TREMONHA,AL | IMENTADOR DE FINOS,MISTURADOR,INSTALACAO DE ARMAZENAGEM E AQ | UECIMENTO DE ASFALTO E GRUPO GERADOR DE 60/66KVA,INCLUSIVE | EQUIPE DE OPERACAO |  | H
19.006.0013-2 | DESCR1: SISTEMA DE AQUECIMENTO COM UM TANQUE FIXO DE 30000 LITROS PA; DESCR2: RA ASFALTO E UM TANQUE DE 20000 LITROS PARA COMBUSTIVEL,COM; DESCR3: SISTEMA DE CIRCULACAO DE ASFALTO,INCLUSIVE OPERADOR | H
19.006.0013-4 | DESCR1: SISTEMA DE AQUECIMENTO COM UM TANQUE FIXO DE 30000 LITROS PA; DESCR2: RA ASFALTO E UM TANQUE DE 20000 LITROS PARA COMBUSTIVEL,COM; DESCR3: SISTEMA DE CIRCULACAO DE ASFALTO,INCLUSIVE OPERADOR | H
19.006.0013-C | DESCR1: SISTEMA DE AQUECIMENTO COM UM TANQUE FIXO DE 30000 LITROS PA; DESCR2: RA ASFALTO E UM TANQUE DE 20000 LITROS PARA COMBUSTIVEL,COM; DESCR3: SISTEMA DE CIRCULACAO DE ASFALTO,INCLUSIVE OPERADOR | H
19.006.0013-E | DESCR1: SISTEMA DE AQUECIMENTO COM UM TANQUE FIXO DE 30000 LITROS PA; DESCR2: RA ASFALTO E UM TANQUE DE 20000 LITROS PARA COMBUSTIVEL,COM; DESCR3: SISTEMA DE CIRCULACAO DE ASFALTO,INCLUSIVE OPERADOR | H
19.006.0014-2 | DESCR1: PULVIMISTURADOR,LARGURA DE MISTURADOR DE 2,50M,TRACIONADO PO; DESCR2: R TRATOR DE PNEUS DE 61CV,INCLUSIVE ESTE E 2 OPERADORES | H
19.006.0014-3 | DESCR1: PULVIMISTURADOR,LARGURA DE MISTURADOR DE 2,50M,TRACIONADO PO; DESCR2: R TRATOR DE PNEUS DE 61CV,INCLUSIVE ESTE E 2 OPERADORES | H
19.006.0014-4 | DESCR1: PULVIMISTURADOR,LARGURA DE MISTURADOR DE 2,50M,TRACIONADO PO; DESCR2: R TRATOR DE PNEUS DE 61CV,INCLUSIVE ESTE E 2 OPERADORES | H
19.006.0014-C | DESCR1: PULVIMISTURADOR,LARGURA DE MISTURADOR DE 2,50M,TRACIONADO PO; DESCR2: R TRATOR DE PNEUS DE 61CV,INCLUSIVE ESTE E 2 OPERADORES | H
19.006.0014-D | DESCR1: PULVIMISTURADOR,LARGURA DE MISTURADOR DE 2,50M,TRACIONADO PO; DESCR2: R TRATOR DE PNEUS DE 61CV,INCLUSIVE ESTE E 2 OPERADORES | H
19.006.0014-E | DESCR1: PULVIMISTURADOR,LARGURA DE MISTURADOR DE 2,50M,TRACIONADO PO; DESCR2: R TRATOR DE PNEUS DE 61CV,INCLUSIVE ESTE E 2 OPERADORES | H
19.006.0015-2 | DISTRIBUIDOR DE BETUME(ASFALTO) REBOCAVEL,MOTOR A GASOLINA,P | ARTIDA MANUAL,CAPACIDADE EFETIVA DO TANQUE DE 2.200L,BOMBA D | E ENGRENAGEM DE DIAMETRO DE 2",180L/MIN,BARRA DE DISTRIBUICA | O COM 2,00M,HASTE DE DISTRIBUICAO MANUAL PROVIDA DE REGISTRO | PROPRIO,EXCLUSIVE OPERADOR |  | H
19.006.0015-3 | DISTRIBUIDOR DE BETUME(ASFALTO) REBOCAVEL,MOTOR A GASOLINA,P | ARTIDA MANUAL,CAPACIDADE EFETIVA DO TANQUE DE 2.200L,BOMBA D | E ENGRENAGEM DE DIAMETRO DE 2",180L/MIN,BARRA DE DISTRIBUICA | O COM 2,00M,HASTE DE DISTRIBUICAO MANUAL PROVIDA DE REGISTRO | PROPRIO,EXCLUSIVE OPERADOR |  | H
19.006.0015-4 | DISTRIBUIDOR DE BETUME(ASFALTO) REBOCAVEL,MOTOR A GASOLINA,P | ARTIDA MANUAL,CAPACIDADE EFETIVA DE TANQUE DE 2.200L,BOMBA D | E ENGRENAGEM DE DIAMETRO DE 2",180L/MIN,BARRA DE DISTRIBUICA | O COM 2,00M,HASTE DE DISTRIBUICAO MANUAL PROVIDA DE REGISTRO | PROPRIO,EXCLUSIVE OPERADOR |  | H
19.006.0015-C | DISTRIBUIDOR DE BETUME(ASFALTO) REBOCAVEL,MOTOR A GASOLINA,P | ARTIDA MANUAL,CAPACIDADE EFETIVA DO TANQUE DE 2.200L,BOMBA D | E ENGRENAGEM DE DIAMETRO DE 2",180L/MIN,BARRA DE DISTRIBUICA | O COM 2,00M,HASTE DE DISTRIBUICAO MANUAL PROVIDA DE REGISTRO | PROPRIO,EXCLUSIVE OPERADOR |  | H
19.006.0015-D | DISTRIBUIDOR DE BETUME(ASFALTO) REBOCAVEL,MOTOR A GASOLINA,P | ARTIDA MANUAL,CAPACIDADE EFETIVA DO TANQUE DE 2.200L,BOMBA D | E ENGRENAGEM DE DIAMETRO DE 2",180L/MIN,BARRA DE DISTRIBUICA | O COM 2,00M,HASTE DE DISTRIBUICAO MANUAL PROVIDA DE REGISTRO | PROPRIO,EXCLUSIVE OPERADOR |  | H
19.006.0015-E | DISTRIBUIDOR DE BETUME(ASFALTO) REBOCAVEL,MOTOR A GASOLINA,P | ARTIDA MANUAL,CAPACIDADE EFETIVA DE TANQUE DE 2.200L,BOMBA D | E ENGRENAGEM DE DIAMETRO DE 2",180L/MIN,BARRA DE DISTRIBUICA | O COM 2,00M,HASTE DE DISTRIBUICAO MANUAL PROVIDA DE REGISTRO | PROPRIO,EXCLUSIVE OPERADOR |  | H
19.006.0016-2 | DESCR1: DISTRIBUIDOR DE BETUME(ASFALTO) SOB PRESSAO,MOTOR A GASOLINA; DESCR2: ,MONTADO SOBRE CAMINHAO,CAPACIDADE EFETIVA DO TANQUE DE 5000; DESCR3: L,INCLUSIVE ESTE COM MOTORISTA | H
19.006.0016-3 | DESCR1: DISTRIBUIDOR DE BETUME(ASFALTO) SOB PRESSAO,MOTOR A GASOLINA; DESCR2: ,MONTADO SOBRE CAMINHAO,CAPACIDADE EFETIVA DO TANQUE DE 5000; DESCR3: L,INCLUSIVE ESTE COM MOTORISTA | H
19.006.0016-4 | DESCR1: DISTRIBUIDOR DE BETUME(ASFALTO) SOB PRESSAO,MOTOR A GASOLINA; DESCR2: ,MONTADO SOBRE CAMINHAO,CAPACIDADE EFETIVA DO TANQUE DE 5000; DESCR3: L,INCLUSIVE ESTE COM MOTORISTA | H
19.006.0016-C | DESCR1: DISTRIBUIDOR DE BETUME(ASFALTO) SOB PRESSAO,MOTOR A GASOLINA; DESCR2: ,MONTADO SOBRE CAMINHAO,CAPACIDADE EFETIVA DO TANQUE DE 5000; DESCR3: L,INCLUSIVE ESTE COM MOTORISTA | H
19.006.0016-D | DESCR1: DISTRIBUIDOR DE BETUME(ASFALTO) SOB PRESSAO,MOTOR A GASOLINA; DESCR2: ,MONTADO SOBRE CAMINHAO,CAPACIDADE EFETIVA DO TANQUE DE 5000; DESCR3: L,INCLUSIVE ESTE COM MOTORISTA | H
19.006.0016-E | DESCR1: DISTRIBUIDOR DE BETUME(ASFALTO) SOB PRESSAO,MOTOR A GASOLINA; DESCR2: ,MONTADO SOBRE CAMINHAO,CAPACIDADE EFETIVA DO TANQUE DE 5000; DESCR3: L,INCLUSIVE ESTE COM MOTORISTA | H
19.006.0018-2 | ESPALHADOR DE AGREGADOS,REBOCAVEL,CAPACIDADE RASA DE 1,30M3, | LARGURA MAXIMA DE DISTRIBUICAO DE 3,66M,COMPRIMENTO DE 4,10M | ,LARGURA DE 1,30M,ALTURA DE 1,00M,4 RODAS COM PNEUMATICOS 6X | 9(10 LONAS),PESO DE 860KG,DIAMETRO DO ROLO DE 12,7CM(5"),EXC | LUSIVE OPERADOR |  | H
19.006.0018-4 | ESPALHADOR DE AGREGADOS,REBOCAVEL,CAPACIDADE RASA DE 1,30M3, | LARGURA MAXIMA DE DISTRIBUICAO DE 3,66M,COMPRIMENTO DE 4,10M | ,LARGURA DE 1,30M,ALTURA DE 1,00M,4 RODAS COM PNEUMATICOS 6X | 9(10 LONAS),PESO DE 860KG,DIAMETRO DO ROLO DE 12,7CM(5"),EXC | LUSIVE OPERADOR |  | H
19.006.0018-C | ESPALHADOR DE AGREGADOS,REBOCAVEL,CAPACIDADE RASA DE 1,30M3, | LARGURA MAXIMA DE DISTRIBUICAO DE 3,66M,COMPRIMENTO DE 4,10M | ,LARGURA DE 1,30M,ALTURA DE 1,00M,4 RODAS COM PNEUMATICOS 6X | 9(10 LONAS),PESO DE 860KG,DIAMETRO DO ROLO DE 12,7CM(5"),EXC | LUSIVE OPERADOR |  | H
19.006.0018-E | ESPALHADOR DE AGREGADOS,REBOCAVEL,CAPACIDADE RASA DE 1,30M3, | LARGURA MAXIMA DE DISTRIBUICAO DE 3,66M,COMPRIMENTO DE 4,10M | ,LARGURA DE 1,30M,ALTURA DE 1,00M,4 RODAS COM PNEUMATICOS 6X | 9(10 LONAS),PESO DE 860KG,DIAMETRO DO ROLO DE 12,7CM(5"),EXC | LUSIVE OPERADOR |  | H
19.006.0019-2 | DESCR1: VIBRO ACABADORA DE ASFALTO,SOBRE ESTEIRA,COM EXTENSAO PARA P; DESCR2: AVIMENTACAO,LARGURA DE 4,27M,COM MOTOR DIESEL DE APROXIMADAM; DESCR3: ENTE 69CV,INCLUSIVE OPERADOR E AUXILIAR | H
19.006.0019-3 | DESCR1: VIBRO ACABADORA DE ASFALTO,SOBRE ESTEIRA,COM EXTENSAO PARA P; DESCR2: AVIMENTACAO,LARGURA DE 4,27M,COM MOTOR DIESEL DE APROXIMADAM; DESCR3: ENTE 69CV,INCLUSIVE OPERADOR E AUXILIAR | H
19.006.0019-4 | DESCR1: VIBRO ACABADORA DE ASFALTO,SOBRE ESTEIRA,COM EXTENSAO PARA P; DESCR2: AVIMENTACAO,LARGURA DE 4,27M,COM MOTOR DIESEL DE APROXIMADAM; DESCR3: ENTE 69CV,INCLUSIVE OPERADOR E AUXILIAR | H
19.006.0019-C | DESCR1: VIBRO ACABADORA DE ASFALTO,SOBRE ESTEIRA,COM EXTENSAO PARA P; DESCR2: AVIMENTACAO,LARGURA DE 4,27M,COM MOTOR DIESEL DE APROXIMADAM; DESCR3: ENTE 69CV,INCLUSIVE OPERADOR E AUXILIAR | H
19.006.0019-D | DESCR1: VIBRO ACABADORA DE ASFALTO,SOBRE ESTEIRA,COM EXTENSAO PARA P; DESCR2: AVIMENTACAO,LARGURA DE 4,27M,COM MOTOR DIESEL DE APROXIMADAM; DESCR3: ENTE 69CV,INCLUSIVE OPERADOR E AUXILIAR | H
19.006.0019-E | DESCR1: VIBRO ACABADORA DE ASFALTO,SOBRE ESTEIRA,COM EXTENSAO PARA P; DESCR2: AVIMENTACAO,LARGURA DE 4,27M,COM MOTOR DIESEL DE APROXIMADAM; DESCR3: ENTE 69CV,INCLUSIVE OPERADOR E AUXILIAR | H
19.006.0021-2 | VIBRO ACABADORA DE ASFALTO,SOBRE RODAS,CAPACIDADE DO SILO DE | ASFALTO DE APROXIMADAMENTE 10,5T,LARGURA APROXIMADA DE 4,55 | M,COM MOTOR DIESEL DE APROXIMADAMENTE 100CV,COM SISTEMA DE | NIVELAMENTO ELETRONICO,INCLUSIVE OPERADOR E AUXILIAR |  |  | H
19.006.0021-3 | VIBRO ACABADORA DE ASFALTO,SOBRE RODAS,CAPACIDADE DO SILO DE | ASFALTO DE APROXIMADAMENTE 10,5T,LARGURA APROXIMADA DE 4,55 | M,COM MOTOR DIESEL DE APROXIMADAMENTE 100CV,COM SISTEMA DE | NIVELAMENTO ELETRONICO,INCLUSIVE OPERADOR E AUXILIAR |  |  | H
19.006.0021-4 | VIBRO ACABADORA DE ASFALTO,SOBRE RODAS,CAPACIDADE DO SILO DE | ASFALTO DE APROXIMADAMENTE 10,5T,LARGURA APROXIMADA DE 4,55 | M,COM MOTOR DIESEL DE APROXIMADAMENTE 100CV,COM SISTEMA DE | NIVELAMENTO ELETRONICO,INCLUSIVE OPERADOR E AUXILIAR |  |  | H
19.006.0021-C | VIBRO ACABADORA DE ASFALTO,SOBRE RODAS,CAPACIDADE DO SILO DE | ASFALTO DE APROXIMADAMENTE 10,5T,LARGURA APROXIMADA DE 4,55 | M,COM MOTOR DIESEL DE APROXIMADAMENTE 100CV,COM SISTEMA DE | NIVELAMENTO ELETRONICO,INCLUSIVE OPERADOR E AUXILIAR |  |  | H
19.006.0021-D | VIBRO ACABADORA DE ASFALTO,SOBRE RODAS,CAPACIDADE DO SILO DE | ASFALTO DE APROXIMADAMENTE 10,5T,LARGURA APROXIMADA DE 4,55 | M,COM MOTOR DIESEL DE APROXIMADAMENTE 100CV,COM SISTEMA DE | NIVELAMENTO ELETRONICO,INCLUSIVE OPERADOR E AUXILIAR |  |  | H
19.006.0021-E | VIBRO ACABADORA DE ASFALTO,SOBRE RODAS,CAPACIDADE DO SILO DE | ASFALTO DE APROXIMADAMENTE 10,5T,LARGURA APROXIMADA DE 4,55 | M,COM MOTOR DIESEL DE APROXIMADAMENTE 100CV,COM SISTEMA DE | NIVELAMENTO ELETRONICO,INCLUSIVE OPERADOR E AUXILIAR |  |  | H
19.006.0022-2 | MAQUINAS DE JUNTAS(SERRA DE CONCRETO) MOTOR A GASOLINA PARTI | DA MANUAL,CHASSIS REFORCADO,GUARDA PROTETORA PARA ACOMODAR S | ERRAS DE ATE 14",SERRA PARA CONCRETO ESPECIALMENTE DESENVOLV | IDA PARA ABERTURAS DE JUNTA DE DILATACAO COM 3.600RPM,INCLUS | IVE OPERADOR |  | H
19.006.0022-3 | MAQUINAS DE JUNTAS(SERRA DE CONCRETO) MOTOR A GASOLINA PARTI | DA MANUAL,CHASSIS REFORCADO,GUARDA PROTETORA PARA ACOMODAR S | ERRAS DE ATE 14",SERRA PARA CONCRETO ESPECIALMENTE DESENVOLV | IDA PARA ABERTURAS DE JUNTA DE DILATACAO COM 3.600RPM,INCLUS | IVE OPERADOR |  | H
19.006.0022-4 | MAQUINAS DE JUNTAS(SERRA DE CONCRETO) MOTOR A GASOLINA PARTI | DA MANUAL,CHASSIS REFORCADO,GUARDA PROTETORA PARA ACOMADAR S | ERRAS DE ATE 14",SERRA PARA CONCRETO ESPECIALMENTE DESENVOLV | IDA PARA ABERTURAS DE JUNTA DE DILATACAO COM 3.600RPM,INCLUS | IVE OPERADOR |  | H
19.006.0022-C | MAQUINAS DE JUNTAS(SERRA DE CONCRETO) MOTOR A GASOLINA PARTI | DA MANUAL,CHASSIS REFORCADO,GUARDA PROTETORA PARA ACOMODAR S | ERRAS DE ATE 14",SERRA PARA CONCRETO ESPECIALMENTE DESENVOLV | IDA PARA ABERTURAS DE JUNTA DE DILATACAO COM 3.600RPM,INCLUS | IVE OPERADOR |  | H
19.006.0022-D | MAQUINAS DE JUNTAS(SERRA DE CONCRETO) MOTOR A GASOLINA PARTI | DA MANUAL,CHASSIS REFORCADO,GUARDA PROTETORA PARA ACOMODAR S | ERRAS DE ATE 14",SERRA PARA CONCRETO ESPECIALMENTE DESENVOLV | IDA PARA ABERTURAS DE JUNTA DE DILATACAO COM 3.600RPM,INCLUS | IVE OPERADOR |  | H
19.006.0022-E | MAQUINAS DE JUNTAS(SERRA DE CONCRETO) MOTOR A GASOLINA PARTI | DA MANUAL,CHASSIS REFORCADO,GUARDA PROTETORA PARA ACOMADAR S | ERRAS DE ATE 14",SERRA PARA CONCRETO ESPECIALMENTE DESENVOLV | IDA PARA ABERTURAS DE JUNTA DE DILATACAO COM 3.600RPM,INCLUS | IVE OPERADOR |  | H
19.006.0023-2 | DESCR1: VASSOURA MECANICA,REBOCAVEL,LARGURA DE TRABALHO DE 2,44MM,EX; DESCR2: CLUSIVE OPERADOR | H
19.006.0023-4 | DESCR1: VASSOURA MECANICA,REBOCAVEL,LARGURA DE TRABALHO DE 2,44M,EXC; DESCR2: LUSIVE OPERADOR | H
19.006.0023-C | DESCR1: VASSOURA MECANICA,REBOCAVEL,LARGURA DE TRABALHO DE 2,44MM,EX; DESCR2: CLUSIVE OPERADOR | H
19.006.0023-E | DESCR1: VASSOURA MECANICA,REBOCAVEL,LARGURA DE TRABALHO DE 2,44M,EXC; DESCR2: LUSIVE OPERADOR | H
19.006.0025-2 | DESCR1: VASSOURA MECANICA,COM ASPIRACAO (SUCCAO) E ESCOVA,CAPACIDADE; DESCR2: DE 4M3,MONTADA SOBRE CHASSIS DE CAMINHAO,INCLUSIVE OPERADOR | H
19.006.0025-3 | DESCR1: VASSOURA MECANICA,COM ASPIRACAO (SUCCAO) E ESCOVA,CAPACIDADE; DESCR2: DE 4M3,MONTADA SOBRE CHASSIS DE CAMINHAO,INCLUSIVE OPERADOR | H
19.006.0025-4 | DESCR1: VASSOURA MECANICA,COM ASPIRACAO (SUCCAO) E ESCOVA,CAPACIDADE; DESCR2: DE 4M3,MONTADA SOBRE CHASSIS DE CAMINHAO,INCLUSIVE OPERADOR | H
19.006.0025-C | DESCR1: VASSOURA MECANICA,COM ASPIRACAO (SUCCAO) E ESCOVA,CAPACIDADE; DESCR2: DE 4M3,MONTADA SOBRE CHASSIS DE CAMINHAO,INCLUSIVE OPERADOR | H
19.006.0025-D | DESCR1: VASSOURA MECANICA,COM ASPIRACAO (SUCCAO) E ESCOVA,CAPACIDADE; DESCR2: DE 4M3,MONTADA SOBRE CHASSIS DE CAMINHAO,INCLUSIVE OPERADOR | H
19.006.0025-E | DESCR1: VASSOURA MECANICA,COM ASPIRACAO (SUCCAO) E ESCOVA,CAPACIDADE; DESCR2: DE 4M3,MONTADA SOBRE CHASSIS DE CAMINHAO,INCLUSIVE OPERADOR | H
19.006.0026-2 | DESCR1: DISTRIBUIDOR (ESPARGIDOR) DE ASFALTO (BMB),MOTOR DIESEL,POTE; DESCR2: NCIA DE 92CV E CAPACIDADE APROXIMADA DO TANQUE DE 10000 LITR; DESCR3: OS,INCLUSIVE OPERADOR | H
19.006.0026-3 | DESCR1: DISTRIBUIDOR (ESPARGIDOR) DE ASFALTO (BMB),MOTOR DIESEL,POTE; DESCR2: NCIA DE 92CV E CAPACIDADE APROXIMADA DO TANQUE DE 10000 LITR; DESCR3: OS,INCLUSIVE OPERADOR | H
19.006.0026-4 | DESCR1: DISTRIBUIDOR (ESPARGIDOR) DE ASFALTO (BMB),MOTOR DIESEL,POTE; DESCR2: NCIA DE 92CV E CAPACIDADE APROXIMADA DE TANQUE DE 10000 LITR; DESCR3: OS,INCLUSIVE OPERADOR | H
19.006.0026-C | DESCR1: DISTRIBUIDOR (ESPARGIDOR) DE ASFALTO (BMB),MOTOR DIESEL,POTE; DESCR2: NCIA DE 92CV E CAPACIDADE APROXIMADA DO TANQUE DE 10000 LITR; DESCR3: OS,INCLUSIVE OPERADOR | H
19.006.0026-D | DESCR1: DISTRIBUIDOR (ESPARGIDOR) DE ASFALTO (BMB),MOTOR DIESEL,POTE; DESCR2: NCIA DE 92CV E CAPACIDADE APROXIMADA DO TANQUE DE 10000 LITR; DESCR3: OS,INCLUSIVE OPERADOR | H
19.006.0026-E | DESCR1: DISTRIBUIDOR (ESPARGIDOR) DE ASFALTO (BMB),MOTOR DIESEL,POTE; DESCR2: NCIA DE 92CV E CAPACIDADE APROXIMADA DE TANQUE DE 10000 LITR; DESCR3: OS,INCLUSIVE OPERADOR | H
19.006.0027-2 | DESCR1: MISTURADOR DE ASLFATO X BORRACHA,EXCLUSIVE OPERADOR | H
19.006.0027-3 | DESCR1: MISTURADOR DE ASFALTO X BORRACHA,EXCLUSIVE OPERADOR | H
19.006.0027-4 | DESCR1: MISTURADOR DE ASFALTO X BORRACHA,EXCLUSIVE OPERADOR | H
19.006.0027-C | DESCR1: MISTURADOR DE ASLFATO X BORRACHA,EXCLUSIVE OPERADOR | H
19.006.0027-D | DESCR1: MISTURADOR DE ASFALTO X BORRACHA,EXCLUSIVE OPERADOR | H
19.006.0027-E | DESCR1: MISTURADOR DE ASFALTO X BORRACHA,EXCLUSIVE OPERADOR | H
19.006.0028-2 | DESCR1: RECUPERADOR DE ESTRADAS,INCLUSIVE OPERADOR | H
19.006.0028-3 | DESCR1: RECUPERADOR DE ESTRADAS,INCLUSIVE OPERADOR | H
19.006.0028-4 | DESCR1: RECUPERADOR DE ESTRADAS,INCLUSIVE OPERADOR | H
19.006.0028-C | DESCR1: RECUPERADOR DE ESTRADAS,INCLUSIVE OPERADOR | H
19.006.0028-D | DESCR1: RECUPERADOR DE ESTRADAS,INCLUSIVE OPERADOR | H
19.006.0028-E | DESCR1: RECUPERADOR DE ESTRADAS,INCLUSIVE OPERADOR | H
19.006.0029-2 | DESCR1: CAMINHAO PARA MICROREVESTIMENTO ASFALTICO A FRIO,EQUIPADO CO; DESCR2: M USINA COM CAPACIDADE DE 8M3,INCLUSIVE MOTORISTA | H
19.006.0029-3 | DESCR1: CAMINHAO PARA MICROREVESTIMENTO ASFALTICO A FRIO,EQUIPADO CO; DESCR2: M USINA COM CAPACIDADE DE 8M3,INCLUSIVE MOTORISTA | H
19.006.0029-4 | DESCR1: CAMINHAO PARA MICROREVESTIMENTO ASFALTICO A FRIO,EQUIPADO CO; DESCR2: M USINA COM CAPACIDADE DE 8M3,INCLUSIVE MOTORISTA | H
19.006.0029-C | DESCR1: CAMINHAO PARA MICROREVESTIMENTO ASFALTICO A FRIO,EQUIPADO CO; DESCR2: M USINA COM CAPACIDADE DE 8M3,INCLUSIVE MOTORISTA | H
19.006.0029-D | DESCR1: CAMINHAO PARA MICROREVESTIMENTO ASFALTICO A FRIO,EQUIPADO CO; DESCR2: M USINA COM CAPACIDADE DE 8M3,INCLUSIVE MOTORISTA | H
19.006.0029-E | DESCR1: CAMINHAO PARA MICROREVESTIMENTO ASFALTICO A FRIO,EQUIPADO CO; DESCR2: M USINA COM CAPACIDADE DE 8M3,INCLUSIVE MOTORISTA | H
19.006.0030-2 | DESCR1: SOQUETE VIBRATORIO DE 78KG,EXCLUSIVE OPERADOR | H
19.006.0030-4 | DESCR1: SOQUETE VIBRATORIO DE 78KG,EXCLUSIVE OPERADOR | H
19.006.0030-C | DESCR1: SOQUETE VIBRATORIO DE 78KG,EXCLUSIVE OPERADOR | H
19.006.0030-E | DESCR1: SOQUETE VIBRATORIO DE 78KG,EXCLUSIVE OPERADOR | H
19.006.0031-2 | DESCR1: RECICLADORA DE ASFALTO A FRIO SOBRE RODAS,LARGURA DE FRESAGE; DESCR2: M DE 2,00M, 422HP,INCLUSIVE OPERADOR | H
19.006.0031-3 | DESCR1: RECICLADORA DE ASFALTO A FRIO SOBRE RODAS,LARGURA DE FRESAGE; DESCR2: M DE 2,00M, 422HP,INCLUSIVE OPERADOR | H
19.006.0031-4 | DESCR1: RECICLADORA DE ASFALTO A FRIO SOBRE RODAS,LARGURA DE FRESAGE; DESCR2: M DE 2,00M, 422HP,INCLUSIVE OPERADOR | H
19.006.0031-C | DESCR1: RECICLADORA DE ASFALTO A FRIO SOBRE RODAS,LARGURA DE FRESAGE; DESCR2: M DE 2,00M, 422HP,INCLUSIVE OPERADOR | H
19.006.0031-D | DESCR1: RECICLADORA DE ASFALTO A FRIO SOBRE RODAS,LARGURA DE FRESAGE; DESCR2: M DE 2,00M, 422HP,INCLUSIVE OPERADOR | H
19.006.0031-E | DESCR1: RECICLADORA DE ASFALTO A FRIO SOBRE RODAS,LARGURA DE FRESAGE; DESCR2: M DE 2,00M, 422HP,INCLUSIVE OPERADOR | H
19.006.0032-2 | DESCR1: DISCO ELETRICO,PARA COMPACTAR E DESEMPENAR PISOS DE CONCRETO; DESCR2: ,EXCLUSIVE OPERADOR | H
19.006.0032-4 | DESCR1: DISCO ELETRICO,PARA COMPACTAR E DESEMPENAR PISOS DE CONCRETO; DESCR2: ,EXCLUSIVE OPERADOR | H
19.006.0032-C | DESCR1: DISCO ELETRICO,PARA COMPACTAR E DESEMPENAR PISOS DE CONCRETO; DESCR2: ,EXCLUSIVE OPERADOR | H
19.006.0032-E | DESCR1: DISCO ELETRICO,PARA COMPACTAR E DESEMPENAR PISOS DE CONCRETO; DESCR2: ,EXCLUSIVE OPERADOR | H
19.006.0034-2 | DESCR1: DESEMPENADEIRA ELETRICA PARA ACABAMENTO DE PISOS DE CONCRETO; DESCR2: ,COMPACTADORA E ADENSADORA,EXCLUSIVE OPERADOR | H
19.006.0034-4 | DESCR1: DESEMPENADEIRA ELETRICA PARA ACABAMENTO DE PISOS DE CONCRETO; DESCR2: ,COMPACTADORA E ADENSADORA,EXCLUSIVE OPERADOR | H
19.006.0034-C | DESCR1: DESEMPENADEIRA ELETRICA PARA ACABAMENTO DE PISOS DE CONCRETO; DESCR2: ,COMPACTADORA E ADENSADORA,EXCLUSIVE OPERADOR | H
19.006.0034-E | DESCR1: DESEMPENADEIRA ELETRICA PARA ACABAMENTO DE PISOS DE CONCRETO; DESCR2: ,COMPACTADORA E ADENSADORA,EXCLUSIVE OPERADOR | H
19.006.0035-2 | DESCR1: MAQUINA DE DEMARCACAO DE FAIXAS A FRIO PARA USO RODOVIARIO E; DESCR2: URBANO,EXCLUSIVE OPERADOR | H
19.006.0035-4 | DESCR1: MAQUINA DE DEMARCACAO DE FAIXAS A FRIO PARA USO RODOVIARIO E; DESCR2: URBANO,EXCLUSIVE OPERADOR | H
19.006.0035-C | DESCR1: MAQUINA DE DEMARCACAO DE FAIXAS A FRIO PARA USO RODOVIARIO E; DESCR2: URBANO,EXCLUSIVE OPERADOR | H
19.006.0035-E | DESCR1: MAQUINA DE DEMARCACAO DE FAIXAS A FRIO PARA USO RODOVIARIO E; DESCR2: URBANO,EXCLUSIVE OPERADOR | H
19.006.0040-2 | DESCR1: MAQUINA DE DEMARCACAO DE FAIXAS,COM FUSOR APLICADOR E FUSOR; DESCR2: DERRETEDOR,PARA USO RODOVIARIO E URBANO,EXCLUSIVE OPERADOR | H
19.006.0040-4 | DESCR1: MAQUINA DE DEMARCACAO DE FAIXAS,COM FUSOR APLICADOR E FUSOR; DESCR2: DERRETEDOR,PARA USO RODOVIARIO E URBANO | H
19.006.0040-C | DESCR1: MAQUINA DE DEMARCACAO DE FAIXAS,COM FUSOR APLICADOR E FUSOR; DESCR2: DERRETEDOR,PARA USO RODOVIARIO E URBANO,EXCLUSIVE OPERADOR | H
19.006.0040-E | DESCR1: MAQUINA DE DEMARCACAO DE FAIXAS,COM FUSOR APLICADOR E FUSOR; DESCR2: DERRETEDOR,PARA USO RODOVIARIO E URBANO | H
19.006.0045-2 | DESCR1: EXTRUSORA DE GUIAS E SARJETAS SEM FORMAS,EXCLUSIVE OPERADOR | H
19.006.0045-3 | DESCR1: EXTRUSORA DE GUIAS E SARJETAS SEM FORMAS,EXCLUSIVE OPERADOR | H
19.006.0045-4 | DESCR1: EXTRUSORA DE GUIAS E SARJETAS SEM FORMAS,EXCLUSIVE OPERADOR | H
19.006.0045-C | DESCR1: EXTRUSORA DE GUIAS E SARJETAS SEM FORMAS,EXCLUSIVE OPERADOR | H
19.006.0045-D | DESCR1: EXTRUSORA DE GUIAS E SARJETAS SEM FORMAS,EXCLUSIVE OPERADOR | H
19.006.0045-E | DESCR1: EXTRUSORA DE GUIAS E SARJETAS SEM FORMAS,EXCLUSIVE OPERADOR | H
19.006.0050-2 | DESCR1: MAQUINA POLIDORA,12A,220V,EXCLUSIVE ESMERIL E OPERADOR | H
19.006.0050-4 | DESCR1: MAQUINA POLIDORA,12A,220V,EXCLUSIVE ESMERIL E OPERADOR | H
19.006.0050-C | DESCR1: MAQUINA POLIDORA,12A,220V,EXCLUSIVE ESMERIL E OPERADOR | H
19.006.0050-E | DESCR1: MAQUINA POLIDORA,12A,220V,EXCLUSIVE ESMERIL E OPERADOR | H
19.007.0003-2 | DESCR1: BETONEIRA PARA 320L DE MISTURA SECA,DE CARREGAMENTO MECANICO; DESCR2: E TAMBOR REVERSIVEL,COM MOTOR ELETRICO,EXCLUSIVE OPERADOR | H
19.007.0003-4 | DESCR1: BETONEIRA PARA 320L DE MISTURA SECA,DE CARREGAMENTO MECANICO; DESCR2: E TAMBOR REVERSIVEL,COM MOTOR ELETRICO,EXCLUSIVE OPERADOR | H
19.007.0003-C | DESCR1: BETONEIRA PARA 320L DE MISTURA SECA,DE CARREGAMENTO MECANICO; DESCR2: E TAMBOR REVERSIVEL,COM MOTOR ELETRICO,EXCLUSIVE OPERADOR | H
19.007.0003-E | DESCR1: BETONEIRA PARA 320L DE MISTURA SECA,DE CARREGAMENTO MECANICO; DESCR2: E TAMBOR REVERSIVEL,COM MOTOR ELETRICO,EXCLUSIVE OPERADOR | H
19.007.0004-2 | DESCR1: BETONEIRA PARA 320L DE MISTURA SECA,DE CARREGAMENTO MECANICO; DESCR2: E TAMBOR REVERSIVEL,COM MOTOR A GASOLINA,EXCLUSIVE OPERADOR | H
19.007.0004-4 | DESCR1: BETONEIRA PARA 320L DE MISTURA SECA,DE CARREGAMENTO MECANICO; DESCR2: E TAMBOR REVERSIVEL,COM MOTOR A GASOLINA,EXCLUSIVE OPERADOR | H
19.007.0004-C | DESCR1: BETONEIRA PARA 320L DE MISTURA SECA,DE CARREGAMENTO MECANICO; DESCR2: E TAMBOR REVERSIVEL,COM MOTOR A GASOLINA,EXCLUSIVE OPERADOR | H
19.007.0004-E | DESCR1: BETONEIRA PARA 320L DE MISTURA SECA,DE CARREGAMENTO MECANICO; DESCR2: E TAMBOR REVERSIVEL,COM MOTOR A GASOLINA,EXCLUSIVE OPERADOR | H
19.007.0005-2 | DESCR1: BETONEIRA PARA 600L DE MISTURA SECA,DE CARREGAMENTO MECANICO; DESCR2: E TAMBOR REVERSIVEL,COM MOTOR ELETRICO,EXCLUSIVE OPERADOR | H
19.007.0005-4 | DESCR1: BETONEIRA PARA 600L DE MISTURA SECA,DE CARREGAMENTO MECANICO; DESCR2: E TAMBOR REVERSIVEL,COM MOTOR ELETRICO,EXCLUSIVE OPERADOR | H
19.007.0005-C | DESCR1: BETONEIRA PARA 600L DE MISTURA SECA,DE CARREGAMENTO MECANICO; DESCR2: E TAMBOR REVERSIVEL,COM MOTOR ELETRICO,EXCLUSIVE OPERADOR | H
19.007.0005-E | DESCR1: BETONEIRA PARA 600L DE MISTURA SECA,DE CARREGAMENTO MECANICO; DESCR2: E TAMBOR REVERSIVEL,COM MOTOR ELETRICO,EXCLUSIVE OPERADOR | H
19.007.0006-2 | DESCR1: BETONEIRA PARA 600L DE MISTURA SECA,DE CARREGAMENTO MECANICO; DESCR2: E TAMBOR REVERSIVEL,COM MOTOR DIESEL,EXCLUSIVE OPERADOR | H
19.007.0006-4 | DESCR1: BETONEIRA PARA 600L DE MISTURA SECA,DE CARREGAMENTO MECANICO; DESCR2: E TAMBOR REVERSIVEL,COM MOTOR DIESEL,EXCLUSIVE OPERADOR | H
19.007.0006-C | DESCR1: BETONEIRA PARA 600L DE MISTURA SECA,DE CARREGAMENTO MECANICO; DESCR2: E TAMBOR REVERSIVEL,COM MOTOR DIESEL,EXCLUSIVE OPERADOR | H
19.007.0006-E | DESCR1: BETONEIRA PARA 600L DE MISTURA SECA,DE CARREGAMENTO MECANICO; DESCR2: E TAMBOR REVERSIVEL,COM MOTOR DIESEL,EXCLUSIVE OPERADOR | H
19.007.0007-2 | DESCR1: MISTURADOR HORIZONTAL DE CONCRETO PARA 1.000L DE MISTURA SEC; DESCR2: A,CARREGADOR AUTOMATICO COM UM MOTOR ELETRICO,VELOCIDADE DO; DESCR3: TAMBOR 20RPM,SOBRE RODAS DE FERRO,EXCLUSIVE OPERADOR | H
19.007.0007-4 | DESCR1: MISTURADOR HORIZONTAL DE CONCRETO PARA 1.000L DE MISTURA SEC; DESCR2: A,CARREGADOR AUTOMATICO COM UM MOTOR ELETRICO,VELOCIDADE DO; DESCR3: TAMBOR 20RPM,SOBRE RODAS DE FERRO,EXCLUSIVE OPERADOR | H
19.007.0007-C | DESCR1: MISTURADOR HORIZONTAL DE CONCRETO PARA 1.000L DE MISTURA SEC; DESCR2: A,CARREGADOR AUTOMATICO COM UM MOTOR ELETRICO,VELOCIDADE DO; DESCR3: TAMBOR 20RPM,SOBRE RODAS DE FERRO,EXCLUSIVE OPERADOR | H
19.007.0007-E | DESCR1: MISTURADOR HORIZONTAL DE CONCRETO PARA 1.000L DE MISTURA SEC; DESCR2: A,CARREGADOR AUTOMATICO COM UM MOTOR ELETRICO,VELOCIDADE DO; DESCR3: TAMBOR 20RPM,SOBRE RODAS DE FERRO,EXCLUSIVE OPERADOR | H
19.007.0008-2 | USINA DE CONCRETO C/DOSADOR,MISTURADOR,CAPACIDADE 4 AGREGADO | S,SILO DE CIMENTO 50T,VOLUME DA CAIXA 18M3,SILO AGREGADOS 10 | M3,BALANCA AGREGADOS CAPACIDADE 4500KG,BALANCA CIMENTO CAPAC | IDADE 850KG,VOLUME POR CICLO 2M3,PRODUCAO HORA NOMINAL 80M3, | PRODUCAO HORA REAL 68/72M3,DOSADO 4 ADITIVOS,MISTURADOR DUPL | O EIXO,INCLUSIVE MAO-DE-OBRA ALIMENTACAO E OPERACAO CENTRAL | H
19.007.0008-3 | USINA DE CONCRETO C/DOSADOR,MISTURADOR,CAPACIDADE 4 AGREGADO | S,SILO DE CIMENTO 50T,VOLUME DA CAIXA 18M3,SILO AGREGADOS 10 | M3,BALANCA AGREGADOS CAPACIDADE 4500KG,BALANCA CIMENTO CAPAC | IDADE 850KG,VOLUME POR CICLO 2M3,PRODUCAO HORA NOMINAL 80M3, | PRODUCAO HORA REAL 68/72M3,DOSADO 4 ADITIVOS,MISTURADOR DUPL | O EIXO,INCLUSIVE MAO-DE-OBRA ALIMENTACAO E OPERACAO CENTRAL | H
19.007.0008-4 | USINA DE CONCRETO C/DOSADOR,MISTURADOR,CAPACIDADE 4 AGREGADO | S,SILO DE CIMENTO 50T,VOLUME DA CAIXA 18M3,SILO AGREGADOS 10 | M3,BALANCA AGREGADOS CAPACIDADE 4500KG,BALANCA CIMENTO CAPAC | IDADE 850KG,VOLUME POR CICLO 2M3,PRODUCAO HORA NOMINAL 80M3, | PRODUCAO HORA REAL 68/72M3,DOSADO 4 ADITIVOS,MISTURADOR DUPL | O EIXO,INCLUSIVE MAO-DE-OBRA ALIMENTACAO E OPERACAO CENTRAL | H
19.007.0008-C | USINA DE CONCRETO C/DOSADOR,MISTURADOR,CAPACIDADE 4 AGREGADO | S,SILO DE CIMENTO 50T,VOLUME DA CAIXA 18M3,SILO AGREGADOS 10 | M3,BALANCA AGREGADOS CAPACIDADE 4500KG,BALANCA CIMENTO CAPAC | IDADE 850KG,VOLUME POR CICLO 2M3,PRODUCAO HORA NOMINAL 80M3, | PRODUCAO HORA REAL 68/72M3,DOSADO 4 ADITIVOS,MISTURADOR DUPL | O EIXO,INCLUSIVE MAO-DE-OBRA ALIMENTACAO E OPERACAO CENTRAL | H
19.007.0008-D | USINA DE CONCRETO C/DOSADOR,MISTURADOR,CAPACIDADE 4 AGREGADO | S,SILO DE CIMENTO 50T,VOLUME DA CAIXA 18M3,SILO AGREGADOS 10 | M3,BALANCA AGREGADOS CAPACIDADE 4500KG,BALANCA CIMENTO CAPAC | IDADE 850KG,VOLUME POR CICLO 2M3,PRODUCAO HORA NOMINAL 80M3, | PRODUCAO HORA REAL 68/72M3,DOSADO 4 ADITIVOS,MISTURADOR DUPL | O EIXO,INCLUSIVE MAO-DE-OBRA ALIMENTACAO E OPERACAO CENTRAL | H
19.007.0008-E | USINA DE CONCRETO C/DOSADOR,MISTURADOR,CAPACIDADE 4 AGREGADO | S,SILO DE CIMENTO 50T,VOLUME DA CAIXA 18M3,SILO AGREGADOS 10 | M3,BALANCA AGREGADOS CAPACIDADE 4500KG,BALANCA CIMENTO CAPAC | IDADE 850KG,VOLUME POR CICLO 2M3,PRODUCAO HORA NOMINAL 80M3, | PRODUCAO HORA REAL 68/72M3,DOSADO 4 ADITIVOS,MISTURADOR DUPL | O EIXO,INCLUSIVE MAO-DE-OBRA ALIMENTACAO E OPERACAO CENTRAL | H
19.007.0009-2 | USINA DE CONCRETO C/DOSADOR,MISTURADOR,CAPACIDADE 4 AGREGADO | S,SILO DE CIMENTO 100T,VOLUME DA CAIXA 18M3,SILO AGREGADOS 1 | 0M3,BALANCA AGREGADOS CAPACIDADE 4500KG,BALANCA CIMENTO CAPA | CIDADE 850KG,VOLUME POR CICLO 2M3,PRODUCAO HORA NOMINAL 80M3 | ,PRODUCAO HORA REAL 68/72M3,DOSADO 4 ADITIVOS,MISTURADOR DUP | LO EIXO,INCLUSIVE MAO-DE-OBRA ALIMENTACAO E OPERACAO CENTRAL | H
19.007.0009-3 | USINA DE CONCRETO C/DOSADOR,MISTURADOR,CAPACIDADE 4 AGREGADO | S,SILO DE CIMENTO 100T,VOLUME DA CAIXA 18M3,SILO AGREGADOS 1 | 0M3,BALANCA AGREGADOS CAPACIDADE 4500KG,BALANCA CIMENTO CAPA | CIDADE 850KG,VOLUME POR CICLO 2M3,PRODUCAO HORA MOMINAL 80M3 | ,PRODUCAO HORA REAL 68/72M3,DOSADO 4 ADITIVOS,MISTURADOR DUP | LO EIXO,INCLUSIVE MAO-DE-OBRA ALIMENTACAO E OPERACAO CENTRAL | H
19.007.0009-4 | USINA DE CONCRETO C/DOSADOR,MISTURADOR,CAPACIDADE 4 AGREGADO | S,SILO DE CIMENTO 100T,VOLUME DA CAIXA 18M3,SILO AGREGADOS 1 | 0M3,BALANCA AGREGADOS CAPACIDADE 4500KG,BALANCA CIMENTO CAPA | CIDADE 850KG,VOLUME POR CICLO 2M3,PRODUCAO HORA NOMINAL 80M3 | ,PRODUCAO HORA REAL 68/72M3,DOSADO 4 ADITIVOS,MISTURADOR DUP | LO EIXO,INCLUSIVE MAO-DE-OBRA ALIMENTACAO E OPERACAO CENTRAL | H
19.007.0009-C | USINA DE CONCRETO C/DOSADOR,MISTURADOR,CAPACIDADE 4 AGREGADO | S,SILO DE CIMENTO 100T,VOLUME DA CAIXA 18M3,SILO AGREGADOS 1 | 0M3,BALANCA AGREGADOS CAPACIDADE 4500KG,BALANCA CIMENTO CAPA | CIDADE 850KG,VOLUME POR CICLO 2M3,PRODUCAO HORA NOMINAL 80M3 | ,PRODUCAO HORA REAL 68/72M3,DOSADO 4 ADITIVOS,MISTURADOR DUP | LO EIXO,INCLUSIVE MAO-DE-OBRA ALIMENTACAO E OPERACAO CENTRAL | H
19.007.0009-D | USINA DE CONCRETO C/DOSADOR,MISTURADOR,CAPACIDADE 4 AGREGADO | S,SILO DE CIMENTO 100T,VOLUME DA CAIXA 18M3,SILO AGREGADOS 1 | 0M3,BALANCA AGREGADOS CAPACIDADE 4500KG,BALANCA CIMENTO CAPA | CIDADE 850KG,VOLUME POR CICLO 2M3,PRODUCAO HORA MOMINAL 80M3 | ,PRODUCAO HORA REAL 68/72M3,DOSADO 4 ADITIVOS,MISTURADOR DUP | LO EIXO,INCLUSIVE MAO-DE-OBRA ALIMENTACAO E OPERACAO CENTRAL | H
19.007.0009-E | USINA DE CONCRETO C/DOSADOR,MISTURADOR,CAPACIDADE 4 AGREGADO | S,SILO DE CIMENTO 100T,VOLUME DA CAIXA 18M3,SILO AGREGADOS 1 | 0M3,BALANCA AGREGADOS CAPACIDADE 4500KG,BALANCA CIMENTO CAPA | CIDADE 850KG,VOLUME POR CICLO 2M3,PRODUCAO HORA NOMINAL 80M3 | ,PRODUCAO HORA REAL 68/72M3,DOSADO 4 ADITIVOS,MISTURADOR DUP | LO EIXO,INCLUSIVE MAO-DE-OBRA ALIMENTACAO E OPERACAO CENTRAL | H
19.007.0010-2 | USINA DE CONCRETO C/DOSADOR,CAPACIDADE 4 AGREGADOS,SILO DE C | IMENTO P/100T,VOLUME DA CAIXA 18M3,SILO DE AGREGADOS CAPACID | ADE 40M3,BALANCA DE AGREGADOS CAPACIDADE 4500KG,BALANCA CIME | NTO CAPACIDADE 850KG,VOLUME POR CICLO 2M3,PRODUCAO HORA NOMI | NAL 80M3,PRODUCAO HORA REAL 68/72M3,DOSADOR PARA 4 ADITIVOS, | INCLUSIVE MAO-DE-OBRA P/ALIMENTACAO E OPERACAO DA CENTRAL | H
19.007.0010-3 | USINA DE CONCRETO C/DOSADOR,CAPACIDADE 4 AGREGADOS,SILO DE C | IMENTO P/100T,VOLUME DA CAIXA 18M3,SILO DE AGREGADOS CAPACID | ADE 40M3,BALANCA DE AGREGADOS CAPACIDADE 4500KG,BALANCA CIME | NTO CAPACIDADE 850KG,VOLUME POR CICLO 2M3,PRODUCAO HORA NOMI | NAL 80M3,PRODUCAO HORA REAL 68/72M3,DOSADOR PARA 4 ADITIVOS, | INCLUSIVE MAO-DE-OBRA P/ALIMENTACAO E OPERACAO CENTRAL | H
19.007.0010-4 | USINA DE CONCRETO C/DOSADOR,CAPACIDADE 4 AGREGADOS,SILO DE C | IMENTO P/100T,VOLUME DA CAIXA 18M3,SILO DE AGREGADOS CAPACID | ADE 40M3,BALANCA DE AGREGADOS CAPACIDADE 4500KG,BALANCA CIME | NTO CAPACIDADE 850KG,VOLUME POR CICLO 2M3,PRODUCAO HORA NOMI | NAL 80M3,PRODUCAO HORA REAL 68/72M3,DOSADOR PARA 4 ADITIVOS, | INCLUSIVE MAO-DE-OBRA P/ALIMENTACAO E OPERACAO DA CENTRAL | H
19.007.0010-C | USINA DE CONCRETO C/DOSADOR,CAPACIDADE 4 AGREGADOS,SILO DE C | IMENTO P/100T,VOLUME DA CAIXA 18M3,SILO DE AGREGADOS CAPACID | ADE 40M3,BALANCA DE AGREGADOS CAPACIDADE 4500KG,BALANCA CIME | NTO CAPACIDADE 850KG,VOLUME POR CICLO 2M3,PRODUCAO HORA NOMI | NAL 80M3,PRODUCAO HORA REAL 68/72M3,DOSADOR PARA 4 ADITIVOS, | INCLUSIVE MAO-DE-OBRA P/ALIMENTACAO E OPERACAO DA CENTRAL | H
19.007.0010-D | USINA DE CONCRETO C/DOSADOR,CAPACIDADE 4 AGREGADOS,SILO DE C | IMENTO P/100T,VOLUME DA CAIXA 18M3,SILO DE AGREGADOS CAPACID | ADE 40M3,BALANCA DE AGREGADOS CAPACIDADE 4500KG,BALANCA CIME | NTO CAPACIDADE 850KG,VOLUME POR CICLO 2M3,PRODUCAO HORA NOMI | NAL 80M3,PRODUCAO HORA REAL 68/72M3,DOSADOR PARA 4 ADITIVOS, | INCLUSIVE MAO-DE-OBRA P/ALIMENTACAO E OPERACAO CENTRAL | H
19.007.0010-E | USINA DE CONCRETO C/DOSADOR,CAPACIDADE 4 AGREGADOS,SILO DE C | IMENTO P/100T,VOLUME DA CAIXA 18M3,SILO DE AGREGADOS CAPACID | ADE 40M3,BALANCA DE AGREGADOS CAPACIDADE 4500KG,BALANCA CIME | NTO CAPACIDADE 850KG,VOLUME POR CICLO 2M3,PRODUCAO HORA NOMI | NAL 80M3,PRODUCAO HORA REAL 68/72M3,DOSADOR PARA 4 ADITIVOS, | INCLUSIVE MAO-DE-OBRA P/ALIMENTACAO E OPERACAO DA CENTRAL | H
19.007.0011-2 | USINA DE CONCRETO C/DOSADOR,CAPACIDADE 5 AGREGADOS,SILO DE C | IMENTO P/120T,VOLUME DA CAIXA 30M3,SILO DE AGREGADOS CAPACID | ADE 40M3,BALANCA DE AGREGADOS CAPACIDADE 7000KG,BALANCA CIME | NTO CAPACIDADE 1300KG,VOLUME POR CICLO 3M3,PRODUCAO HORA NOM | INAL 120M3,PRODUCAO HORA REAL 90/100M3,DOSADOR PARA 4 ADITIV | OS,INCLUSIVE MAO-DE-OBRA ALIMENTACAO E OPERACAO CENTRAL | H
19.007.0011-3 | USINA DE CONCRETO C/DOSADOR,CAPACIDADE 5 AGREGADOS,SILO DE C | IMENTO P/120T,VOLUME DA CAIXA 30M3,SILO DE AGREGADOS CAPACID | ADE 40M3,BALANCA DE AGREGADOS CAPACIDADE 7000KG,BALANCA CIME | NTO CAPACIDADE 1300KG,VOLUME POR CICLO 3M3,PRODUCAO HORA NOM | INAL 120M3,PRODUCAO HORA REAL 90/100M3,DOSADOR PARA 4 ADITIV | OS,INCLUSIVE MAO-DE-OBRA ALIMENTACAO E OPERACAO CENTRAL | H
19.007.0011-4 | USINA DE CONCRETO C/DOSADOR,CAPACIDADE 5 AGREGADOS,SILO DE C | IMENTO P/120T,VOLUME DA CAIXA 30M3,SILO DE AGREGADOS CAPACID | ADE 40M3,BALANCA DE AGREGADOS CAPACIDADE 7000KG BALANCA CIME | NTO CAPACIDADE 1300KG,VOLUME POR CICLO 3M3,PRODUCAO HORA NOM | INAL 120M3,PRODUCAO HORA REAL 90/100M3,DOSADOR PARA 4 ADITIV | OS,INCLUSIVE MAO-DE-OBRA ALIMENTACAO E OPERACAO CENTRAL | H
19.007.0011-C | USINA DE CONCRETO C/DOSADOR,CAPACIDADE 5 AGREGADOS,SILO DE C | IMENTO P/120T,VOLUME DA CAIXA 30M3,SILO DE AGREGADOS CAPACID | ADE 40M3,BALANCA DE AGREGADOS CAPACIDADE 7000KG,BALANCA CIME | NTO CAPACIDADE 1300KG,VOLUME POR CICLO 3M3,PRODUCAO HORA NOM | INAL 120M3,PRODUCAO HORA REAL 90/100M3,DOSADOR PARA 4 ADITIV | OS,INCLUSIVE MAO-DE-OBRA ALIMENTACAO E OPERACAO CENTRAL | H
19.007.0011-D | USINA DE CONCRETO C/DOSADOR,CAPACIDADE 5 AGREGADOS,SILO DE C | IMENTO P/120T,VOLUME DA CAIXA 30M3,SILO DE AGREGADOS CAPACID | ADE 40M3,BALANCA DE AGREGADOS CAPACIDADE 7000KG,BALANCA CIME | NTO CAPACIDADE 1300KG,VOLUME POR CICLO 3M3,PRODUCAO HORA NOM | INAL 120M3,PRODUCAO HORA REAL 90/100M3,DOSADOR PARA 4 ADITIV | OS,INCLUSIVE MAO-DE-OBRA ALIMENTACAO E OPERACAO CENTRAL | H
19.007.0011-E | USINA DE CONCRETO C/DOSADOR,CAPACIDADE 5 AGREGADOS,SILO DE C | IMENTO P/120T,VOLUME DA CAIXA 30M3,SILO DE AGREGADOS CAPACID | ADE 40M3,BALANCA DE AGREGADOS CAPACIDADE 7000KG BALANCA CIME | NTO CAPACIDADE 1300KG,VOLUME POR CICLO 3M3,PRODUCAO HORA NOM | INAL 120M3,PRODUCAO HORA REAL 90/100M3,DOSADOR PARA 4 ADITIV | OS,INCLUSIVE MAO-DE-OBRA ALIMENTACAO E OPERACAO CENTRAL | H
19.007.0013-2 | DESCR1: VIBRADOR DE IMERSAO,TUBO DE 48X480MM,COM MANGOTE DE 5,00M DE; DESCR2: COMPRIMENTO,MOTOR ELETRICO,EXCLUSIVE OPERADOR | H
19.007.0013-4 | DESCR1: VIBRADOR DE IMERSAO,TUBO DE 48X480MM,COM MANGOTE DE 5,00M DE; DESCR2: COMPRIMENTO,MOTOR ELETRICO,EXCLUSIVE OPERADOR | H
19.007.0013-C | DESCR1: VIBRADOR DE IMERSAO,TUBO DE 48X480MM,COM MANGOTE DE 5,00M DE; DESCR2: COMPRIMENTO,MOTOR ELETRICO,EXCLUSIVE OPERADOR | H
19.007.0013-E | DESCR1: VIBRADOR DE IMERSAO,TUBO DE 48X480MM,COM MANGOTE DE 5,00M DE; DESCR2: COMPRIMENTO,MOTOR ELETRICO,EXCLUSIVE OPERADOR | H
19.007.0015-2 | DESCR1: VIBRADOR DE IMERSAO,TUBO DE 48X480MM,COM MANGOTE DE 5,00M DE; DESCR2: COMPRIMENTO,MOTOR A GASOLINA,EXCLUSIVE OPERADOR | H
19.007.0015-4 | DESCR1: VIBRADOR DE IMERSAO,TUBO DE 48X480MM,COM MANGOTE DE 5,00M DE; DESCR2: COMPRIMENTO,MOTOR A GASOLINA,EXCLUSIVE OPERADOR | H
19.007.0015-C | DESCR1: VIBRADOR DE IMERSAO,TUBO DE 48X480MM,COM MANGOTE DE 5,00M DE; DESCR2: COMPRIMENTO,MOTOR A GASOLINA,EXCLUSIVE OPERADOR | H
19.007.0015-E | DESCR1: VIBRADOR DE IMERSAO,TUBO DE 48X480MM,COM MANGOTE DE 5,00M DE; DESCR2: COMPRIMENTO,MOTOR A GASOLINA,EXCLUSIVE OPERADOR | H
19.007.0016-2 | DESCR1: REGUA VIBRADORA DUPLA,COM MOTOR A GASOLINA 4 TEMPOS,COM ATE; DESCR2: 6,00M,EXCLUSIVE OPERADOR | H
19.007.0016-4 | DESCR1: REGUA VIBRADORA DUPLA,COM MOTOR A GASOLINA 4 TEMPOS,COM ATE; DESCR2: 6,00M,EXCLUSIVE OPERADOR | H
19.007.0016-C | DESCR1: REGUA VIBRADORA DUPLA,COM MOTOR A GASOLINA 4 TEMPOS,COM ATE; DESCR2: 6,00M,EXCLUSIVE OPERADOR | H
19.007.0016-E | DESCR1: REGUA VIBRADORA DUPLA,COM MOTOR A GASOLINA 4 TEMPOS,COM ATE; DESCR2: 6,00M,EXCLUSIVE OPERADOR | H
19.007.0017-2 | DESCR1: CONJUNTO PARA PROJECAO DE CONCRETO,EXCLUSIVE OPERADOR | H
19.007.0017-3 | DESCR1: CONJUNTO PARA PROJECAO DE CONCRETO,EXCLUSIVE OPERADOR | H
19.007.0017-4 | DESCR1: CONJUNTO PARA PROJECAO DE CONCRETO,EXCLUSIVE OPERADOR | H
19.007.0017-C | DESCR1: CONJUNTO PARA PROJECAO DE CONCRETO,EXCLUSIVE OPERADOR | H
19.007.0017-D | DESCR1: CONJUNTO PARA PROJECAO DE CONCRETO,EXCLUSIVE OPERADOR | H
19.007.0017-E | DESCR1: CONJUNTO PARA PROJECAO DE CONCRETO,EXCLUSIVE OPERADOR | H
19.007.0025-2 | DESCR1: BOMBA DE ARGAMASSA,COM UNIDADE MISTURADORA E BOMBEADORA ACOP; DESCR2: LADAS,PARA 900 A 4.800L DE MISTURA SECA,COM MOTOR ELETRICO,E; DESCR3: XCLUSIVE OPERADOR | H
19.007.0025-4 | DESCR1: BOMBA DE ARGAMASSA,COM UNIDADE MISTURADORA E BOMBEADORA ACOP; DESCR2: LADAS,PARA 900 A 4.800L DE MISTURA SECA,COM MOTOR ELETRICO,E; DESCR3: XCLUSIVE OPERADOR | H
19.007.0025-C | DESCR1: BOMBA DE ARGAMASSA,COM UNIDADE MISTURADORA E BOMBEADORA ACOP; DESCR2: LADAS,PARA 900 A 4.800L DE MISTURA SECA,COM MOTOR ELETRICO,E; DESCR3: XCLUSIVE OPERADOR | H
19.007.0025-E | DESCR1: BOMBA DE ARGAMASSA,COM UNIDADE MISTURADORA E BOMBEADORA ACOP; DESCR2: LADAS,PARA 900 A 4.800L DE MISTURA SECA,COM MOTOR ELETRICO,E; DESCR3: XCLUSIVE OPERADOR | H
19.008.0012-2 | BATE-ESTACAS TIPO MARTELO HIDRAULICO VIBRATORIO,ACOPLADO EM | ESCAVADEIRA HIDRAULICA (INCLUSIVE ESTA),LARGURA EM TORNO DE | 70CM,ALTURA E COMPRIMENTO EM TORNO DE 2,00M,CAPACIDADE DO MA | RTELO EM TORNO DE 1,2T,INCLUSIVE OPERADOR |  |  | H
19.008.0012-3 | BATE-ESTACAS TIPO MARTELO HIDRAULICO VIBRATORIO,ACOPLADO EM | ESCAVADEIRA HIDRAULICA (INCLUSIVE ESTA),LARGURA EM TORNO DE | 70CM,ALTURA E COMPRIMENTO EM TORNO DE 2,00M,CAPACIDADE DO MA | RTELO EM TORNO DE 1,2T,INCLUSIVE OPERADOR |  |  | H
19.008.0012-4 | BATE-ESTACAS TIPO MARTELO HIDRAULICO VIBRATORIO,ACOPLADO EM | ESCAVADEIRA HIDRAULICA (INCLUSIVE ESTA),LARGURA EM TORNO DE | 70CM,ALTURA E COMPRIMENTO EM TORNO DE 2,00M,CAPACIDADE DO MA | RTELO EM TORNO DE 1,2T,INCLUSIVE OPERADOR |  |  | H
19.008.0012-C | BATE-ESTACAS TIPO MARTELO HIDRAULICO VIBRATORIO,ACOPLADO EM | ESCAVADEIRA HIDRAULICA (INCLUSIVE ESTA),LARGURA EM TORNO DE | 70CM,ALTURA E COMPRIMENTO EM TORNO DE 2,00M,CAPACIDADE DO MA | RTELO EM TORNO DE 1,2T,INCLUSIVE OPERADOR |  |  | H
19.008.0012-D | BATE-ESTACAS TIPO MARTELO HIDRAULICO VIBRATORIO,ACOPLADO EM | ESCAVADEIRA HIDRAULICA (INCLUSIVE ESTA),LARGURA EM TORNO DE | 70CM,ALTURA E COMPRIMENTO EM TORNO DE 2,00M,CAPACIDADE DO MA | RTELO EM TORNO DE 1,2T,INCLUSIVE OPERADOR |  |  | H
19.008.0012-E | BATE-ESTACAS TIPO MARTELO HIDRAULICO VIBRATORIO,ACOPLADO EM | ESCAVADEIRA HIDRAULICA (INCLUSIVE ESTA),LARGURA EM TORNO DE | 70CM,ALTURA E COMPRIMENTO EM TORNO DE 2,00M,CAPACIDADE DO MA | RTELO EM TORNO DE 1,2T,INCLUSIVE OPERADOR |  |  | H
19.008.0014-2 | BATE-ESTACAS,TIPO MARTELO HIDRAULICO,ACOPLADO EM EQUIPAMENTO | DE ESTEIRAS (INCLUSIVE ESTE),LARGURA DE TRABALHO EM TORNO D | E 4,00M,TORRE COM ALTURA UTIL EM TORNO DE 15,00M E CAPACIDAD | E DO MARTELO HIDRAULICO DE IMPACTO EM TORNO DE 5,00T,INCLUSI | VE OPERADOR |  | H
19.008.0014-3 | BATE-ESTACAS,TIPO MARTELO HIDRAULICO,ACOPLADO EM EQUIPAMENTO | DE ESTEIRAS (INCLUSIVE ESTE),LARGURA DE TRABALHO EM TORNO D | E 4,00M,TORRE COM ALTURA UTIL EM TORNO DE 15,00M E CAPACIDAD | E DO MARTELO HIDRAULICO DE IMPACTO EM TORNO DE 5,00T,INCLUSI | VE OPERADOR |  | H
19.008.0014-4 | BATE-ESTACAS,TIPO MARTELO HIDRAULICO,ACOPLADO EM EQUIPAMENTO | DE ESTEIRAS (INCLUSIVE ESTE),LARGURA DE TRABALHO EM TORNO D | E 4,00M,TORRE COM ALTURA UTIL EM TORNO DE 15,00M E CAPACIDAD | E DO MARTELO HIDRAULICO DE IMPACTO EM TORNO DE 5,00T,INCLUSI | VE OPERADOR |  | H
19.008.0014-C | BATE-ESTACAS,TIPO MARTELO HIDRAULICO,ACOPLADO EM EQUIPAMENTO | DE ESTEIRAS (INCLUSIVE ESTE),LARGURA DE TRABALHO EM TORNO D | E 4,00M,TORRE COM ALTURA UTIL EM TORNO DE 15,00M E CAPACIDAD | E DO MARTELO HIDRAULICO DE IMPACTO EM TORNO DE 5,00T,INCLUSI | VE OPERADOR |  | H
19.008.0014-D | BATE-ESTACAS,TIPO MARTELO HIDRAULICO,ACOPLADO EM EQUIPAMENTO | DE ESTEIRAS (INCLUSIVE ESTE),LARGURA DE TRABALHO EM TORNO D | E 4,00M,TORRE COM ALTURA UTIL EM TORNO DE 15,00M E CAPACIDAD | E DO MARTELO HIDRAULICO DE IMPACTO EM TORNO DE 5,00T,INCLUSI | VE OPERADOR |  | H
19.008.0014-E | BATE-ESTACAS,TIPO MARTELO HIDRAULICO,ACOPLADO EM EQUIPAMENTO | DE ESTEIRAS (INCLUSIVE ESTE),LARGURA DE TRABALHO EM TORNO D | E 4,00M,TORRE COM ALTURA UTIL EM TORNO DE 15,00M E CAPACIDAD | E DO MARTELO HIDRAULICO DE IMPACTO EM TORNO DE 5,00T,INCLUSI | VE OPERADOR |  | H
19.009.0001-2 | BOMBA CENTRIFUGA AUTOESCORVANTE,PARA BOMBEAMENTO DE AGUAS LI | MPAS OU SUJAS COM ATE 20MM DE DIAMETRO DOS SOLIDOS EM SUSPEN | SAO,NA PROPORCAO MAXIMA DE 20% NO VOLUME E LIQUIDOS QUIMICAM | ENTE NAO AGRESSIVOS,COM ROTOR SEMIABERTO,MOTOR A GASOLINA,VA | ZAO MAXIMA DE 60M3/HORA,COM ALTURA MANOMETRICA DE 5 METROS, | EXCLUSIVE OPERADOR | H
19.009.0001-4 | BOMBA CENTRIFUGA AUTOESCORVANTE,PARA BOMBEAMENTO DE AGUAS LI | MPAS OU SUJAS COM ATE 20MM DE DIAMETRO DOS SOLIDOS EM SUSPEN | SAO,NA PROPORCAO MAXIMA DE 20% NO VOLUME E LIQUIDOS QUIMICAM | ENTE NAO AGRESSIVOS,COM ROTOR SEMIABERTO,MOTOR A GASOLINA,VA | ZAO MAXIMA DE 60M3/HORA,COM ALTURA MANOMETRICA DE 5 METROS, | EXCLUSIVE OPERADOR | H
19.009.0001-C | BOMBA CENTRIFUGA AUTOESCORVANTE,PARA BOMBEAMENTO DE AGUAS LI | MPAS OU SUJAS COM ATE 20MM DE DIAMETRO DOS SOLIDOS EM SUSPEN | SAO,NA PROPORCAO MAXIMA DE 20% NO VOLUME E LIQUIDOS QUIMICAM | ENTE NAO AGRESSIVOS,COM ROTOR SEMIABERTO,MOTOR A GASOLINA,VA | ZAO MAXIMA DE 60M3/HORA,COM ALTURA MANOMETRICA DE 5 METROS, | EXCLUSIVE OPERADOR | H
19.009.0001-E | BOMBA CENTRIFUGA AUTOESCORVANTE,PARA BOMBEAMENTO DE AGUAS LI | MPAS OU SUJAS COM ATE 20MM DE DIAMETRO DOS SOLIDOS EM SUSPEN | SAO,NA PROPORCAO MAXIMA DE 20% NO VOLUME E LIQUIDOS QUIMICAM | ENTE NAO AGRESSIVOS,COM ROTOR SEMIABERTO,MOTOR A GASOLINA,VA | ZAO MAXIMA DE 60M3/HORA,COM ALTURA MANOMETRICA DE 5 METROS, | EXCLUSIVE OPERADOR | H
19.009.0002-2 | BOMBA CENTRIFUGA AUTOESCORVANTE,PARA BOMBEAMENTO DE AGUAS LI | MPAS OU SUJAS COM ATE 20MM DE DIAMETRO DOS SOLIDOS EM SUSPEN | SAO,NA PROPORCAO MAXIMA DE 20% NO VOLUME E LIQUIDOS QUIMICAM | ENTE NAO AGRESSIVOS,COM ROTOR SEMIABERTO,MOTOR A GASOLINA,VA | ZAO MAXIMA DE 66M3/HORA COM ALTURA MANOMETRICA DE 6 METROS, | EXCLUSIVE OPERADOR | H
19.009.0002-4 | BOMBA CENTRIFUGA AUTOESCORVANTE,PARA BOMBEAMENTO DE AGUAS LI | MPAS OU SUJAS COM ATE 20MM DE DIAMETRO DOS SOLIDOS EM SUSPEN | SAO,NA PROPORCAO MAXIMA DE 20% NO VOLUME E LIQUIDOS QUIMICAM | ENTE NAO AGRESSIVOS,COM ROTOR SEMIABERTO,MOTOR A GASOLINA,VA | AZAO MAXIMA DE 66M3/HORA COM ALTURA MANOMETRICA DE 6 METROS, | EXCLUSIVE OPERADOR | H
19.009.0002-C | BOMBA CENTRIFUGA AUTOESCORVANTE,PARA BOMBEAMENTO DE AGUAS LI | MPAS OU SUJAS COM ATE 20MM DE DIAMETRO DOS SOLIDOS EM SUSPEN | SAO,NA PROPORCAO MAXIMA DE 20% NO VOLUME E LIQUIDOS QUIMICAM | ENTE NAO AGRESSIVOS,COM ROTOR SEMIABERTO,MOTOR A GASOLINA,VA | ZAO MAXIMA DE 66M3/HORA COM ALTURA MANOMETRICA DE 6 METROS, | EXCLUSIVE OPERADOR | H
19.009.0002-E | BOMBA CENTRIFUGA AUTOESCORVANTE,PARA BOMBEAMENTO DE AGUAS LI | MPAS OU SUJAS COM ATE 20MM DE DIAMETRO DOS SOLIDOS EM SUSPEN | SAO,NA PROPORCAO MAXIMA DE 20% NO VOLUME E LIQUIDOS QUIMICAM | ENTE NAO AGRESSIVOS,COM ROTOR SEMIABERTO,MOTOR A GASOLINA,VA | AZAO MAXIMA DE 66M3/HORA COM ALTURA MANOMETRICA DE 6 METROS, | EXCLUSIVE OPERADOR | H
19.009.0004-2 | BOMBA CENTRIFUGA AUTOESCORVANTE,PARA BOMBEAMENTO DE AGUAS LI | MPAS OU SUJAS COM ATE 20MM DE DIAMETRO DOS SOLIDOS EM SUSPEN | SAO,NA PROPORCAO MAXIMA DE 20% NO VOLUME E LIQUIDOS QUIMICAM | ENTE NAO AGRESSIVOS,COM ROTOR SEMIABERTO,MOTOR A GASOLINA,VA | ZAO MAXIMA DE 84M3/HORA COM ALTURA MANOMETRICA DE 8 METROS, | EXCLUSIVE OPERADOR | H
19.009.0004-4 | BOMBA CENTRIFUGA AUTOESCORVANTE,PARA BOMBEAMENTO DE AGUAS LI | MPAS OU SUJAS COM ATE 20MM DE DIAMETRO DOS SOLIDOS EM SUSPEN | SAO,NA PROPORCAO MAXIMA,DE 20% NO VOLUME E LIQUIDOS QUIMICAM | ENTE NAO AGRESSIVOS,COM ROTOR SEMIABERTO,MOTOR A GASOLINA,VA | ZAO MAXIMA DE 84M3/HORA COM ALTURA MANOMETRICA DE 8 METROS, | EXCLUSIVE OPERADOR | H
19.009.0004-C | BOMBA CENTRIFUGA AUTOESCORVANTE,PARA BOMBEAMENTO DE AGUAS LI | MPAS OU SUJAS COM ATE 20MM DE DIAMETRO DOS SOLIDOS EM SUSPEN | SAO,NA PROPORCAO MAXIMA DE 20% NO VOLUME E LIQUIDOS QUIMICAM | ENTE NAO AGRESSIVOS,COM ROTOR SEMIABERTO,MOTOR A GASOLINA,VA | ZAO MAXIMA DE 84M3/HORA COM ALTURA MANOMETRICA DE 8 METROS, | EXCLUSIVE OPERADOR | H
19.009.0004-E | BOMBA CENTRIFUGA AUTOESCORVANTE,PARA BOMBEAMENTO DE AGUAS LI | MPAS OU SUJAS COM ATE 20MM DE DIAMETRO DOS SOLIDOS EM SUSPEN | SAO,NA PROPORCAO MAXIMA,DE 20% NO VOLUME E LIQUIDOS QUIMICAM | ENTE NAO AGRESSIVOS,COM ROTOR SEMIABERTO,MOTOR A GASOLINA,VA | ZAO MAXIMA DE 84M3/HORA COM ALTURA MANOMETRICA DE 8 METROS, | EXCLUSIVE OPERADOR | H
19.009.0005-2 | BOMBA CENTRIFUGA AUTOESCORVANTE,PARA BOMBEAMENTO DE AGUAS LI | MPAS OU SUJAS COM ATE 20MM DE DIAMETRO DOS SOLIDOS EM SUSPEN | SAO,NA PROPORCAO MAXIMA DE 20% NO VOLUME E LIQUIDOS QUIMICAM | ENTE NAO AGRESSIVOS,COM ROTOR SEMIABERTO,MOTOR A GASOLINA,VA | ZAO MAXIMA DE 83M3/HORA COM ALTURA MANOMETRICA DE 12 METROS, | EXCLUSIVE OPERADOR | H
19.009.0005-4 | BOMBA CENTRIFUGA AUTOESCORVANTE,PARA BOMBEAMENTO DE AGUAS LI | MPAS OU SUJAS COM ATE 20MM DE DIAMETRO DOS SOLIDOS EM SUSPEN | SAO,NA PROPORCAO MAXIMA DE 20% NO VOLUME E LIQUIDOS QUIMICAM | ENTE NAO AGRESSIVOS,COM ROTOR SEMIABERTO,MOTOR A GASOLINA,VA | ZAO MAXIMA DE 83M3/HORA COM ALTURA MANOMETRICA DE 12 METROS, | EXCLUSIVE OPERADOR | H
19.009.0005-C | BOMBA CENTRIFUGA AUTOESCORVANTE,PARA BOMBEAMENTO DE AGUAS LI | MPAS OU SUJAS COM ATE 20MM DE DIAMETRO DOS SOLIDOS EM SUSPEN | SAO,NA PROPORCAO MAXIMA DE 20% NO VOLUME E LIQUIDOS QUIMICAM | ENTE NAO AGRESSIVOS,COM ROTOR SEMIABERTO,MOTOR A GASOLINA,VA | ZAO MAXIMA DE 83M3/HORA COM ALTURA MANOMETRICA DE 12 METROS, | EXCLUSIVE OPERADOR | H
19.009.0005-E | BOMBA CENTRIFUGA AUTOESCORVANTE,PARA BOMBEAMENTO DE AGUAS LI | MPAS OU SUJAS COM ATE 20MM DE DIAMETRO DOS SOLIDOS EM SUSPEN | SAO,NA PROPORCAO MAXIMA DE 20% NO VOLUME E LIQUIDOS QUIMICAM | ENTE NAO AGRESSIVOS,COM ROTOR SEMIABERTO,MOTOR A GASOLINA,VA | ZAO MAXIMA DE 83M3/HORA COM ALTURA MANOMETRICA DE 12 METROS, | EXCLUSIVE OPERADOR | H
19.009.0008-2 | DESCR1: BOMBA SUBMERSA COM MOTOR ELETRICO,PARA POCOS PROFUNDOS,EXCLU; DESCR2: SIVE OPERADOR | H
19.009.0008-4 | DESCR1: BOMBA SUBMERSA COM MOTOR ELETRICO,PARA POCOS PROFUNDOS,EXCLU; DESCR2: SIVE OPERADOR | H
19.009.0008-C | DESCR1: BOMBA SUBMERSA COM MOTOR ELETRICO,PARA POCOS PROFUNDOS,EXCLU; DESCR2: SIVE OPERADOR | H
19.009.0008-E | DESCR1: BOMBA SUBMERSA COM MOTOR ELETRICO,PARA POCOS PROFUNDOS,EXCLU; DESCR2: SIVE OPERADOR | H
19.009.0010-2 | BOMBA CENTRIFUGA SUBMERSIVEL PARA BOMBEAMENTO DE AGUAS SERVI | DAS COM SOLIDOS DE ATE 5MM DE DIAMETRO EM SUSPENSAO,COM MOTO | R ELETRICO,VAZAO MAXIMA DE 63M3/HORA,ROTOR SEMIABERTO,EXCLUS | IVE OPERADOR,MANGUEIRA,CABOS E COMANDOS |  |  | H
19.009.0010-4 | BOMBA CENTRIFUGA SUBMERSIVEL PARA BOMBEAMENTO DE AGUAS SERVI | DAS COM SOLIDOS DE ATE 5MM DE DIAMETRO EM SUSPENSAO,COM MOTO | R ELETRICO,VAZAO MAXIMA DE 63M3/HORA,ROTOR SEMIABERTO,EXCLUS | IVE OPERADOR,MANGUEIRA,CABOS E COMANDOS |  |  | H
19.009.0010-C | BOMBA CENTRIFUGA SUBMERSIVEL PARA BOMBEAMENTO DE AGUAS SERVI | DAS COM SOLIDOS DE ATE 5MM DE DIAMETRO EM SUSPENSAO,COM MOTO | R ELETRICO,VAZAO MAXIMA DE 63M3/HORA,ROTOR SEMIABERTO,EXCLUS | IVE OPERADOR,MANGUEIRA,CABOS E COMANDOS |  |  | H
19.009.0010-E | BOMBA CENTRIFUGA SUBMERSIVEL PARA BOMBEAMENTO DE AGUAS SERVI | DAS COM SOLIDOS DE ATE 5MM DE DIAMETRO EM SUSPENSAO,COM MOTO | R ELETRICO,VAZAO MAXIMA DE 63M3/HORA,ROTOR SEMIABERTO,EXCLUS | IVE OPERADOR,MANGUEIRA,CABOS E COMANDOS |  |  | H
19.009.0011-2 | DESCR1: BOMBA CENTRIFUGA,VEDACAO POR GAXETA GRAFITADA,ACOPLAMENTO PO; DESCR2: R LUVA ELASTICA,PARTIDA ELETRICA,EXCLUSIVE OPERADOR E MANGUE; DESCR3: IRA | H
19.009.0011-4 | DESCR1: BOMBA CENTRIFUGA,VEDACAO POR GAXETA GRAFITADA,ACOPLAMENTO PO; DESCR2: R LUVA ELASTICA,PARTIDA ELETRICA,EXCLUSIVE OPERADOR E MANGUE; DESCR3: IRA | H
19.009.0011-C | DESCR1: BOMBA CENTRIFUGA,VEDACAO POR GAXETA GRAFITADA,ACOPLAMENTO PO; DESCR2: R LUVA ELASTICA,PARTIDA ELETRICA,EXCLUSIVE OPERADOR E MANGUE; DESCR3: IRA | H
19.009.0011-E | DESCR1: BOMBA CENTRIFUGA,VEDACAO POR GAXETA GRAFITADA,ACOPLAMENTO PO; DESCR2: R LUVA ELASTICA,PARTIDA ELETRICA,EXCLUSIVE OPERADOR E MANGUE; DESCR3: IRA | H
19.010.0015-2 | DESCR1: ESCAVADEIRA SOBRE ESTEIRAS,VERSAO CLAM-SHELL,COM CAPACIDADE; DESCR2: APROXIMADA DA CACAMBA DE 0,38M3 (1/2JD3),INCLUSIVE OPERADOR; DESCR3: E AUXILIAR | H
19.010.0015-3 | DESCR1: ESCAVADEIRA SOBRE ESTEIRAS,VERSAO CLAM-SHELL,COM CAPACIDADE; DESCR2: APROXIMADA DA CACAMBA DE 0,38M3 (1/2JD3),INCLUSIVE OPERADOR; DESCR3: E AUXILIAR | H
19.010.0015-4 | DESCR1: ESCAVADEIRA SOBRE ESTEIRAS,VERSAO CLAM-SHELL,COM CAPACIDADE; DESCR2: APROXIMADA DA CACAMBA DE 0,38M3 (1/2JD3),INCLUSIVE OPERADOR; DESCR3: E AUXILIAR | H
19.010.0015-C | DESCR1: ESCAVADEIRA SOBRE ESTEIRAS,VERSAO CLAM-SHELL,COM CAPACIDADE; DESCR2: APROXIMADA DA CACAMBA DE 0,38M3 (1/2JD3),INCLUSIVE OPERADOR; DESCR3: E AUXILIAR | H
19.010.0015-D | DESCR1: ESCAVADEIRA SOBRE ESTEIRAS,VERSAO CLAM-SHELL,COM CAPACIDADE; DESCR2: APROXIMADA DA CACAMBA DE 0,38M3 (1/2JD3),INCLUSIVE OPERADOR; DESCR3: E AUXILIAR | H
19.010.0015-E | DESCR1: ESCAVADEIRA SOBRE ESTEIRAS,VERSAO CLAM-SHELL,COM CAPACIDADE; DESCR2: APROXIMADA DA CACAMBA DE 0,38M3 (1/2JD3),INCLUSIVE OPERADOR; DESCR3: E AUXILIAR | H
19.010.0016-2 | DESCR1: ESCAVADEIRA SOBRE ESTEIRAS,VERSAO DRAGLINE OU CLAM-SHELL,COM; DESCR2: CAPACIDADE APROXIMADA DA CACAMBA DE 0,57M3 (3/4JD3),INCLUSI; DESCR3: VE OPERADOR E AUXILIAR | H
19.010.0016-3 | DESCR1: ESCAVADEIRA SOBRE ESTEIRAS,VERSAO DRAGLINE OU CLAM-SHELL,COM; DESCR2: CAPACIDADE APROXIMADA DA CACAMBA DE 0,57M3 (3/4JD3),INCLUSI; DESCR3: VE OPERADOR E AUXILIAR | H
19.010.0016-4 | DESCR1: ESCAVADEIRA SOBRE ESTEIRAS,VERSAO DRAGLINE OU CLAM-SHELL,COM; DESCR2: CAPACIDADE APROXIMADA DA CACAMBA DE 0,57M3 (3/4JD3),INCLUSI; DESCR3: VE OPERADOR E AUXILIAR | H
19.010.0016-C | DESCR1: ESCAVADEIRA SOBRE ESTEIRAS,VERSAO DRAGLINE OU CLAM-SHELL,COM; DESCR2: CAPACIDADE APROXIMADA DA CACAMBA DE 0,57M3 (3/4JD3),INCLUSI; DESCR3: VE OPERADOR E AUXILIAR | H
19.010.0016-D | DESCR1: ESCAVADEIRA SOBRE ESTEIRAS,VERSAO DRAGLINE OU CLAM-SHELL,COM; DESCR2: CAPACIDADE APROXIMADA DA CACAMBA DE 0,57M3 (3/4JD3),INCLUSI; DESCR3: VE OPERADOR E AUXILIAR | H
19.010.0016-E | DESCR1: ESCAVADEIRA SOBRE ESTEIRAS,VERSAO DRAGLINE OU CLAM-SHELL,COM; DESCR2: CAPACIDADE APROXIMADA DA CACAMBA DE 0,57M3 (3/4JD3),INCLUSI; DESCR3: VE OPERADOR E AUXILIAR | H
19.010.0017-2 | DESCR1: ESCAVADEIRA SOBRE ESTEIRAS,VERSAO DRAGLINE OU CLAM-SHELL,COM; DESCR2: CAPACIDADE APROXIMADA DA CACAMBA DE 0,76M3 (1JD3),INCLUSIVE; DESCR3: OPERADOR E AUXILIAR | H
19.010.0017-3 | DESCR1: ESCAVADEIRA SOBRE ESTEIRAS,VERSAO DRAGLINE OU CLAM-SHELL,COM; DESCR2: CAPACIDADE APROXIMADA DA CACAMBA DE 0,76M3 (1JD3),INCLUSIVE; DESCR3: OPERADOR E AUXILIAR | H
19.010.0017-4 | DESCR1: ESCAVADEIRA SOBRE ESTEIRAS,VERSAO DRAGLINE OU CLAM-SHELL,COM; DESCR2: CAPACIDADE APROXIMADA DA CACAMBA DE 0,76M3 (1JD3),INCLUSIVE; DESCR3: OPERADOR E AUXILIAR | H
19.010.0017-C | DESCR1: ESCAVADEIRA SOBRE ESTEIRAS,VERSAO DRAGLINE OU CLAM-SHELL,COM; DESCR2: CAPACIDADE APROXIMADA DA CACAMBA DE 0,76M3 (1JD3),INCLUSIVE; DESCR3: OPERADOR E AUXILIAR | H
19.010.0017-D | DESCR1: ESCAVADEIRA SOBRE ESTEIRAS,VERSAO DRAGLINE OU CLAM-SHELL,COM; DESCR2: CAPACIDADE APROXIMADA DA CACAMBA DE 0,76M3 (1JD3),INCLUSIVE; DESCR3: OPERADOR E AUXILIAR | H
19.010.0017-E | DESCR1: ESCAVADEIRA SOBRE ESTEIRAS,VERSAO DRAGLINE OU CLAM-SHELL,COM; DESCR2: CAPACIDADE APROXIMADA DA CACAMBA DE 0,76M3 (1JD3),INCLUSIVE; DESCR3: OPERADOR E AUXILIAR | H
19.010.0018-2 | DESCR1: ESCAVADEIRA SOBRE ESTEIRAS,VERSAO CLAM-SHELL,COM CAPACIDADE; DESCR2: APROXIMADA DA CACAMBA DE 0,96M3 (1.1/4JD3),INCLUSIVE OPERAD; DESCR3: OR E AUXILIAR | H
19.010.0018-3 | DESCR1: ESCAVADEIRA SOBRE ESTEIRAS,VERSAO CLAM-SHELL,COM CAPACIDADE; DESCR2: APROXIMADA DA CACAMBA DE 0,96M3 (1.1/4JD3),INCLUSIVE OPERAD; DESCR3: OR E AUXILIAR | H
19.010.0018-4 | DESCR1: ESCAVADEIRA SOBRE ESTEIRAS,VERSAO CLAM-SHELL,COM CAPACIDADE; DESCR2: APROXIMADA DA CACAMBA DE 0,96M3 (1.1/4JD3),INCLUSIVE OPERADO; DESCR3: R E AUXILIAR | H
19.010.0018-C | DESCR1: ESCAVADEIRA SOBRE ESTEIRAS,VERSAO CLAM-SHELL,COM CAPACIDADE; DESCR2: APROXIMADA DA CACAMBA DE 0,96M3 (1.1/4JD3),INCLUSIVE OPERAD; DESCR3: OR E AUXILIAR | H
19.010.0018-D | DESCR1: ESCAVADEIRA SOBRE ESTEIRAS,VERSAO CLAM-SHELL,COM CAPACIDADE; DESCR2: APROXIMADA DA CACAMBA DE 0,96M3 (1.1/4JD3),INCLUSIVE OPERAD; DESCR3: OR E AUXILIAR | H
19.010.0018-E | DESCR1: ESCAVADEIRA SOBRE ESTEIRAS,VERSAO CLAM-SHELL,COM CAPACIDADE; DESCR2: APROXIMADA DA CACAMBA DE 0,96M3 (1.1/4JD3),INCLUSIVE OPERADO; DESCR3: R E AUXILIAR | H
19.010.0020-2 | CUSTO HORARIO CORRIDO DE UTILIZACAO DE EQUIPAMENTO DE JATO D | 'AGUA DE ALTA PRESSAO(SEWER-JET),MANGUEIRA DE 1" DE DIAMETRO | ,PRESSAO ATE 2.000 LIBRAS,PARA LIMPEZA DE SISTEMA DE ESGOTAM | ENTO PLUVIAL OU SANITARIO,INCLUSIVE EQUIPE DE OPERACAO E ABA | STECIMENTO D'AGUA |  | H
19.010.0020-C | CUSTO HORARIO CORRIDO DE UTILIZACAO DE EQUIPAMENTO DE JATO D | 'AGUA DE ALTA PRESSAO(SEWER-JET),MANGUEIRA DE 1" DE DIAMETRO | ,PRESSAO ATE 2.000 LIBRAS,PARA LIMPEZA DE SISTEMA DE ESGOTAM | ENTO PLUVIAL OU SANITARIO,INCLUSIVE EQUIPE DE OPERACAO E ABA | STECIMENTO D'AGUA |  | H
19.010.0025-2 | CUSTO HORARIO CORRIDO DE UTILIZACAO DE EQUIPAMENTO COMBINADO | DE JATO D'AGUA A ALTA PRESSAO COM SUCCAO POR ACAO DE VACUO( | VACUO SEWER-JET),COM CAPACIDADE MINIMA DE ARMAZENAGEM DE 6,0 | 0M3 DE MATERIAL NO TANQUE,MANGUEIRAS DE CAPTACAO DE 4",PARA | LIMPEZA DE ESGOTAMENTO SANITARIO,INCLUSIVE EQUIPE DE OPERACA | O,ABASTECIMENTO D'AGUA E TRANSPORTE DO MATERIAL REMOVIDO | H
19.010.0025-C | CUSTO HORARIO CORRIDO DE UTILIZACAO DE EQUIPAMENTO COMBINADO | DE JATO D'AGUA A ALTA PRESSAO COM SUCCAO POR ACAO DE VACUO( | VACUO SEWER-JET),COM CAPACIDADE MINIMA DE ARMAZENAGEM DE 6,0 | 0M3 DE MATERIAL NO TANQUE,MANGUEIRAS DE CAPTACAO DE 4",PARA | LIMPEZA DE ESGOTAMENTO SANITARIO,INCLUSIVE EQUIPE DE OPERACA | O,ABASTECIMENTO D'AGUA E TRANSPORTE DO MATERIAL REMOVIDO | H
19.010.0040-2 | CUSTO HORARIO CORRIDO DE UTILIZACAO DE EQUIPAMENTOS HIDROJAT | O CONJUGADO COM SUCCAO ATRAVES DE VACUO,COMPRESSOR ACIONADO | POR TOMADA DE FORCA TIPO ROTATIVO E COM JOGO DE MANGUEIRAS P | ARA CAPTACAO DE 6" E 8",ESTA ATRAVES DE BRACO ROTATIVO,TANQU | E DE ARMAZENAMENTO DE 12.000L,INCLUSIVE EQUIPE DE OPERACAO |  | H
19.010.0040-C | CUSTO HORARIO CORRIDO DE UTILIZACAO DE EQUIPAMENTOS HIDROJAT | O CONJUGADO COM SUCCAO ATRAVES DE VACUO,COMPRESSOR ACIONADO | POR TOMADA DE FORCA TIPO ROTATIVO E COM JOGO DE MANGUEIRAS P | ARA CAPTACAO DE 6" E 8",ESTA ATRAVES DE BRACO ROTATIVO,TANQU | E DE ARMAZENAMENTO DE 12.000L,INCLUSIVE EQUIPE DE OPERACAO |  | H
19.010.0050-2 | ESCAVADEIRA HIDRAULICA MODELO ANFIBIA,PESO OPERACIONAL EM TO | RNO DE 30T,MOTOR DIESEL EM TORNO DE 150HP,CACAMBA COM CAPACI | DADE APROXIMADA DE 0,50M3,COM ALCANCE MAXIMO DE APROXIMADAME | NTE 15 METRO,INCLUSIVE OPERADOR |  |  | H
19.010.0050-3 | ESCAVADEIRA HIDRAULICA,MODELO ANFIBIA,PESO OPERACIONAL EM TO | RNO DE 30T,MOTOR DIESEL EM TORNO DE 150HP,CACAMBA COM CAPACI | DADE APROXIMADA DE 0,50M3,COM ALCANCE MAXIMO DE APROXIMADAME | NTE 15 METROS,INCLUSIVE OPERADOR |  |  | H
19.010.0050-4 | ESCAVADEIRA HIDRAULICA,MODELO ANFIBIA,PESO OPERACIONAL EM TO | RNO DE 30T,MOTOR DIESEL EM TORNO DE 150HP,CACAMBA COM CAPACI | DADE APROXIMADA DE 0,50M3,COM ALCANCE MAXIMO DE APROXIMADAME | NTE 15 METRO,INCLUSIVE OPERADOR |  |  | H
19.010.0050-C | ESCAVADEIRA HIDRAULICA MODELO ANFIBIA,PESO OPERACIONAL EM TO | RNO DE 30T,MOTOR DIESEL EM TORNO DE 150HP,CACAMBA COM CAPACI | DADE APROXIMADA DE 0,50M3,COM ALCANCE MAXIMO DE APROXIMADAME | NTE 15 METRO,INCLUSIVE OPERADOR |  |  | H
19.010.0050-D | ESCAVADEIRA HIDRAULICA,MODELO ANFIBIA,PESO OPERACIONAL EM TO | RNO DE 30T,MOTOR DIESEL EM TORNO DE 150HP,CACAMBA COM CAPACI | DADE APROXIMADA DE 0,50M3,COM ALCANCE MAXIMO DE APROXIMADAME | NTE 15 METROS,INCLUSIVE OPERADOR |  |  | H
19.010.0050-E | ESCAVADEIRA HIDRAULICA,MODELO ANFIBIA,PESO OPERACIONAL EM TO | RNO DE 30T,MOTOR DIESEL EM TORNO DE 150HP,CACAMBA COM CAPACI | DADE APROXIMADA DE 0,50M3,COM ALCANCE MAXIMO DE APROXIMADAME | NTE 15 METRO,INCLUSIVE OPERADOR |  |  | H
19.011.0002-2 | DESCR1: COMPRESSOR DE AR,PORTATIL E REBOCAVEL,PRESSAO DE TRABALHO DE; DESCR2: APROXIMADAMENTE 102PSI,DESCARGA LIVRE EFETIVA DE APROXIMADA; DESCR3: MENTE 200PCM,MOTOR DIESEL,EXCLUSIVE OPERADOR | H
19.011.0002-3 | DESCR1: COMPRESSOR DE AR,PORTATIL E REBOCAVEL,PRESSAO DE TRABALHO DE; DESCR2: APROXIMADAMENTE 102PSI,DESCARGA LIVRE EFETIVA DE APROXIMADA; DESCR3: MENTE 200PCM,MOTOR DIESEL,EXCLUSIVE OPERADOR | H
19.011.0002-4 | DESCR1: COMPRESSOR DE AR,PORTATIL E REBOCAVEL,PRESSAO DE TRABALHO DE; DESCR2: APROXIMADAMENTE 102PSI,DESCARGA LIVRE EFETIVA DE APROXIMADA; DESCR3: MENTE 200PCM,MOTOR DIESEL,EXCLUSIVE OPERADOR | H
19.011.0002-C | DESCR1: COMPRESSOR DE AR,PORTATIL E REBOCAVEL,PRESSAO DE TRABALHO DE; DESCR2: APROXIMADAMENTE 102PSI,DESCARGA LIVRE EFETIVA DE APROXIMADA; DESCR3: MENTE 200PCM,MOTOR DIESEL,EXCLUSIVE OPERADOR | H
19.011.0002-D | DESCR1: COMPRESSOR DE AR,PORTATIL E REBOCAVEL,PRESSAO DE TRABALHO DE; DESCR2: APROXIMADAMENTE 102PSI,DESCARGA LIVRE EFETIVA DE APROXIMADA; DESCR3: MENTE 200PCM,MOTOR DIESEL,EXCLUSIVE OPERADOR | H
19.011.0002-E | DESCR1: COMPRESSOR DE AR,PORTATIL E REBOCAVEL,PRESSAO DE TRABALHO DE; DESCR2: APROXIMADAMENTE 102PSI,DESCARGA LIVRE EFETIVA DE APROXIMADA; DESCR3: MENTE 200PCM,MOTOR DIESEL,EXCLUSIVE OPERADOR | H
19.011.0003-2 | DESCR1: COMPRESSOR DE AR,PORTATIL E REBOCAVEL,PRESSAO DE TRABALHO DE; DESCR2: APROXIMADAMENTE 102PSI,DESCARGA LIVRE EFETIVA DE APROXIMADA; DESCR3: MENTE 295PCM,MOTOR DIESEL,EXCLUSIVE OPERADOR | H
19.011.0003-3 | DESCR1: COMPRESSOR DE AR,PORTATIL E REBOCAVEL,PRESSAO DE TRABALHO DE; DESCR2: APROXIMADAMENTE 102PSI,DESCARGA LIVRE EFETIVA DE APROXIMADA; DESCR3: MENTE 295PCM,MOTOR DIESEL,EXCLUSIVE OPERADOR | H
19.011.0003-4 | DESCR1: COMPRESSOR DE AR,PORTATIL E REBOCAVEL,PRESSAO DE TRABALHO DE; DESCR2: APROXIMADAMENTE 102PSI,DESCARGA LIVRE EFETIVA DE APROXIMADA; DESCR3: MENTE 295PCM,MOTOR DIESEL,EXCLUSIVE OPERADOR | H
19.011.0003-C | DESCR1: COMPRESSOR DE AR,PORTATIL E REBOCAVEL,PRESSAO DE TRABALHO DE; DESCR2: APROXIMADAMENTE 102PSI,DESCARGA LIVRE EFETIVA DE APROXIMADA; DESCR3: MENTE 295PCM,MOTOR DIESEL,EXCLUSIVE OPERADOR | H
19.011.0003-D | DESCR1: COMPRESSOR DE AR,PORTATIL E REBOCAVEL,PRESSAO DE TRABALHO DE; DESCR2: APROXIMADAMENTE 102PSI,DESCARGA LIVRE EFETIVA DE APROXIMADA; DESCR3: MENTE 295PCM,MOTOR DIESEL,EXCLUSIVE OPERADOR | H
19.011.0003-E | DESCR1: COMPRESSOR DE AR,PORTATIL E REBOCAVEL,PRESSAO DE TRABALHO DE; DESCR2: APROXIMADAMENTE 102PSI,DESCARGA LIVRE EFETIVA DE APROXIMADA; DESCR3: MENTE 295PCM,MOTOR DIESEL,EXCLUSIVE OPERADOR | H
19.011.0004-2 | DESCR1: COMPRESSOR DE AR,PORTATIL E REBOCAVEL,PRESSAO DE TRABALHO DE; DESCR2: APROXIMADAMENTE 102PSI,DESCARGA LIVRE EFETIVA DE APROXIMADA; DESCR3: MENTE 400PCM,MOTOR DIESEL,EXCLUSIVE OPERADOR | H
19.011.0004-3 | DESCR1: COMPRESSOR DE AR,PORTATIL E REBOCAVEL,PRESSAO DE TRABALHO DE; DESCR2: APROXIMADAMENTE 102PSI,DESCARGA LIVRE EFETIVA DE APROXIMADA; DESCR3: MENTE 400 PCM,MOTOR DIESEL,EXCLUSIVE OPERADOR | H
19.011.0004-4 | DESCR1: COMPRESSOR DE AR,PORTATIL E REBOCAVEL,PRESSAO DE TRABALHO DE; DESCR2: APROXIMADAMENTE 102PSI,DESCARGA LIVRE EFETIVA DE APROXIMADA; DESCR3: MENTE 400PCM,MOTOR DIESEL,EXCLUSIVE OPERADOR | H
19.011.0004-C | DESCR1: COMPRESSOR DE AR,PORTATIL E REBOCAVEL,PRESSAO DE TRABALHO DE; DESCR2: APROXIMADAMENTE 102PSI,DESCARGA LIVRE EFETIVA DE APROXIMADA; DESCR3: MENTE 400PCM,MOTOR DIESEL,EXCLUSIVE OPERADOR | H
19.011.0004-D | DESCR1: COMPRESSOR DE AR,PORTATIL E REBOCAVEL,PRESSAO DE TRABALHO DE; DESCR2: APROXIMADAMENTE 102PSI,DESCARGA LIVRE EFETIVA DE APROXIMADA; DESCR3: MENTE 400 PCM,MOTOR DIESEL,EXCLUSIVE OPERADOR | H
19.011.0004-E | DESCR1: COMPRESSOR DE AR,PORTATIL E REBOCAVEL,PRESSAO DE TRABALHO DE; DESCR2: APROXIMADAMENTE 102PSI,DESCARGA LIVRE EFETIVA DE APROXIMADA; DESCR3: MENTE 400PCM,MOTOR DIESEL,EXCLUSIVE OPERADOR | H
19.011.0005-2 | DESCR1: COMPRESSOR DE AR,ESTACIONARIO,PRESSAO DE TRABALHO DE APROXIM; DESCR2: ADAMENTE 145 PSI,DESCARGA LIVRE EFETIVA DE APROXIMADAMENTE 7; DESCR3: 00 PCM,MOTOR ELETRICO,EXCLUSIVE OPERADOR | H
19.011.0005-3 | DESCR1: COMPRESSOR DE AR,ESTACIONARIO,PRESSAO DE TRABALHO DE APROXIM; DESCR2: ADAMENTE 145 PSI,DESCARGA LIVRE EFETIVA DE APROXIMADAMENTE 7; DESCR3: 00 PCM,MOTOR ELETRICO,EXCLUSIVE OPERADOR | H
19.011.0005-4 | DESCR1: COMPRESSOR DE AR,ESTACIONARIO,PRESSAO DE TRABALHO DE APROXIM; DESCR2: ADAMENTE 145 PSI,DESCARGA LIVRE EFETIVA DE APROXIMADAMENTE 7; DESCR3: 00 PCM,MOTOR ELETRICO,EXCLUSIVE OPERADOR | H
19.011.0005-C | DESCR1: COMPRESSOR DE AR,ESTACIONARIO,PRESSAO DE TRABALHO DE APROXIM; DESCR2: ADAMENTE 145 PSI,DESCARGA LIVRE EFETIVA DE APROXIMADAMENTE 7; DESCR3: 00 PCM,MOTOR ELETRICO,EXCLUSIVE OPERADOR | H
19.011.0005-D | DESCR1: COMPRESSOR DE AR,ESTACIONARIO,PRESSAO DE TRABALHO DE APROXIM; DESCR2: ADAMENTE 145 PSI,DESCARGA LIVRE EFETIVA DE APROXIMADAMENTE 7; DESCR3: 00 PCM,MOTOR ELETRICO,EXCLUSIVE OPERADOR | H
19.011.0005-E | DESCR1: COMPRESSOR DE AR,ESTACIONARIO,PRESSAO DE TRABALHO DE APROXIM; DESCR2: ADAMENTE 145 PSI,DESCARGA LIVRE EFETIVA DE APROXIMADAMENTE 7; DESCR3: 00 PCM,MOTOR ELETRICO,EXCLUSIVE OPERADOR | H
19.011.0006-2 | GERADOR MONOFASICO,POTENCIA MAXIMA DE 2,5KVA(2500W),VOLTAGEM | :110/220V,FREQUENCIA:60HZ,COM MOTOR A GASOLINA,COM TANQUE DE | APROXIMADAMENTE 13L E AUTONOMIA APROXIMADA DE 11H,EXCLUSIVE | OPERADOR |  |  | H
19.011.0006-3 | GERADOR MONOFASICO,POTENCIA MAXIMA DE 2,5KVA(2500W),VOLTAGEM | :110/220V,FREQUENCIA:60HZ,COM MOTOR A GASOLINA,COM TANQUE DE | APROXIMADAMENTE 13L E AUTONOMIA APROXIMADA DE 11H,EXCLUSIVE | OPERADOR |  |  | H
19.011.0006-4 | GERADOR MONOFASICO,POTENCIA MAXIMA DE 2,5KVA(2500W),VOLTAGEM | :110/220V,FREQUENCIA:60HZ,COM MOTOR A GASOLINA,COM TANQUE DE | APROXIMADAMENTE 13L E AUTONOMIA APROXIMADA DE 11H,EXCLUSIVE | OPERADOR |  |  | H
19.011.0006-C | GERADOR MONOFASICO,POTENCIA MAXIMA DE 2,5KVA(2500W),VOLTAGEM | :110/220V,FREQUENCIA:60HZ,COM MOTOR A GASOLINA,COM TANQUE DE | APROXIMADAMENTE 13L E AUTONOMIA APROXIMADA DE 11H,EXCLUSIVE | OPERADOR |  |  | H
19.011.0006-D | GERADOR MONOFASICO,POTENCIA MAXIMA DE 2,5KVA(2500W),VOLTAGEM | :110/220V,FREQUENCIA:60HZ,COM MOTOR A GASOLINA,COM TANQUE DE | APROXIMADAMENTE 13L E AUTONOMIA APROXIMADA DE 11H,EXCLUSIVE | OPERADOR |  |  | H
19.011.0006-E | GERADOR MONOFASICO,POTENCIA MAXIMA DE 2,5KVA(2500W),VOLTAGEM | :110/220V,FREQUENCIA:60HZ,COM MOTOR A GASOLINA,COM TANQUE DE | APROXIMADAMENTE 13L E AUTONOMIA APROXIMADA DE 11H,EXCLUSIVE | OPERADOR |  |  | H
19.011.0007-2 | GRUPO GERADOR ABERTO,TRANSPORTAVEL SOBRE RODAS,TRIFASICO,220 | /127V FREQUENCIA 50/60HZ,COM REGULADOR DE TENSAO E FREQUENCI | A AUTOMATICA,QUADRO DE COMANDO MANUAL E TANQUE DE COMBUSTIVE | L DE APROXIMADAMENTE 109L COM AUTONOMIA APROXIMADA DE 10H,NA | POTENCIA DE 60/53KVA (INTERMITENTE/CONTINUA),EXCLUSIVE OPER | ADOR | H
19.011.0007-3 | GRUPO GERADOR ABERTO,TRANSPORTAVEL,SOBRE RODAS,TRIFASICO,220 | /127V FREQUENCIA 50/60HZ,COM REGULADOR DE TENSAO E FREQUENCI | A AUTOMATICA,QUADRO DE COMANDO MANUAL E TANQUE DE COMBUSTIVE | L DE APROXIMADAMENTE 109L COM AUTONOMIA APROXIMADA DE 10H,NA | POTENCIA DE 60/53KVA (INTERMITENTE/CONTINUA),EXCLUSIVE OPER | ADOR | H
19.011.0007-4 | GRUPO GERADOR ABERTO,TRANSPORTAVEL SOBRE RODAS,TRIFASICO,220 | /127V FREQUENCIA 50/60HZ,COM REGULADOR DE TENSAO E FREQUENCI | A AUTOMATICA,QUADRO DE COMANDO MANUAL E TANQUE DE COMBUSTIVE | L DE APROXIMADAMENTE 109L COM AUTONOMIA APROXIMADA DE 10H,NA | POTENCIA DE 60/53KVA (INTERMITENTE/CONTINUA),EXCLUSIVE OPER | ADOR | H
19.011.0007-C | GRUPO GERADOR ABERTO,TRANSPORTAVEL SOBRE RODAS,TRIFASICO,220 | /127V FREQUENCIA 50/60HZ,COM REGULADOR DE TENSAO E FREQUENCI | A AUTOMATICA,QUADRO DE COMANDO MANUAL E TANQUE DE COMBUSTIVE | L DE APROXIMADAMENTE 109L COM AUTONOMIA APROXIMADA DE 10H,NA | POTENCIA DE 60/53KVA (INTERMITENTE/CONTINUA),EXCLUSIVE OPER | ADOR | H
19.011.0007-D | GRUPO GERADOR ABERTO,TRANSPORTAVEL,SOBRE RODAS,TRIFASICO,220 | /127V FREQUENCIA 50/60HZ,COM REGULADOR DE TENSAO E FREQUENCI | A AUTOMATICA,QUADRO DE COMANDO MANUAL E TANQUE DE COMBUSTIVE | L DE APROXIMADAMENTE 109L COM AUTONOMIA APROXIMADA DE 10H,NA | POTENCIA DE 60/53KVA (INTERMITENTE/CONTINUA),EXCLUSIVE OPER | ADOR | H
19.011.0007-E | GRUPO GERADOR ABERTO,TRANSPORTAVEL SOBRE RODAS,TRIFASICO,220 | /127V FREQUENCIA 50/60HZ,COM REGULADOR DE TENSAO E FREQUENCI | A AUTOMATICA,QUADRO DE COMANDO MANUAL E TANQUE DE COMBUSTIVE | L DE APROXIMADAMENTE 109L COM AUTONOMIA APROXIMADA DE 10H,NA | POTENCIA DE 60/53KVA (INTERMITENTE/CONTINUA),EXCLUSIVE OPER | ADOR | H
19.011.0009-2 | GRUPO GERADOR ABERTO PARA ENERGIA DE EMERGENCIA,TRIFASICO,22 | 0/127V FREQUENCIA 50/60HZ,COM REGULADOR DE TENSAO E FREQUENC | IA AUTOMATICA,QUADRO DE COMANDO MANUAL E TANQUE DE COMBUSTIV | EL DE APROXIMADAMENTE 328L COM AUTONOMIA APROXIMADA DE 12H,N | A POTENCIA DE 145/125KVA (INTERMITENTE/CONTINUA),EXCLUSIVE O | PERADOR | H
19.011.0009-3 | GRUPO GERADOR ABERTO PARA ENERGIA DE EMERGENCIA,TRIFASICO,22 | 0/127V FREQUENCIA 50/60HZ,COM REGULADOR DE TENSAO E FREQUENC | IA AUTOMATICA,QUADRO DE COMANDO MANUAL E TANQUE DE COMBUSTIV | EL DE APROXIMADAMENTE 328L COM AUTONOMIA APROXIMADA DE 12H,N | A POTENCIA DE 145/125KVA (INTERMITENTE/CONTINUA),EXCLUSIVE O | PERADOR | H
19.011.0009-4 | GRUPO GERADOR ABERTO PARA ENERGIA DE EMERGENCIA,TRIFASICO,22 | 0/127V FREQUENCIA 50/60HZ,COM REGULADOR DE TENSAO E FREQUENC | IA AUTOMATICA,QUADRO DE COMANDO MANUAL E TANQUE DE COMBUSTIV | EL DE APROXIMADAMENTE 328L COM AUTONOMIA APROXIMADA DE 12H,N | A POTENCIA DE 145/125KVA (INTERMITENTE/CONTINUA),EXCLUSIVE O | PERADOR | H
19.011.0009-C | GRUPO GERADOR ABERTO PARA ENERGIA DE EMERGENCIA,TRIFASICO,22 | 0/127V FREQUENCIA 50/60HZ,COM REGULADOR DE TENSAO E FREQUENC | IA AUTOMATICA,QUADRO DE COMANDO MANUAL E TANQUE DE COMBUSTIV | EL DE APROXIMADAMENTE 328L COM AUTONOMIA APROXIMADA DE 12H,N | A POTENCIA DE 145/125KVA (INTERMITENTE/CONTINUA),EXCLUSIVE O | PERADOR | H
19.011.0009-D | GRUPO GERADOR ABERTO PARA ENERGIA DE EMERGENCIA,TRIFASICO,22 | 0/127V FREQUENCIA 50/60HZ,COM REGULADOR DE TENSAO E FREQUENC | IA AUTOMATICA,QUADRO DE COMANDO MANUAL E TANQUE DE COMBUSTIV | EL DE APROXIMADAMENTE 328L COM AUTONOMIA APROXIMADA DE 12H,N | A POTENCIA DE 145/125KVA (INTERMITENTE/CONTINUA),EXCLUSIVE O | PERADOR | H
19.011.0009-E | GRUPO GERADOR ABERTO PARA ENERGIA DE EMERGENCIA,TRIFASICO,22 | 0/127V FREQUENCIA 50/60HZ,COM REGULADOR DE TENSAO E FREQUENC | IA AUTOMATICA,QUADRO DE COMANDO MANUAL E TANQUE DE COMBUSTIV | EL DE APROXIMADAMENTE 328L COM AUTONOMIA APROXIMADA DE 12H,N | A POTENCIA DE 145/125KVA (INTERMITENTE/CONTINUA),EXCLUSIVE O | PERADOR | H
19.011.0010-2 | DESCR1: MAQUINA DE SOLDA A ARCO,DE 375A,COM MOTOR ELETRICO,EXCLUSIVE; DESCR2: OPERADOR | H
19.011.0010-3 | DESCR1: MAQUINA DE SOLDA A ARCO,DE 375A,COM MOTOR ELETRICO,EXCLUSIVE; DESCR2: OPERADOR | H
19.011.0010-4 | DESCR1: MAQUINA DE SOLDA A ARCO,DE 375A,COM MOTOR ELETRICO,EXCLUSIVE; DESCR2: OPERADOR | H
19.011.0010-C | DESCR1: MAQUINA DE SOLDA A ARCO,DE 375A,COM MOTOR ELETRICO,EXCLUSIVE; DESCR2: OPERADOR | H
19.011.0010-D | DESCR1: MAQUINA DE SOLDA A ARCO,DE 375A,COM MOTOR ELETRICO,EXCLUSIVE; DESCR2: OPERADOR | H
19.011.0010-E | DESCR1: MAQUINA DE SOLDA A ARCO,DE 375A,COM MOTOR ELETRICO,EXCLUSIVE; DESCR2: OPERADOR | H
19.011.0011-2 | DESCR1: MAQUINA DE SOLDA A ARCO,DE 375A,COM MOTOR DIESEL,EXCLUSIVE O; DESCR2: PERADOR | H
19.011.0011-3 | DESCR1: MAQUINA DE SOLDA A ARCO,DE 375A,COM MOTOR DIESEL,EXCLUSIVE O; DESCR2: PERADOR | H
19.011.0011-4 | DESCR1: MAQUINA DE SOLDA A ARCO,DE 375A,COM MOTOR DIESEL,EXCLUSIVE O; DESCR2: PERADOR | H
19.011.0011-C | DESCR1: MAQUINA DE SOLDA A ARCO,DE 375A,COM MOTOR DIESEL,EXCLUSIVE O; DESCR2: PERADOR | H
19.011.0011-D | DESCR1: MAQUINA DE SOLDA A ARCO,DE 375A,COM MOTOR DIESEL,EXCLUSIVE O; DESCR2: PERADOR | H
19.011.0011-E | DESCR1: MAQUINA DE SOLDA A ARCO,DE 375A,COM MOTOR DIESEL,EXCLUSIVE O; DESCR2: PERADOR | H
19.011.0013-2 | CONJUNTO MOVEL DE BRITAGEM,DE CIRCUITO FECHADO,CAPACIDADE DE | 80T/H DE PRODUCAO DE AGREGADOS,PESO PARA TRANSPORTE DE 45T, | COMPOSTO DE: TREMONHA E ALIMENTADOR,BRITADOR DE MANDIBULAS P | RIMARIO,BRITADOR CONICO SECUNDARIO,PENEIRA VIBRATORIA,TRANSP | ORTADOR DE CORREIA CENTRIFUGO,CALHA VIBRATORIA,GERADOR E OPE | RADOR | H
19.011.0013-3 | CONJUNTO MOVEL DE BRITAGEM,DE CIRCUITO FECHADO,CAPACIDADE DE | 80T/H DE PRODUCAO DE AGREGADOS,PESO PARA TRANSPORTE DE 45T, | COMPOSTO DE: TREMONHA E ALIMENTADOR,BRITADOR DE MANDIBULAS P | RIMARIO,BRITADOR CONICO SECUNDARIO,PENEIRA VIBRATORIA,TRANSP | ORTADOR DE CORREIA CENTRIFUGO,CALHA VIBRATORIA,GERADOR E OPE | RADOR | H
19.011.0013-4 | CONJUNTO MOVEL DE BRITAGEM,DE CIRCUITO FECHADO,CAPACIDADE DE | 80T/H DE PRODUCAO DE AGREGADOS,PESO PARA TRANSPORTE DE 45T, | COMPOSTO DE: TREMONHA E ALIMENTADOR,BRITADOR DE MANDIBULAS P | RIMARIO,BRITADOR CONICO SECUNDARIO,PENEIRA VIBRATORIA,TRANSP | ORTADOR DE CORREIA CENTRIFUGO,CALHA VIBRATORIA,GERADOR E OPE | RADOR | H
19.011.0013-C | CONJUNTO MOVEL DE BRITAGEM,DE CIRCUITO FECHADO,CAPACIDADE DE | 80T/H DE PRODUCAO DE AGREGADOS,PESO PARA TRANSPORTE DE 45T, | COMPOSTO DE: TREMONHA E ALIMENTADOR,BRITADOR DE MANDIBULAS P | RIMARIO,BRITADOR CONICO SECUNDARIO,PENEIRA VIBRATORIA,TRANSP | ORTADOR DE CORREIA CENTRIFUGO,CALHA VIBRATORIA,GERADOR E OPE | RADOR | H
19.011.0013-D | CONJUNTO MOVEL DE BRITAGEM,DE CIRCUITO FECHADO,CAPACIDADE DE | 80T/H DE PRODUCAO DE AGREGADOS,PESO PARA TRANSPORTE DE 45T, | COMPOSTO DE: TREMONHA E ALIMENTADOR,BRITADOR DE MANDIBULAS P | RIMARIO,BRITADOR CONICO SECUNDARIO,PENEIRA VIBRATORIA,TRANSP | ORTADOR DE CORREIA CENTRIFUGO,CALHA VIBRATORIA,GERADOR E OPE | RADOR | H
19.011.0013-E | CONJUNTO MOVEL DE BRITAGEM,DE CIRCUITO FECHADO,CAPACIDADE DE | 80T/H DE PRODUCAO DE AGREGADOS,PESO PARA TRANSPORTE DE 45T, | COMPOSTO DE: TREMONHA E ALIMENTADOR,BRITADOR DE MANDIBULAS P | RIMARIO,BRITADOR CONICO SECUNDARIO,PENEIRA VIBRATORIA,TRANSP | ORTADOR DE CORREIA CENTRIFUGO,CALHA VIBRATORIA,GERADOR E OPE | RADOR | H
19.011.0014-2 | CILINDRO HIDRAULICO DE 100T,COMANDO A DISTANCIA,MANGUEIRA DE | ALTA PRESSAO DE BORRACHA REFORCADA DOTADA COM BOMBA DE COMA | NDO MANUAL DE 8.000 LIBRAS/POLEGADA QUADRADA OU 560KG/CM2,CA | PACIDADE DE 12L,TUBO COM COMPRIMENTO PADRAO DE 3,00M,EXCLUSI | VE OPERADOR |  | H
19.011.0014-4 | CILINDRO HIDRAULICO DE 100T,COMANDO A DISTANCIA,MANGUEIRA DE | ALTA PRESSAO DE BORRACHA REFORCADA DOTADA COM BOMBA DE COMA | NDO MANUAL DE 8.000 LIBRAS/POLEGADA QUADRADA OU 560KG/CM2,CA | PACIDADE DE 12L,TUBO COM COMPRIMENTO PADRAO DE 3,00M,EXCLUSI | VE OPERADOR |  | H
19.011.0014-C | CILINDRO HIDRAULICO DE 100T,COMANDO A DISTANCIA,MANGUEIRA DE | ALTA PRESSAO DE BORRACHA REFORCADA DOTADA COM BOMBA DE COMA | NDO MANUAL DE 8.000 LIBRAS/POLEGADA QUADRADA OU 560KG/CM2,CA | PACIDADE DE 12L,TUBO COM COMPRIMENTO PADRAO DE 3,00M,EXCLUSI | VE OPERADOR |  | H
19.011.0014-E | CILINDRO HIDRAULICO DE 100T,COMANDO A DISTANCIA,MANGUEIRA DE | ALTA PRESSAO DE BORRACHA REFORCADA DOTADA COM BOMBA DE COMA | NDO MANUAL DE 8.000 LIBRAS/POLEGADA QUADRADA OU 560KG/CM2,CA | PACIDADE DE 12L,TUBO COM COMPRIMENTO PADRAO DE 3,00M,EXCLUSI | VE OPERADOR |  | H
19.011.0015-2 | CILINDRO HIDRAULICO DE 300T,COMANDO A DISTANCIA,MANGUEIRA DE | ALTA PRESSAO DE BORRACHA REFORCADA DOTADA COM BOMBA DE COMA | NDO MANUAL DE 8.000 LIBRAS/POLEGADA QUADRADA OU 560KG/CM2,CA | PACIDADE DE 12L,TUBO COM COMPRIMENTO PADRAO DE 3,00M,EXCLUSI | VE OPERADOR |  | H
19.011.0015-4 | CILINDRO HIDRAULICO DE 300T,COMANDO A DISTANCIA,MANGUEIRA DE | ALTA PRESSAO DE BORRACHA REFORCADA DOTADA COM BOMBA DE COMA | NDO MANUAL DE 8.000 LIBRAS/POLEGADA QUADRADA OU 560KG/CM2,CA | PACIDADE DE 12L,TUBO COM COMPRIMENTO PADRAO DE 3,00M,EXCLUSI | VE OPERADOR |  | H
19.011.0015-C | CILINDRO HIDRAULICO DE 300T,COMANDO A DISTANCIA,MANGUEIRA DE | ALTA PRESSAO DE BORRACHA REFORCADA DOTADA COM BOMBA DE COMA | NDO MANUAL DE 8.000 LIBRAS/POLEGADA QUADRADA OU 560KG/CM2,CA | PACIDADE DE 12L,TUBO COM COMPRIMENTO PADRAO DE 3,00M,EXCLUSI | VE OPERADOR |  | H
19.011.0015-E | CILINDRO HIDRAULICO DE 300T,COMANDO A DISTANCIA,MANGUEIRA DE | ALTA PRESSAO DE BORRACHA REFORCADA DOTADA COM BOMBA DE COMA | NDO MANUAL DE 8.000 LIBRAS/POLEGADA QUADRADA OU 560KG/CM2,CA | PACIDADE DE 12L,TUBO COM COMPRIMENTO PADRAO DE 3,00M,EXCLUSI | VE OPERADOR |  | H
19.011.0016-2 | TALHA GUINCHO MANUAL COM CAPACIDADE DE ICAMENTO DE 1.500KG E | DE TRACAO DE 1.800KG,PESO DA TALHA DE 10KG,COMPOSTA DE CABO | DE ACO COM CURSO ILIMITADO,ALAVANCA,GANCHO E CARRETEL,EXCLU | SIVE OPERADOR |  |  | H
19.011.0016-4 | TALHA GUINCHO MANUAL COM CAPACIDADE DE ICAMENTO DE 1.500KG E | DE TRACAO DE 1.800KG,PESO DA TALHA DE 10KG,COMPOSTA DE CABO | DE ACO COM CURSO ILIMITADO,ALAVANCA,GANCHO E CARRETEL,EXCLU | SIVE OPERADOR |  |  | H
19.011.0016-C | TALHA GUINCHO MANUAL COM CAPACIDADE DE ICAMENTO DE 1.500KG E | DE TRACAO DE 1.800KG,PESO DA TALHA DE 10KG,COMPOSTA DE CABO | DE ACO COM CURSO ILIMITADO,ALAVANCA,GANCHO E CARRETEL,EXCLU | SIVE OPERADOR |  |  | H
19.011.0016-E | TALHA GUINCHO MANUAL COM CAPACIDADE DE ICAMENTO DE 1.500KG E | DE TRACAO DE 1.800KG,PESO DA TALHA DE 10KG,COMPOSTA DE CABO | DE ACO COM CURSO ILIMITADO,ALAVANCA,GANCHO E CARRETEL,EXCLU | SIVE OPERADOR |  |  | H
19.011.0017-2 | TALHA GUINCHO MANUAL COM CAPACIDADE DE ICAMENTO DE 4.000KG E | DE TRACAO DE 5.000KG,PESO DA TALHA DE 30KG,COMPOSTA DE CABO | DE ACO COM CURSO ILIMITADO,ALAVANCAS DE AVANCO E DE MARCHA | A RE PROVIDAS DE PINOS DE RETENCAO,COMPRIMENTO DE ALAVANCA T | ELESCOPICA DE 0,82 A 1,20M,CARRETEL E GANCHOS,EXCLUSIVE OPER | ADOR | H
19.011.0017-4 | TALHA GUINCHO MANUAL COM CAPACIDADE DE ICAMENTO DE 4.000KG E | DE TRACAO DE 5.000KG,PESO DA TALHA DE 30KG,COMPOSTA DE CABO | DE ACO COM CURSO ILIMITADO,ALAVANCAS DE AVANCO E DE MARCHA | A RE PROVIDAS DE PINOS DE RETENCAO,COMPRIMENTO DE ALAVANCA T | ELESCOPICA DE 0,82 A 1,20M,CARRETEL E GANCHOS,EXCLUSIVE OPER | ADOR | H
19.011.0017-C | TALHA GUINCHO MANUAL COM CAPACIDADE DE ICAMENTO DE 4.000KG E | DE TRACAO DE 5.000KG,PESO DA TALHA DE 30KG,COMPOSTA DE CABO | DE ACO COM CURSO ILIMITADO,ALAVANCAS DE AVANCO E DE MARCHA | A RE PROVIDAS DE PINOS DE RETENCAO,COMPRIMENTO DE ALAVANCA T | ELESCOPICA DE 0,82 A 1,20M,CARRETEL E GANCHOS,EXCLUSIVE OPER | ADOR | H
19.011.0017-E | TALHA GUINCHO MANUAL COM CAPACIDADE DE ICAMENTO DE 4.000KG E | DE TRACAO DE 5.000KG,PESO DA TALHA DE 30KG,COMPOSTA DE CABO | DE ACO COM CURSO ILIMITADO,ALAVANCAS DE AVANCO E DE MARCHA | A RE PROVIDAS DE PINOS DE RETENCAO,COMPRIMENTO DE ALAVANCA T | ELESCOPICA DE 0,82 A 1,20M,CARRETEL E GANCHOS,EXCLUSIVE OPER | ADOR | H
19.011.0018-2 | DESCR1: SERRA CIRCULAR,EXCLUSIVE OPERADOR | H
19.011.0018-3 | DESCR1: SERRA CIRCULAR,EXCLUSIVE OPERADOR | H
19.011.0018-4 | DESCR1: SERRA CIRCULAR,EXCLUSIVE OPERADOR | H
19.011.0018-C | DESCR1: SERRA CIRCULAR,EXCLUSIVE OPERADOR | H
19.011.0018-D | DESCR1: SERRA CIRCULAR,EXCLUSIVE OPERADOR | H
19.011.0018-E | DESCR1: SERRA CIRCULAR,EXCLUSIVE OPERADOR | H
19.011.0019-2 | ESTACAO TOTAL,COM PRECISAO ANGULAR DE 1" A 2",ALCANCE MINIMO | DE 500M SEM PRISMA,E ALCANCE MINIMO DE 3000M COM UM PRISMA, | GATILHO RAPIDO,DISPLAY DUPLO,TECLADO ALFANUMERICO,MEMORIA IN | TERNA COM MINIMO DE 17.000 PONTOS,PODENDO SER EXPANDIDO POR | CARTAO DE MEMORIA OU PEN DRIVE,TRANSFERENCIA DE DADOS VIA | USB,BATERIA RECARREGAVEL,EXCLUSIVE EQUIPE DE TOPOGRAFIA | H
19.011.0019-4 | ESTACAO TOTAL,COM PRECISAO ANGULAR DE 1" A 2",ALCANCE MINIMO | DE 500M SEM PRISMA,E ALCANCE MINIMO DE 3000M COM UM PRISMA, | GATILHO RAPIDO,DISPLAY DUPLO,TECLADO ALFANUMERICO,MEMORIA IN | TERNA COM MINIMO DE 17.000 PONTOS,PODENDO SER EXPANDIDO POR | CARTAO DE MEMORIA OU PEN DRIVE,TRANSFERENCIA DE DADOS VIA | USB,BATERIA RECARREGAVEL,EXCLUSIVE EQUIPE DE TOPOGRAFIA. | H
19.011.0019-C | ESTACAO TOTAL,COM PRECISAO ANGULAR DE 1" A 2",ALCANCE MINIMO | DE 500M SEM PRISMA,E ALCANCE MINIMO DE 3000M COM UM PRISMA, | GATILHO RAPIDO,DISPLAY DUPLO,TECLADO ALFANUMERICO,MEMORIA IN | TERNA COM MINIMO DE 17.000 PONTOS,PODENDO SER EXPANDIDO POR | CARTAO DE MEMORIA OU PEN DRIVE,TRANSFERENCIA DE DADOS VIA | USB,BATERIA RECARREGAVEL,EXCLUSIVE EQUIPE DE TOPOGRAFIA | H
19.011.0019-E | ESTACAO TOTAL,COM PRECISAO ANGULAR DE 1" A 2",ALCANCE MINIMO | DE 500M SEM PRISMA,E ALCANCE MINIMO DE 3000M COM UM PRISMA, | GATILHO RAPIDO,DISPLAY DUPLO,TECLADO ALFANUMERICO,MEMORIA IN | TERNA COM MINIMO DE 17.000 PONTOS,PODENDO SER EXPANDIDO POR | CARTAO DE MEMORIA OU PEN DRIVE,TRANSFERENCIA DE DADOS VIA | USB,BATERIA RECARREGAVEL,EXCLUSIVE EQUIPE DE TOPOGRAFIA. | H
19.011.0023-2 | DESCR1: RESISTIVIMETRO PARA APLICACOES AMBIENTAIS,FAIXA CORRENTE AUT; DESCR2: OMATICA,COMPACTO E POTENTE PARA 400V,POTENCIA DE 100W, 1,2A,; DESCR3: EXCLUSIVE EQUIPE | H
19.011.0023-4 | DESCR1: RESISTIVIMETRO PARA APLICACOES AMBIENTAIS,FAIXA CORRENTE AUT; DESCR2: OMATICA,COMPACTO E POTENTE PARA 400V,POTENCIA DE 100W, 1,2A,; DESCR3: EXCLUSIVE EQUIPE | H
19.011.0023-C | DESCR1: RESISTIVIMETRO PARA APLICACOES AMBIENTAIS,FAIXA CORRENTE AUT; DESCR2: OMATICA,COMPACTO E POTENTE PARA 400V,POTENCIA DE 100W, 1,2A,; DESCR3: EXCLUSIVE EQUIPE | H
19.011.0023-E | DESCR1: RESISTIVIMETRO PARA APLICACOES AMBIENTAIS,FAIXA CORRENTE AUT; DESCR2: OMATICA,COMPACTO E POTENTE PARA 400V,POTENCIA DE 100W, 1,2A,; DESCR3: EXCLUSIVE EQUIPE | H
19.011.0025-2 | DESCR1: MOTOSSERRA PARA ABATE,DESGALHAMENTO E TORAGEM DE ARVORES,EXC; DESCR2: LUSIVE OPERADOR | H
19.011.0025-4 | DESCR1: MOTOSSERRA PARA ABATE,DESGALHAMENTO E TORAGEM DE ARVORES,EXC; DESCR2: LUSIVE OPERADOR | H
19.011.0025-C | DESCR1: MOTOSSERRA PARA ABATE,DESGALHAMENTO E TORAGEM DE ARVORES,EXC; DESCR2: LUSIVE OPERADOR | H
19.011.0025-E | DESCR1: MOTOSSERRA PARA ABATE,DESGALHAMENTO E TORAGEM DE ARVORES,EXC; DESCR2: LUSIVE OPERADOR | H
19.011.0030-2 | DESCR1: ROCADEIRA COSTAL MOTORIZADA PARA PREPARO DE TERRENO,EXCLUSIV; DESCR2: E OPERADOR | H
19.011.0030-4 | DESCR1: ROCADEIRA COSTAL MOTORIZADA PARA PREPARO DE TERRENO,EXCLUSIV; DESCR2: E OPERADOR | H
19.011.0030-C | DESCR1: ROCADEIRA COSTAL MOTORIZADA PARA PREPARO DE TERRENO,EXCLUSIV; DESCR2: E OPERADOR | H
19.011.0030-E | DESCR1: ROCADEIRA COSTAL MOTORIZADA PARA PREPARO DE TERRENO,EXCLUSIV; DESCR2: E OPERADOR | H
19.011.0040-2 | ROTATIVA PARA EXECUCAO DE POCOS PROFUNDOS,SOBRE CAMINHAO DE | 12T (INCLUSIVE ESTE) COM TECNICO EM SONDAGEM E 3 SONDADORES, | COM AS SEGUINTES ESPECIFICACOES MINIMAS:MOTOR DIESEL DE 162C | V,COMPRESSOR DE AR ROTATIVO DE 270HP,DESCARGA LIVRE DE 747PC | M E PRESSAO DE 150PSI |  | H
19.011.0040-3 | ROTATIVA PARA EXECUCAO DE POCOS PROFUNDOS,SOBRE CAMINHAO DE | 12T (INCLUSIVE ESTE) COM TECNICO EM SONDAGEM E 3 SONDADORES, | COM AS SEGUINTES ESPECIFICACOES MINIMAS:MOTOR DIESEL DE 162C | V,COMPRESSOR DE AR ROTATIVO DE 270HP,DESCARGA LIVRE DE 747PC | M E PRESSAO DE 150PSI |  | H
19.011.0040-4 | ROTATIVA PARA EXECUCAO DE POCOS PROFUNDOS,SOBRE CAMINHAO DE | 12T (INCLUSIVE ESTE) COM TECNICO EM SONDAGEM E 3 SONDADORES, | COM AS SEGUINTES ESPECIFICACOES MINIMAS:MOTOR DIESEL DE 162C | V,COMPRESSOR DE AR ROTATIVO DE 270HP,DESCARGA LIVRE DE 747PC | M E PRESSAO DE 150PSI |  | H
19.011.0040-C | ROTATIVA PARA EXECUCAO DE POCOS PROFUNDOS,SOBRE CAMINHAO DE | 12T (INCLUSIVE ESTE) COM TECNICO EM SONDAGEM E 3 SONDADORES, | COM AS SEGUINTES ESPECIFICACOES MINIMAS:MOTOR DIESEL DE 162C | V,COMPRESSOR DE AR ROTATIVO DE 270HP,DESCARGA LIVRE DE 747PC | M E PRESSAO DE 150PSI |  | H
19.011.0040-D | ROTATIVA PARA EXECUCAO DE POCOS PROFUNDOS,SOBRE CAMINHAO DE | 12T (INCLUSIVE ESTE) COM TECNICO EM SONDAGEM E 3 SONDADORES, | COM AS SEGUINTES ESPECIFICACOES MINIMAS:MOTOR DIESEL DE 162C | V,COMPRESSOR DE AR ROTATIVO DE 270HP,DESCARGA LIVRE DE 747PC | M E PRESSAO DE 150PSI |  | H
19.011.0040-E | ROTATIVA PARA EXECUCAO DE POCOS PROFUNDOS,SOBRE CAMINHAO DE | 12T (INCLUSIVE ESTE) COM TECNICO EM SONDAGEM E 3 SONDADORES, | COM AS SEGUINTES ESPECIFICACOES MINIMAS:MOTOR DIESEL DE 162C | V,COMPRESSOR DE AR ROTATIVO DE 270HP,DESCARGA LIVRE DE 747PC | M E PRESSAO DE 150PSI |  | H
19.011.0045-2 | DESCR1: RETIFICADOR DE SOLDA,ELETRICO,DE 430A | H
19.011.0045-4 | DESCR1: RETIFICADOR DE SOLDA,ELETRICO,DE 430A | H
19.011.0045-C | DESCR1: RETIFICADOR DE SOLDA,ELETRICO,DE 430A | H
19.011.0045-E | DESCR1: RETIFICADOR DE SOLDA,ELETRICO,DE 430A | H
19.011.0050-2 | EQUIPAMENTO P/VIDEO INSPECAO NO INTERIOR DE COLETORES GALERI | AS C/DIAM.A PARTIR 400MM,CAPACIDADE DE DESLOCAMENTO ATE 100M | ,RESISTENTE A AGUA,IMAGENS GERADAS TRANSMITIDAS EM TEMPO REA | L,SISTEMA DE GRAVACAO COM INSERCAO E EDICAO DE LEGENDAS,CAME | RA DE VIDEO EM CORES COM MOVIMENTO PERISCOPIO,C/CAMINHONETA | P/9 PASSAGEIROS,COM MOTORISTA, EXCLUIVE OPERADOR | H
19.011.0050-4 | EQUIPAMENTO P/VIDEO INSPECAO NO INTERIOR DE COLETORES E GALE | RIAS C/DIAM.A PARTIR DE 400MM,CAPACIDADE DE DESLOCAMENTO ATE | 100M,RESISTENTE A AGUA,IMAGENS GERADAS TRANSMITIDAS EM TEMPO | REAL,SISTEMA DE GRAVACAO COM INSERCAO E EDICAO DE LEGENDAS, | CAMERA DE VIDEO EM CORES COM MOVIMENTO PERISCOPIO,COM CAMINH | ONETA P/9 PASSAGEIROS,COM MOTORISTA,EXCLUSIVE OPERADOR | H
19.011.0050-C | EQUIPAMENTO P/VIDEO INSPECAO NO INTERIOR DE COLETORES GALERI | AS C/DIAM.A PARTIR 400MM,CAPACIDADE DE DESLOCAMENTO ATE 100M | ,RESISTENTE A AGUA,IMAGENS GERADAS TRANSMITIDAS EM TEMPO REA | L,SISTEMA DE GRAVACAO COM INSERCAO E EDICAO DE LEGENDAS,CAME | RA DE VIDEO EM CORES COM MOVIMENTO PERISCOPIO,C/CAMINHONETA | P/9 PASSAGEIROS,COM MOTORISTA, EXCLUIVE OPERADOR | H
19.011.0050-E | EQUIPAMENTO P/VIDEO INSPECAO NO INTERIOR DE COLETORES E GALE | RIAS C/DIAM.A PARTIR DE 400MM,CAPACIDADE DE DESLOCAMENTO ATE | 100M,RESISTENTE A AGUA,IMAGENS GERADAS TRANSMITIDAS EM TEMPO | REAL,SISTEMA DE GRAVACAO COM INSERCAO E EDICAO DE LEGENDAS, | CAMERA DE VIDEO EM CORES COM MOVIMENTO PERISCOPIO,COM CAMINH | ONETA P/9 PASSAGEIROS,COM MOTORISTA,EXCLUSIVE OPERADOR | H
19.011.0080-2 | DESCR1: MAQUINA DE SOLDA POR TERMOFUSAO PARA GEOMEMBRANAS PEAD COM E; DESCR2: SPESSURAS DE 0,5MM A 2,0MM,POTENCIA DE 800W,FREQUENCIA DE 50; DESCR3: /60HZ,TENSAO DE 220V,EXCLUSIVE OPERADOR | H
19.011.0080-3 | DESCR1: MAQUINA DE SOLDA POR TERMOFUSAO PARA GEOMEMBRANAS PEAD COM E; DESCR2: SPESSURAS DE 0,5MM A 2,0MM,POTENCIA DE 800W,FREQUENCIA DE 50; DESCR3: /60HZ,TENSAO DE 220V,EXCLUSIVE OPERADOR | H
19.011.0080-4 | DESCR1: MAQUINA DE SOLDA POR TERMOFUSAO PARA GEOMEMBRANAS PEAD COM E; DESCR2: SPESSURAS DE 0,5MM A 2,0MM,POTENCIA DE 800W,FREQUENCIA DE 50; DESCR3: /60HZ,TENSAO DE 220V,EXCLUSIVE OPERADOR | H
19.011.0080-C | DESCR1: MAQUINA DE SOLDA POR TERMOFUSAO PARA GEOMEMBRANAS PEAD COM E; DESCR2: SPESSURAS DE 0,5MM A 2,0MM,POTENCIA DE 800W,FREQUENCIA DE 50; DESCR3: /60HZ,TENSAO DE 220V,EXCLUSIVE OPERADOR | H
19.011.0080-D | DESCR1: MAQUINA DE SOLDA POR TERMOFUSAO PARA GEOMEMBRANAS PEAD COM E; DESCR2: SPESSURAS DE 0,5MM A 2,0MM,POTENCIA DE 800W,FREQUENCIA DE 50; DESCR3: /60HZ,TENSAO DE 220V,EXCLUSIVE OPERADOR | H
19.011.0080-E | DESCR1: MAQUINA DE SOLDA POR TERMOFUSAO PARA GEOMEMBRANAS PEAD COM E; DESCR2: SPESSURAS DE 0,5MM A 2,0MM,POTENCIA DE 800W,FREQUENCIA DE 50; DESCR3: /60HZ,TENSAO DE 220V,EXCLUSIVE OPERADOR | H
19.011.0082-2 | DESCR1: MAQUINA DE SOLDA POR TERMOFUSAO PARA GEOMEMBRANAS PEAD COM E; DESCR2: SPESSURAS DE 0,5MM A 2,5MM,POTENCIA DE 1800/1500/1200W,FREQU; DESCR3: ENCIA DE 50/60 HZ, TENSAO DE 220V,EXCLUSIVE OPERADOR | H
19.011.0082-3 | DESCR1: MAQUINA DE SOLDA POR TERMOFUSAO PARA GEOMEMBRANAS PEAD COM E; DESCR2: SPESSURAS DE 0,5MM A 2,5MM,POTENCIA DE 1800/1500/1200W,FREQU; DESCR3: ENCIA DE 50/60 HZ,TENSAO DE 220V,EXCLUSIVE OPERADOR | H
19.011.0082-4 | DESCR1: MAQUINA DE SOLDA POR TERMOFUSAO PARA GEOMEMBRANAS PEAD COM E; DESCR2: SPESSURAS DE 0,5MM A 2,5MM,POTENCIA DE 1800/1500/1200W,FREQU; DESCR3: ENCIA DE 50/60 HZ,TENSAO DE 220V,EXCLUSIVE OPERADOR | H
19.011.0082-C | DESCR1: MAQUINA DE SOLDA POR TERMOFUSAO PARA GEOMEMBRANAS PEAD COM E; DESCR2: SPESSURAS DE 0,5MM A 2,5MM,POTENCIA DE 1800/1500/1200W,FREQU; DESCR3: ENCIA DE 50/60 HZ, TENSAO DE 220V,EXCLUSIVE OPERADOR | H
19.011.0082-D | DESCR1: MAQUINA DE SOLDA POR TERMOFUSAO PARA GEOMEMBRANAS PEAD COM E; DESCR2: SPESSURAS DE 0,5MM A 2,5MM,POTENCIA DE 1800/1500/1200W,FREQU; DESCR3: ENCIA DE 50/60 HZ,TENSAO DE 220V,EXCLUSIVE OPERADOR | H
19.011.0082-E | DESCR1: MAQUINA DE SOLDA POR TERMOFUSAO PARA GEOMEMBRANAS PEAD COM E; DESCR2: SPESSURAS DE 0,5MM A 2,5MM,POTENCIA DE 1800/1500/1200W,FREQU; DESCR3: ENCIA DE 50/60 HZ,TENSAO DE 220V,EXCLUSIVE OPERADOR | H
20.004.0001-0 | DESCR1: ESPALHAMENTO DE SOLO PARA FINS DE EXECUCAO DE ATERRO COMPACT; DESCR2: ADO,EXCLUSIVE IRRIGACAO,FORNECIMENTO E TRANSPORTE DO MATERIA; DESCR3: L,REFERINDO-SE O CUSTO AO MATERIAL COMPACTADO | M3
20.004.0001-A | DESCR1: ESPALHAMENTO DE SOLO PARA FINS DE EXECUCAO DE ATERRO COMPACT; DESCR2: ADO,EXCLUSIVE IRRIGACAO,FORNECIMENTO E TRANSPORTE DO MATERIA; DESCR3: L,REFERINDO-SE O CUSTO AO MATERIAL COMPACTADO | M3
20.004.0002-0 | DESCR1: ESPALHAMENTO DE SOLO,COM MOTONIVELADORA,SEM FINALIDADE DE EX; DESCR2: ECUCAO DE ATERRO DE RODOVIA,MEDIDO APOS O ESPALHAMENTO | M3
20.004.0002-A | DESCR1: ESPALHAMENTO DE SOLO,COM MOTONIVELADORA,SEM FINALIDADE DE EX; DESCR2: ECUCAO DE ATERRO DE RODOVIA,MEDIDO APOS O ESPALHAMENTO | M3
20.004.0005-0 | REGULARIZACAO E COMPACTACAO DE SUBLEITO,DE ACORDO COM AS "IN | STRUCOES PARA EXECUCAO",DO DER-RJ,INCLUSIVE EXECUCAO E O TRA | NSPORTE DE AGUA,MAS SEM TRANSPORTE E ESCAVACAO DE CORRETIVOS | .O CUSTO SE APLICA A AREA EFETIVAMENTE REGULARIZADA |  |  | M2
20.004.0005-A | REGULARIZACAO E COMPACTACAO DE SUBLEITO,DE ACORDO COM AS "IN | STRUCOES PARA EXECUCAO",DO DER-RJ,INCLUSIVE EXECUCAO E O TRA | NSPORTE DE AGUA,MAS SEM TRANSPORTE E ESCAVACAO DE CORRETIVOS | .O CUSTO SE APLICA A AREA EFETIVAMENTE REGULARIZADA |  |  | M2
20.004.0006-0 | DESCR1: REFORCO DE SUBLEITO,DE ACORDO COM AS "INSTRUCOES PARA EXECUC; DESCR2: AO",DO DER-RJ,EXCLUSIVE ESCAVACAO,CARGA,TRANSPORTE E FORNECI; DESCR3: MENTO DOS MATERIAIS | M3
20.004.0006-A | DESCR1: REFORCO DE SUBLEITO,DE ACORDO COM AS "INSTRUCOES PARA EXECUC; DESCR2: AO",DO DER-RJ,EXCLUSIVE ESCAVACAO,CARGA,TRANSPORTE E FORNECI; DESCR3: MENTO DOS MATERIAIS | M3
20.004.0007-0 | DESCR1: CAMINHO DE SERVICO,REALIZADO MECANICAMENTE,INCLUSIVE ESCAVAC; DESCR2: AO,DESMATAMENTO,DESTOCAMENTO,ACERTO E COMPACTACAO | M
20.004.0007-A | DESCR1: CAMINHO DE SERVICO,REALIZADO MECANICAMENTE,INCLUSIVE ESCAVAC; DESCR2: AO,DESMATAMENTO,DESTOCAMENTO,ACERTO E COMPACTACAO | M
20.004.0010-0 | ESPALHAMENTO E COMPACTACAO DE SOLOS,EM CAMADAS,PARA COMPLEME | NTACAO LATERAL EM ATERROS,INCLUSIVE ESCAVACAO DENTEADA DO TA | LUDE DE ATERRO EXISTENTE,COM TRATOR DE LAMINA DE PEQUENO POR | TE,EXCLUSIVE FORNECIMENTO E TRANSPORTE DO MATERIAL A SER USA | DO NO ATERRO |  | M3
20.004.0010-A | ESPALHAMENTO E COMPACTACAO DE SOLOS,EM CAMADAS,PARA COMPLEME | NTACAO LATERAL EM ATERROS,INCLUSIVE ESCAVACAO DENTEADA DO TA | LUDE DE ATERRO EXISTENTE,COM TRATOR DE LAMINA DE PEQUENO POR | TE,EXCLUSIVE FORNECIMENTO E TRANSPORTE DO MATERIAL A SER USA | DO NO ATERRO |  | M3
20.004.0011-0 | ATERRO COMPACTADO EM CAMADAS DE NO MAXIMO 20CM,PARA EXECUCAO | DE TERRA ARMADA,INCLUSIVE ESPALHAMENTO,IRRIGACAO E CONTROLE | DE COMPACTACAO,EXCLUSIVE O FORNECIMENTO E O TRANSPORTE DOS | MATERIAIS |  |  | M3
20.004.0011-A | ATERRO COMPACTADO EM CAMADAS DE NO MAXIMO 20CM,PARA EXECUCAO | DE TERRA ARMADA,INCLUSIVE ESPALHAMENTO,IRRIGACAO E CONTROLE | DE COMPACTACAO,EXCLUSIVE O FORNECIMENTO E O TRANSPORTE DOS | MATERIAIS |  |  | M3
20.004.0012-0 | DESCR1: RECOMPOSICAO MECANIZADA DE ATERRO,EXCLUSIVE ESCAVACAO E TRAN; DESCR2: SPORTE DE MATERIAL DA JAZIDA,INCLUSIVE ESCAVACAO PREVIA EM D; DESCR3: EGRAUS | M3
20.004.0012-A | DESCR1: RECOMPOSICAO MECANIZADA DE ATERRO,EXCLUSIVE ESCAVACAO E TRAN; DESCR2: SPORTE DE MATERIAL DA JAZIDA,INCLUSIVE ESCAVACAO PREVIA EM D; DESCR3: EGRAUS | M3
20.004.0013-0 | DESCR1: REMOCAO DE MATERIAL SOLTO(1ª CATEGORIA),PROVENIENTE DE DESLI; DESCR2: ZAMENTO DE BARREIRAS, UTILIZANDO PA CARREGADEIRA DE 3,10M3,; DESCR3: EXCLUSIVE DESPESAS COM CAMINHAO | M3
20.004.0013-A | DESCR1: REMOCAO DE MATERIAL SOLTO(1ª CATEGORIA),PROVENIENTE DE DESLI; DESCR2: ZAMENTO DE BARREIRAS, UTILIZANDO PA CARREGADEIRA DE 3,10M3,; DESCR3: EXCLUSIVE DESPESAS COM CAMINHAO | M3
20.004.0015-0 | DESCR1: EXECUCAO DE "TAPA-PANELA",COM MATERIAL DE 1ª CATEGORIA,COMPA; DESCR2: CTADO MANUALMENTE,MEDIDO NA PISTA APOS COMPACTACAO,INCLUSIVE; DESCR3: TRANSPORTE,EXCLUSIVE ESCAVACAO DE JAZIDA | M3
20.004.0015-A | DESCR1: EXECUCAO DE "TAPA-PANELA",COM MATERIAL DE 1ª CATEGORIA,COMPA; DESCR2: CTADO MANUALMENTE,MEDIDO NA PISTA APOS COMPACTACAO,INCLUSIVE; DESCR3: TRANSPORTE,EXCLUSIVE ESCAVACAO DE JAZIDA | M3
20.004.0016-0 | DESCR1: COMBATE A EXSUDACAO,COMPREENDENDO ESPALHAMENTO MANUAL E COMP; DESCR2: ACTACAO DE AGREGADOS SOBRE A SUPERFICIE EXSUDADA,EXCLUSIVE F; DESCR3: ORNECIMENTO DO MATERIAL E TRANSPORTE | M2
20.004.0016-A | DESCR1: COMBATE A EXSUDACAO,COMPREENDENDO ESPALHAMENTO MANUAL E COMP; DESCR2: ACTACAO DE AGREGADOS SOBRE A SUPERFICIE EXSUDADA,EXCLUSIVE F; DESCR3: ORNECIMENTO DO MATERIAL E TRANSPORTE | M2
20.004.0017-0 | BASE PARA REMENDO PROFUNDO(BRITA,SOLO X BRITA,SOLO ESTABILIZ | ADO GRANULOMETRICAMENTE,SOLO MELHORADO COM CIMENTO),EXECUTAD | A MANUALMENTE,MEDIDA PELO VOLUME COMPACTADO,EXCLUSIVE FORNEC | IMENTO E TRANSPORTE DOS MATERIAIS |  |  | M3
20.004.0017-A | BASE PARA REMENDO PROFUNDO(BRITA,SOLO X BRITA,SOLO ESTABILIZ | ADO GRANULOMETRICAMENTE,SOLO MELHORADO COM CIMENTO),EXECUTAD | A MANUALMENTE,MEDIDA PELO VOLUME COMPACTADO,EXCLUSIVE FORNEC | IMENTO E TRANSPORTE DOS MATERIAIS |  |  | M3
20.004.0018-0 | EXECUCAO DE "TAPA-BURACO",UTILIZANDO MISTURA BETUMINOSA,MEDI | DO NA CACAMBA DO CAMINHAO,EXCLUSIVE MATERIAIS E TRANSPORTE.S | E FOR MEDIDO NO LOCAL,APOS A EXECUCAO,MULTIPLICAR ESTE CUSTO | POR 1,35 |  |  | M3
20.004.0018-A | EXECUCAO DE "TAPA-BURACO",UTILIZANDO MISTURA BETUMINOSA,MEDI | DO NA CACAMBA DO CAMINHAO,EXCLUSIVE MATERIAIS E TRANSPORTE.S | E FOR MEDIDO NO LOCAL,APOS A EXECUCAO,MULTIPLICAR ESTE CUSTO | POR 1,35 |  |  | M3
20.004.0019-0 | DESCR1: RECOMPOSICAO DE REVESTIMENTO PRIMARIO,MEDIDO PELO VOLUME COM; DESCR2: PACTADO,EXCLUSIVE ESCAVACAO E TRANSPORTE DE MATERIAL DE JAZI; DESCR3: DA | M3
20.004.0019-A | DESCR1: RECOMPOSICAO DE REVESTIMENTO PRIMARIO,MEDIDO PELO VOLUME COM; DESCR2: PACTADO,EXCLUSIVE ESCAVACAO E TRANSPORTE DE MATERIAL DE JAZI; DESCR3: DA | M3
20.004.0020-0 | DESCR1: ATERRO COMPACTADO MECANICAMENTE,EM ACOSTAMENTO,INCLUSIVE ESP; DESCR2: ALHAMENTO | M3
20.004.0020-A | DESCR1: ATERRO COMPACTADO MECANICAMENTE,EM ACOSTAMENTO,INCLUSIVE ESP; DESCR2: ALHAMENTO | M3
20.004.0021-0 | DESCR1: RECUPERACAO DE BASE/CBUQ,EM ESPUMA ASFALTICA,"IN SITU",EM RO; DESCR2: DOVIA,AREA URBANA,ATE 20CM,COMPACTACAO AASHO NORMAL,INCLUSIV; DESCR3: E MATERIAIS COM 3% DE CIMENTO | M3
20.004.0021-A | DESCR1: RECUPERACAO DE BASE/CBUQ,EM ESPUMA ASFALTICA,"IN SITU",EM RO; DESCR2: DOVIA,AREA URBANA,ATE 20CM,COMPACTACAO AASHO NORMAL,INCLUSIV; DESCR3: E MATERIAIS COM 3% DE CIMENTO | M3
20.004.0022-0 | DESCR1: RECUPERACAO DE BASE/CBUQ,EM ESPUMA ASFALTICA,"IN SITU",EM RO; DESCR2: DOVIA,AREA URBANA,ATE 20CM,COMPACTACAO AASHO NORMAL,INCLUSIV; DESCR3: E MATERIAIS SENDO 6% DE CIMENTO | M3
20.004.0022-A | DESCR1: RECUPERACAO DE BASE/CBUQ,EM ESPUMA ASFALTICA,"IN SITU",EM RO; DESCR2: DOVIA,AREA URBANA,ATE 20CM,COMPACTACAO AASHO NORMAL,INCLUSIV; DESCR3: E MATERIAIS SENDO 6% DE CIMENTO | M3
20.004.0023-0 | DESCR1: RECUPERACAO DE BASE/CBUQ,EM ESPUMA ASFALTICA,"IN SITU",EM RO; DESCR2: DOVIA,AREA URBANA,ATE 20CM,INCLUSIVE COMPACTACAO AASHO NORMA; DESCR3: L E MATERIAIS,COM 3% DE CIMENTO E 83KG DE CAP POR M3 | M3
20.004.0023-A | DESCR1: RECUPERACAO DE BASE/CBUQ,EM ESPUMA ASFALTICA,"IN SITU",EM RO; DESCR2: DOVIA,AREA URBANA,ATE 20CM,INCLUSIVE COMPACTACAO AASHO NORMA; DESCR3: L E MATERIAIS,COM 3% DE CIMENTO E 83KG DE CAP POR M3 | M3
20.004.0025-0 | DESCR1: RECUPERACAO DE PAVIMENTO COM RECICLAGEM DE BASE,INCORPORANDO; DESCR2: A CAPA ASFALTICA,ATE 20CM,EXCLUSIVE MATERIAIS ADICIONADOS E; DESCR3: COMPACTACAO | M3
20.004.0025-A | DESCR1: RECUPERACAO DE PAVIMENTO COM RECICLAGEM DE BASE,INCORPORANDO; DESCR2: A CAPA ASFALTICA,ATE 20CM,EXCLUSIVE MATERIAIS ADICIONADOS E; DESCR3: COMPACTACAO | M3
20.004.0027-0 | DESCR1: RECOMPOSICAO DE CBUQ,EXCLUSIVE FORNECIMENTO E TRANSPORTE DOS; DESCR2: MATERIAIS | M3
20.004.0027-A | DESCR1: RECOMPOSICAO DE CBUQ,EXCLUSIVE FORNECIMENTO E TRANSPORTE DOS; DESCR2: MATERIAIS | M3
20.004.0028-0 | DESCR1: RECOMPOSICAO ESTRUTURAL DE PAVIMENTO (COM REPARO DE BASE)CBU; DESCR2: Q COM 5CM DE ESPESSURA | M2
20.004.0028-A | DESCR1: RECOMPOSICAO ESTRUTURAL DE PAVIMENTO (COM REPARO DE BASE)CBU; DESCR2: Q COM 5CM DE ESPESSURA | M2
20.004.0030-0 | DESCR1: RECOMPOSICAO DE CAMINHO DE SERVICO | M2
20.004.0030-A | DESCR1: RECOMPOSICAO DE CAMINHO DE SERVICO | M2
20.004.0033-1 | DESCR1: ATERRO COMPACTADO MECANICAMENTE,EM CAMADAS DE 20CM,INCLUINDO; DESCR2: ESPALHAMENTO E IRRIGACAO,MAS SEM O FORNECIMENTO E TRANSPORT; DESCR3: E DO MATERIAL | M3
20.004.0033-B | DESCR1: ATERRO COMPACTADO MECANICAMENTE,EM CAMADAS DE 20CM,INCLUINDO; DESCR2: ESPALHAMENTO E IRRIGACAO,MAS SEM O FORNECIMENTO E TRANSPORT; DESCR3: E DO MATERIAL | M3
20.004.0034-0 | DESCR1: ATERRO COMPACTADO MECANICAMENTE,EM CAMADAS DE 20CM,INCLUSIVE; DESCR2: IRRIGACAO,EXCLUSIVE ESPALHAMENTO,FORNECIMENTO E TRANSPORTE; DESCR3: DO MATERIAL | M3
20.004.0034-A | DESCR1: ATERRO COMPACTADO MECANICAMENTE,EM CAMADAS DE 20CM,INCLUSIVE; DESCR2: IRRIGACAO,EXCLUSIVE ESPALHAMENTO,FORNECIMENTO E TRANSPORTE; DESCR3: DO MATERIAL | M3
20.004.0036-0 | DESCR1: LIMPEZA DE JAZIDAS | M2
20.004.0036-A | DESCR1: LIMPEZA DE JAZIDAS | M2
20.004.0038-0 | DESCR1: LIMPEZA DE SUPERFICIES COM MOTONIVELADORA | M2
20.004.0038-A | DESCR1: LIMPEZA DE SUPERFICIES COM MOTONIVELADORA | M2
20.004.0040-0 | DESCR1: PATROLAMENTO DE SUBLEITO DE RODOVIAIS | M2
20.004.0040-A | DESCR1: PATROLAMENTO DE SUBLEITO DE RODOVIAIS | M2
20.004.0045-0 | DESCR1: REMOCAO (CARGA) DE TERRA OU ENTULHO COM RETROESCAVADEIRA COM; DESCR2: CACAMBA DE 0,76M3 EM CONDICOES ESPECIAIS,GIRO DE 180° | T
20.004.0045-A | DESCR1: REMOCAO (CARGA) DE TERRA OU ENTULHO COM RETROESCAVADEIRA COM; DESCR2: CACAMBA DE 0,76M3 EM CONDICOES ESPECIAIS,GIRO DE 180° | T
20.004.0100-0 | DESCR1: ESCARIFICACAO E LEVANTAMENTO DE BASE E REVESTIMENTO,INCLUSIV; DESCR2: E AFASTAMENTO LATERAL,USANDO MOTONIVELADORA | M3
20.004.0100-A | DESCR1: ESCARIFICACAO E LEVANTAMENTO DE BASE E REVESTIMENTO,INCLUSIV; DESCR2: E AFASTAMENTO LATERAL,USANDO MOTONIVELADORA | M3
20.004.0102-0 | DESCR1: ESCAVACAO DE SOLO MOLE COM MOTONIVELADORA | M3
20.004.0102-A | DESCR1: ESCAVACAO DE SOLO MOLE COM MOTONIVELADORA | M3
20.004.0105-0 | DESCR1: ESCARIFICACAO DE SOLO COM MOTONIVELADORA | M3
20.004.0105-A | DESCR1: ESCARIFICACAO DE SOLO COM MOTONIVELADORA | M3
20.004.0122-0 | DESCR1: LIMPEZA MECANIZADA DE SARJETA E MEIO-FIO,COM UTILIZACAO DE V; DESCR2: ASSOURA MECANICA | KM
20.004.0122-A | DESCR1: LIMPEZA MECANIZADA DE SARJETA E MEIO-FIO,COM UTILIZACAO DE V; DESCR2: ASSOURA MECANICA | KM
20.004.0125-0 | DESCR1: ROCADA MECANICA,COM UTILIZACAO DE ROCADEIRA MECANICA,EXCLUSI; DESCR2: VE LIMPEZA | M2
20.004.0125-A | DESCR1: ROCADA MECANICA,COM UTILIZACAO DE ROCADEIRA MECANICA,EXCLUSI; DESCR2: VE LIMPEZA | M2
20.004.0127-0 | DESCR1: VARRECAO DE PISTA COM VASSOURA MECANICA | HA
20.004.0127-A | DESCR1: VARRECAO DE PISTA COM VASSOURA MECANICA | HA
20.004.0130-0 | DESCR1: DESOBSTRUCAO E LIMPEZA DE RUAS | M2
20.004.0130-A | DESCR1: DESOBSTRUCAO E LIMPEZA DE RUAS | M2
20.004.0131-0 | DESCR1: LIMPEZA DE RUA COM AR COMPRIMIDO | M2
20.004.0131-A | DESCR1: LIMPEZA DE RUA COM AR COMPRIMIDO | M2
20.004.0132-0 | DESCR1: DESOBSTRUCAO E LIMPEZA DE PISTA PARA EMBUTIMENTO DE FIACAO | M2
20.004.0132-A | DESCR1: DESOBSTRUCAO E LIMPEZA DE PISTA PARA EMBUTIMENTO DE FIACAO | M2
20.004.0135-0 | DESCR1: LIMPEZA DE PISTA,COM UTILIZACAO DE COMPRESSOR DE AR,PARA EXE; DESCR2: CUCAO DE REVESTIMENTO COM CBUQ | M2
20.004.0135-A | DESCR1: LIMPEZA DE PISTA,COM UTILIZACAO DE COMPRESSOR DE AR,PARA EXE; DESCR2: CUCAO DE REVESTIMENTO COM CBUQ | M2
20.004.0136-0 | DESCR1: LIMPEZA DE PISTA,COM UTILIZACAO DE COMPRESSOR DE AR,CAMINHAO; DESCR2: BASCULANTE,PARA EXECUCAO DE REVESTIMENTO COM CBUQ | M2
20.004.0136-A | DESCR1: LIMPEZA DE PISTA,COM UTILIZACAO DE COMPRESSOR DE AR,CAMINHAO; DESCR2: BASCULANTE,PARA EXECUCAO DE REVESTIMENTO COM CBUQ | M2
20.005.0001-0 | DESCR1: SUB-BASE ESTABILIZADA,SEM MISTURA DE MATERIAIS,DE ACORDO COM; DESCR2: AS "INSTRUCOES PARA EXECUCAO",DO DER-RJ,EXCLUSIVE ESCAVACAO; DESCR3: E TRANSPORTE DOS MATERIAIS,INCLUSIVE TRANSPORTE DE AGUA | M3
20.005.0001-A | DESCR1: SUB-BASE ESTABILIZADA,SEM MISTURA DE MATERIAIS,DE ACORDO COM; DESCR2: AS "INSTRUCOES PARA EXECUCAO",DO DER-RJ,EXCLUSIVE ESCAVACAO; DESCR3: E TRANSPORTE DOS MATERIAIS,INCLUSIVE TRANSPORTE DE AGUA | M3
20.005.0002-1 | BASE ESTABILIZADA,SEM MISTURA DE MATERIAIS,DE ACORDO COM AS | "INSTRUCOES PARA EXECUCAO",DO DER-RJ,COMPACTADA EM DUAS CAMA | DAS,COM ENERGIA EQUIVALENTE A AASHO INTERMEDIARIA,EXCLUSIVE | ESCAVACAO E TRANSPORTE DOS MATERIAIS,INCLUSIVE TRANSPORTE DE | AGUA |  | M3
20.005.0002-B | BASE ESTABILIZADA,SEM MISTURA DE MATERIAIS,DE ACORDO COM AS | "INSTRUCOES PARA EXECUCAO",DO DER-RJ,COMPACTADA EM DUAS CAMA | DAS,COM ENERGIA EQUIVALENTE A AASHO INTERMEDIARIA,EXCLUSIVE | ESCAVACAO E TRANSPORTE DOS MATERIAIS,INCLUSIVE TRANSPORTE DE | AGUA |  | M3
20.005.0003-1 | BASE ESTABILIZADA,SEM MISTURA DE MATERIAIS,DE ACORDO COM AS | "INSTRUCOES PARA EXECUCAO",DO DER-RJ,COMPACTADA EM DUAS CAMA | DAS,COM ENERGIA EQUIVALENTE A AASHO MODIFICADA,EXCLUSIVE ESC | AVACAO E TRANSPORTE DOS MATERIAIS,INCLUSIVE TRANSPORTE DE AG | UA |  | M3
20.005.0003-B | BASE ESTABILIZADA,SEM MISTURA DE MATERIAIS,DE ACORDO COM AS | "INSTRUCOES PARA EXECUCAO",DO DER-RJ,COMPACTADA EM DUAS CAMA | DAS,COM ENERGIA EQUIVALENTE A AASHO MODIFICADA,EXCLUSIVE ESC | AVACAO E TRANSPORTE DOS MATERIAIS,INCLUSIVE TRANSPORTE DE AG | UA |  | M3
20.005.0004-0 | SUB-BASE ESTABILIZADA GRANULOMETRICAMENTE,COM MISTURA DE 2 O | U MAIS MATERIAIS,DE ACORDO COM AS "INSTRUCOES PARA EXECUCAO" | ,DO DER-RJ,EXCLUSIVE ESCAVACAO E TRANSPORTE DOS MATERIAIS,IN | CLUSIVE TRANSPORTE DE AGUA |  |  | M3
20.005.0004-A | SUB-BASE ESTABILIZADA GRANULOMETRICAMENTE,COM MISTURA DE 2 O | U MAIS MATERIAIS,DE ACORDO COM AS "INSTRUCOES PARA EXECUCAO" | ,DO DER-RJ,EXCLUSIVE ESCAVACAO E TRANSPORTE DOS MATERIAIS,IN | CLUSIVE TRANSPORTE DE AGUA |  |  | M3
20.005.0005-0 | BASE ESTABILIZADA GRANULOMETRICAMENTE,COM MISTURA DE 2 OU MA | IS MATERIAIS,DE ACORDO COM AS "INSTRUCOES PARA EXECUCAO",DO | DER-RJ,COMPACTADA EM DUAS CAMADAS,COM ENERGIA EQUIVALENTE A | AASHO INTERMEDIARIA,EXCLUSIVE ESCAVACAO E TRANSPORTE DOS MAT | ERIAIS,INCLUINDO TRANSPORTE DE AGUA |  | M3
20.005.0005-A | BASE ESTABILIZADA GRANULOMETRICAMENTE,COM MISTURA DE 2 OU MA | IS MATERIAIS,DE ACORDO COM AS "INSTRUCOES PARA EXECUCAO",DO | DER-RJ,COMPACTADA EM DUAS CAMADAS,COM ENERGIA EQUIVALENTE A | AASHO INTERMEDIARIA,EXCLUSIVE ESCAVACAO E TRANSPORTE DOS MAT | ERIAIS,INCLUINDO TRANSPORTE DE AGUA |  | M3
20.005.0006-0 | BASE ESTABILIZADA GRANULOMETRICAMENTE,COM MISTURA DE 2 OU MA | IS MATERIAIS,DE ACORDO COM AS "INSTRUCOES PARA EXECUCAO",DO | DER-RJ,COMPACTADA EM DUAS CAMADAS,COM ENERGIA EQUIVALENTE A | AASHO MODIFICADA,EXCLUSIVE ESCAVACAO E TRANSPORTE DOS MATERI | AIS,INCLUINDO TRANSPORTE DE AGUA |  | M3
20.005.0006-A | BASE ESTABILIZADA GRANULOMETRICAMENTE,COM MISTURA DE 2 OU MA | IS MATERIAIS,DE ACORDO COM AS "INSTRUCOES PARA EXECUCAO",DO | DER-RJ,COMPACTADA EM DUAS CAMADAS,COM ENERGIA EQUIVALENTE A | AASHO MODIFICADA,EXCLUSIVE ESCAVACAO E TRANSPORTE DOS MATERI | AIS,INCLUINDO TRANSPORTE DE AGUA |  | M3
20.005.0007-0 | BASE ESTABILIZADA GRANULOMETRICAMENTE,COM MISTURA DE 2 OU MA | IS MATERIAIS,EM USINA,DE ACORDO COM AS "INSTRUCOES PARA EXEC | UCAO",DO DER-RJ,COMPACTADA EM DUAS CAMADAS,COM ENERGIA EQUIV | ALENTE A AASHO INTERMEDIARIA,EXCLUSIVE ESCAVACAO E TRANSPORT | E DOS MATERIAIS,INCLUINDO TRANSPORTE DE AGUA |  | M3
20.005.0007-A | BASE ESTABILIZADA GRANULOMETRICAMENTE,COM MISTURA DE 2 OU MA | IS MATERIAIS,EM USINA,DE ACORDO COM AS "INSTRUCOES PARA EXEC | UCAO",DO DER-RJ,COMPACTADA EM DUAS CAMADAS,COM ENERGIA EQUIV | ALENTE A AASHO INTERMEDIARIA,EXCLUSIVE ESCAVACAO E TRANSPORT | E DOS MATERIAIS,INCLUINDO TRANSPORTE DE AGUA |  | M3
20.005.0008-0 | BASE ESTABILIZADA GRANULOMETRICAMENTE,COM MISTURA DE 2 OU MA | IS MATERIAIS,EM USINA,DE ACORDO COM AS "INSTRUCOES PARA EXEC | UCAO",DO DER-RJ,COMPACTADA EM DUAS CAMADAS,COM ENERGIA EQUIV | ALENTE A AASHO MODIFICADA,EXCLUSIVE ESCAVACAO E TRANSPORTE D | OS MATERIAIS,INCLUINDO TRANSPORTE DE AGUA |  | M3
20.005.0008-A | BASE ESTABILIZADA GRANULOMETRICAMENTE,COM MISTURA DE 2 OU MA | IS MATERIAIS,EM USINA,DE ACORDO COM AS "INSTRUCOES PARA EXEC | UCAO",DO DER-RJ,COMPACTADA EM DUAS CAMADAS,COM ENERGIA EQUIV | ALENTE A AASHO MODIFICADA,EXCLUSIVE ESCAVACAO E TRANSPORTE D | OS MATERIAIS,INCLUINDO TRANSPORTE DE AGUA |  | M3
20.005.0009-0 | BASE DE SOLO BETUME COM MISTURA EM USINA,COMPREENDENDO AS OP | ERACOES DE EXECUCAO E TRANSPORTE DE AGUA,EXCLUSIVE ESCAVACAO | E TRANSPORTE DE SOLOS,FORNECIMENTO E TRANSPORTE DE MATERIAI | S BETUMINOSOS E TRANSPORTE DA USINA PARA PISTA |  |  | M3
20.005.0009-A | BASE DE SOLO BETUME COM MISTURA EM USINA,COMPREENDENDO AS OP | ERACOES DE EXECUCAO E TRANSPORTE DE AGUA,EXCLUSIVE ESCAVACAO | E TRANSPORTE DE SOLOS,FORNECIMENTO E TRANSPORTE DE MATERIAI | S BETUMINOSOS E TRANSPORTE DA USINA PARA PISTA |  |  | M3
20.005.0010-0 | DESCR1: BASE DE SOLO BETUME COM MISTURA NA PISTA,COMPREENDENDO AS OP; DESCR2: ERACOES DE EXECUCAO | M3
20.005.0010-A | DESCR1: BASE DE SOLO BETUME COM MISTURA NA PISTA,COMPREENDENDO AS OP; DESCR2: ERACOES DE EXECUCAO | M3
20.006.0001-0 | BASE DE SOLO-CIMENTO,EXECUTADO "IN SITU",COMPREENDENDO AS OP | ERACOES DE EXECUCAO NA PISTA,INCLUSIVE TRANSPORTE DE AGUA,MA | S SEM ESCAVACAO E TRANSPORTE DOS MATERIAIS E O FORNECIMENTO | E TRANSPORTE DO CIMENTO.O CUSTO SE APLICA AO VOLUME DE SOLO- | CIMENTO EXECUTADO,MEDIDO APOS A COMPACTACAO |  | M3
20.006.0001-A | BASE DE SOLO-CIMENTO,EXECUTADO "IN SITU",COMPREENDENDO AS OP | ERACOES DE EXECUCAO NA PISTA,INCLUSIVE TRANSPORTE DE AGUA,MA | S SEM ESCAVACAO E TRANSPORTE DOS MATERIAIS E O FORNECIMENTO | E TRANSPORTE DO CIMENTO.O CUSTO SE APLICA AO VOLUME DE SOLO- | CIMENTO EXECUTADO,MEDIDO APOS A COMPACTACAO |  | M3
20.006.0002-0 | BASE DE SOLO-CIMENTO,MISTURADO NA USINA,COMPREENDENDO AS OPE | RACOES DE EXECUCAO NA USINA E NA PISTA,EXCLUSIVE,AINDA,O TRA | NSPORTE DA USINA PARA A PISTA,INCLUSIVE TRANSPORTE DE AGUA,M | AS SEM ESCAVACAO E TRANSPORTE DOS MATERIAIS E O FORNECIMENTO | E TRANSPORTE DO CIMENTO.O CUSTO SE APLICA AO VOLUME DE SOLO | -CIMENTO EXECUTADO,MEDIDO APOS A COMPACTACAO | M3
20.006.0002-A | BASE DE SOLO-CIMENTO,MISTURADO NA USINA,COMPREENDENDO AS OPE | RACOES DE EXECUCAO NA USINA E NA PISTA,EXCLUSIVE,AINDA,O TRA | NSPORTE DA USINA PARA A PISTA,INCLUSIVE TRANSPORTE DE AGUA,M | AS SEM ESCAVACAO E TRANSPORTE DOS MATERIAIS E O FORNECIMENTO | E TRANSPORTE DO CIMENTO.O CUSTO SE APLICA AO VOLUME DE SOLO | -CIMENTO EXECUTADO,MEDIDO APOS A COMPACTACAO | M3
20.006.0003-0 | SUB-BASE DE SOLO MELHORADO COM CIMENTO,DE ACORDO COM A INSTR | UCAO TECNICA IT-08/80 DO DER-RJ,INCLUSIVE TRANSPORTE DE AGUA | ,EXCLUSIVE FORNECIMENTO DE CIMENTO,ESCAVACAO E TRANSPORTE DO | S SOLOS |  |  | M3
20.006.0003-A | SUB-BASE DE SOLO MELHORADO COM CIMENTO,DE ACORDO COM A INSTR | UCAO TECNICA IT-08/80 DO DER-RJ,INCLUSIVE TRANSPORTE DE AGUA | ,EXCLUSIVE FORNECIMENTO DE CIMENTO,ESCAVACAO E TRANSPORTE DO | S SOLOS |  |  | M3
20.006.0100-0 | DESCR1: CONTENCAO DE TERRAS COM SACOS DE ANIAGEM PREENCHIDOS COM SOL; DESCR2: O-CIMENTO | M3
20.006.0100-A | DESCR1: CONTENCAO DE TERRAS COM SACOS DE ANIAGEM PREENCHIDOS COM SOL; DESCR2: O-CIMENTO | M3
20.007.0001-0 | BASE DE SOLO ESTABILIZADO COM MISTURA NA USINA(SOLO+BRITA),C | OMPREENDENDO A EXECUCAO NA USINA E NA PISTA,INCLUSIVE TRANSP | ORTE DE AGUA,EXCLUSIVE ESCAVACAO,CARGA E TRANSPORTE DOS SOLO | S UTILIZADOS,FORNECIMENTO E TRANSPORTE DOS MATERIAIS.O CUSTO | SE APLICA AO VOLUME MEDIDO APOS A COMPACTACAO |  | M3
20.007.0001-A | BASE DE SOLO ESTABILIZADO COM MISTURA NA USINA(SOLO+BRITA),C | OMPREENDENDO A EXECUCAO NA USINA E NA PISTA,INCLUSIVE TRANSP | ORTE DE AGUA,EXCLUSIVE ESCAVACAO,CARGA E TRANSPORTE DOS SOLO | S UTILIZADOS,FORNECIMENTO E TRANSPORTE DOS MATERIAIS.O CUSTO | SE APLICA AO VOLUME MEDIDO APOS A COMPACTACAO |  | M3
20.007.0002-0 | BASE DE SOLO ESTABILIZADO COM MISTURA(SOLO+BRITA),COMPREENDE | NDO A EXECUCAO EXCLUSIVAMENTE NA PISTA,INCLUSIVE TRANSPORTE | DE AGUA,EXCLUSIVE ESCAVACAO,CARGA E TRANSPORTE DOS SOLOS UTI | LIZADOS,FORNECIMENTO E TRANSPORTE DOS MATERIAIS.O CUSTO SE A | PLICA AO VOLUME MEDIDO APOS COMPACTACAO |  | M3
20.007.0002-A | BASE DE SOLO ESTABILIZADO COM MISTURA(SOLO+BRITA),COMPREENDE | NDO A EXECUCAO EXCLUSIVAMENTE NA PISTA,INCLUSIVE TRANSPORTE | DE AGUA,EXCLUSIVE ESCAVACAO,CARGA E TRANSPORTE DOS SOLOS UTI | LIZADOS,FORNECIMENTO E TRANSPORTE DOS MATERIAIS.O CUSTO SE A | PLICA AO VOLUME MEDIDO APOS COMPACTACAO |  | M3
20.008.0001-0 | DESCR1: BASE DE BRITA GRADUADA,MEDIDA APOS A COMPACTACAO,EXCLUSIVE O; DESCR2: FORNECIMENTO E TRANSPORTE DOS MATERIAIS | M3
20.008.0001-A | DESCR1: BASE DE BRITA GRADUADA,MEDIDA APOS A COMPACTACAO,EXCLUSIVE O; DESCR2: FORNECIMENTO E TRANSPORTE DOS MATERIAIS | M3
20.008.0002-0 | DESCR1: BASE DE BRITA CORRIDA,MEDIDA APOS A COMPACTACAO,EXCLUSIVE O; DESCR2: FORNECIMENTO E TRANSPORTE DOS MATERIAIS | M3
20.008.0002-A | DESCR1: BASE DE BRITA CORRIDA,MEDIDA APOS A COMPACTACAO,EXCLUSIVE O; DESCR2: FORNECIMENTO E TRANSPORTE DOS MATERIAIS | M3
20.008.0003-0 | DESCR1: BASE "TELFORD",MEDIDA APOS A COMPACTACAO,EXCLUSIVE O FORNECI; DESCR2: MENTO E TRANSPORTE DOS MATERIAIS | M3
20.008.0003-A | DESCR1: BASE "TELFORD",MEDIDA APOS A COMPACTACAO,EXCLUSIVE O FORNECI; DESCR2: MENTO E TRANSPORTE DOS MATERIAIS | M3
20.008.0004-0 | BASE DE MACADAME HIDRAULICO,DE ACORDO COM A INSTRUCAO TECNIC | A IT-01/80,DO DER-RJ,O CUSTO INDENIZA AS OPERACOES DE EXECUC | AO,EXCLUSIVE FORNECIMENTO E TRANSPORTE DOS MATERIAIS EMPREGA | DOS(BRITA,PO-DE-PEDRA,AREIA E AGUA)E SE APLICA AO VOLUME EXE | CUTADO,MEDIDO APOS COMPACTACAO |  | M3
20.008.0004-A | BASE DE MACADAME HIDRAULICO,DE ACORDO COM A INSTRUCAO TECNIC | A IT-01/80,DO DER-RJ,O CUSTO INDENIZA AS OPERACOES DE EXECUC | AO,EXCLUSIVE FORNECIMENTO E TRANSPORTE DOS MATERIAIS EMPREGA | DOS(BRITA,PO-DE-PEDRA,AREIA E AGUA)E SE APLICA AO VOLUME EXE | CUTADO,MEDIDO APOS COMPACTACAO |  | M3
20.008.0010-0 | DESCR1: BASE DE BRITA GRADUADA,COM ADICAO DE 1% DE CIMENTO,MEDIDA AP; DESCR2: OS A COMPACTACAO,EXCLUSIVE FORNECIMENTO E TRANSPORTE DOS MAT; DESCR3: ERIAIS | M3
20.008.0010-A | DESCR1: BASE DE BRITA GRADUADA,COM ADICAO DE 1% DE CIMENTO,MEDIDA AP; DESCR2: OS A COMPACTACAO,EXCLUSIVE FORNECIMENTO E TRANSPORTE DOS MAT; DESCR3: ERIAIS | M3
20.008.0015-0 | DESCR1: SUB-BASE DE BRITA CORRIDA,MEDIDA APOS A COMPACTACAO,EXCLUSIV; DESCR2: E FORNECIMENTO E TRANSPORTE DOS MATERIAIS | M3
20.008.0015-A | DESCR1: SUB-BASE DE BRITA CORRIDA,MEDIDA APOS A COMPACTACAO,EXCLUSIV; DESCR2: E FORNECIMENTO E TRANSPORTE DOS MATERIAIS | M3
20.009.0001-1 | DESCR1: IMPRIMACAO DE BASE DE PAVIMENTACAO,DE ACORDO COM AS "INSTRUC; DESCR2: OES PARA EXECUCAO",DO DER-RJ,EXCLUSIVE O FORNECIMENTO E TRAN; DESCR3: SPORTE DO MATERIAL BETUMINOSO | M2
20.009.0001-B | DESCR1: IMPRIMACAO DE BASE DE PAVIMENTACAO,DE ACORDO COM AS "INSTRUC; DESCR2: OES PARA EXECUCAO",DO DER-RJ,EXCLUSIVE O FORNECIMENTO E TRAN; DESCR3: SPORTE DO MATERIAL BETUMINOSO | M2
20.009.0002-1 | DESCR1: PINTURA DE LIGACAO,DE ACORDO COM AS "INSTRUCOES PARA EXECUCA; DESCR2: O",DO DER-RJ,EXCLUSIVE O FORNECIMENTO E TRANSPORTE DO MATERI; DESCR3: AL BETUMINOSO | M2
20.009.0002-B | DESCR1: PINTURA DE LIGACAO,DE ACORDO COM AS "INSTRUCOES PARA EXECUCA; DESCR2: O",DO DER-RJ,EXCLUSIVE O FORNECIMENTO E TRANSPORTE DO MATERI; DESCR3: AL BETUMINOSO | M2
20.009.0007-0 | DESCR1: BASE DE MACADAME BETUMINOSO(BASE NEGRA),DE ACORDO COM AS "IN; DESCR2: STRUCOES PARA EXECUCAO",DO DER-RJ,EXCLUSIVE O FORNECIMENTO E; DESCR3: TRANSPORTE DOS MATERIAIS | M3
20.009.0007-A | DESCR1: BASE DE MACADAME BETUMINOSO(BASE NEGRA),DE ACORDO COM AS "IN; DESCR2: STRUCOES PARA EXECUCAO",DO DER-RJ,EXCLUSIVE O FORNECIMENTO E; DESCR3: TRANSPORTE DOS MATERIAIS | M3
20.009.0008-0 | DESCR1: REVESTIMENTO DO TIPO "PRE-MISTURADO A FRIO",DE ACORDO COM AS; DESCR2: "INSTRUCOES PARA EXECUCAO",DO DER-RJ,EXCLUSIVE O FORNECIMEN; DESCR3: TO E TRANSPORTE DOS MATERIAIS | M3
20.009.0008-A | DESCR1: REVESTIMENTO DO TIPO "PRE-MISTURADO A FRIO",DE ACORDO COM AS; DESCR2: "INSTRUCOES PARA EXECUCAO",DO DER-RJ,EXCLUSIVE O FORNECIMEN; DESCR3: TO E TRANSPORTE DOS MATERIAIS | M3
20.009.0009-0 | REVESTIMENTO TIPO "PRE-MISTURADO A FRIO" DE ACORDO COM AS "I | NSTRUCOES PARA EXECUCAO" DO DER-RJ,COMPREENDENDO APENAS O ES | PALHAMENTO E COMPACTACAO MECANICOS,EXCLUSIVE PREPARO,FORNECI | MENTO E TRANSPORTE DOS MATERIAIS |  |  | M3
20.009.0009-A | REVESTIMENTO TIPO "PRE-MISTURADO A FRIO" DE ACORDO COM AS "I | NSTRUCOES PARA EXECUCAO" DO DER-RJ,COMPREENDENDO APENAS O ES | PALHAMENTO E COMPACTACAO MECANICOS,EXCLUSIVE PREPARO,FORNECI | MENTO E TRANSPORTE DOS MATERIAIS |  |  | M3
20.009.0010-0 | REVESTIMENTO TIPO "PRE-MISTURADO A FRIO" DE ACORDO COM A "IN | STRUCAO PARA EXECUCAO" DO DER-RJ,COMPREENDENDO APENAS O PREP | ARO DA MISTURA,EXCLUSIVE FORNECIMENTO E TRANSPORTE DOS MATER | IAIS |  |  | M3
20.009.0010-A | REVESTIMENTO TIPO "PRE-MISTURADO A FRIO" DE ACORDO COM A "IN | STRUCAO PARA EXECUCAO" DO DER-RJ,COMPREENDENDO APENAS O PREP | ARO DA MISTURA,EXCLUSIVE FORNECIMENTO E TRANSPORTE DOS MATER | IAIS |  |  | M3
20.009.0012-0 | REVESTIMENTO EM CONCRETO BETUMINOSO USINADO A QUENTE,DE GRAN | ULOMETRIA ABERTA,TIPO "BINDER",DE ACORDO COM AS "INSTRUCOES | PARA EXECUCAO",DO DER-RJ,COMPREENDENDO:PREPARO,ESPALHAMENTO | E COMPACTACAO,EXCLUSIVE O FORNECIMENTO E TRANSPORTE DOS MATE | RIAIS |  | M3
20.009.0012-A | REVESTIMENTO EM CONCRETO BETUMINOSO USINADO A QUENTE,DE GRAN | ULOMETRIA ABERTA,TIPO "BINDER",DE ACORDO COM AS "INSTRUCOES | PARA EXECUCAO",DO DER-RJ,COMPREENDENDO:PREPARO,ESPALHAMENTO | E COMPACTACAO,EXCLUSIVE O FORNECIMENTO E TRANSPORTE DOS MATE | RIAIS |  | M3
20.009.0014-0 | DESCR1: REVESTIMENTO DO TIPO "PRE-MISTURADO AREIA-BETUME A FRIO",DE; DESCR2: ACORDO COM AS "INSTRUCOES PARA EXECUCAO",DO DER-RJ,EXCLUSIVE; DESCR3: O FORNECIMENTO E TRANSPORTE DOS MATERIAIS | M3
20.009.0014-A | DESCR1: REVESTIMENTO DO TIPO "PRE-MISTURADO AREIA-BETUME A FRIO",DE; DESCR2: ACORDO COM AS "INSTRUCOES PARA EXECUCAO",DO DER-RJ,EXCLUSIVE; DESCR3: O FORNECIMENTO E TRANSPORTE DOS MATERIAIS | M3
20.009.0015-0 | DESCR1: REVESTIMENTO DO TIPO "PRE-MISTURADO AREIA-BETUME A QUENTE",D; DESCR2: E ACORDO COM AS "INSTRUCOES PARA EXECUCAO",DO DER-RJ,EXCLUSI; DESCR3: VE O FORNECIMENTO E TRANSPORTE DOS MATERIAIS | M3
20.009.0015-A | DESCR1: REVESTIMENTO DO TIPO "PRE-MISTURADO AREIA-BETUME A QUENTE",D; DESCR2: E ACORDO COM AS "INSTRUCOES PARA EXECUCAO",DO DER-RJ,EXCLUSI; DESCR3: VE O FORNECIMENTO E TRANSPORTE DOS MATERIAIS | M3
20.009.0017-0 | DESCR1: CAPA SELANTE,EXCLUSIVE O FORNECIMENTO E TRANSPORTE DOS MATER; DESCR2: IAIS | M2
20.009.0017-A | DESCR1: CAPA SELANTE,EXCLUSIVE O FORNECIMENTO E TRANSPORTE DOS MATER; DESCR2: IAIS | M2
20.009.0020-0 | DESCR1: REVESTIMENTO DO TIPO "LAMA ASFALTICA FINA",DE ACORDO COM AS; DESCR2: "INSTRUCOES PARA EXECUCAO",DO DER-RJ,EXCLUSIVE O FORNECIMENT; DESCR3: O E TRANSPORTE DOS MATERIAIS | M2
20.009.0020-A | DESCR1: REVESTIMENTO DO TIPO "LAMA ASFALTICA FINA",DE ACORDO COM AS; DESCR2: "INSTRUCOES PARA EXECUCAO",DO DER-RJ,EXCLUSIVE O FORNECIMENT; DESCR3: O E TRANSPORTE DOS MATERIAIS | M2
20.009.0021-0 | DESCR1: REVESTIMENTO DO TIPO "LAMA ASFALTICA GROSSA",DE ACORDO COM A; DESCR2: S "INSTRUCOES PARA EXECUCAO",DO DER-RJ,EXCLUSIVE O FORNECIME; DESCR3: NTO E TRANSPORTE DOS MATERIAIS | M2
20.009.0021-A | DESCR1: REVESTIMENTO DO TIPO "LAMA ASFALTICA GROSSA",DE ACORDO COM A; DESCR2: S "INSTRUCOES PARA EXECUCAO",DO DER-RJ,EXCLUSIVE O FORNECIME; DESCR3: NTO E TRANSPORTE DOS MATERIAIS | M2
20.009.0027-0 | REVESTIMENTO DE CONCRETO BETUMINOSO USINADO A QUENTE,DE ACOR | DO COM AS "INSTRUCOES PARA EXECUCAO DO DER-RJ",COMPREENDENDO | PREPARO,ESPALHAMENTO E COMPACTACAO MECANICOS,EXCLUSIVE O FO | RNECIMENTO E TRANSPORTE DOS MATERIAIS |  |  | M3
20.009.0027-A | REVESTIMENTO DE CONCRETO BETUMINOSO USINADO A QUENTE,DE ACOR | DO COM AS "INSTRUCOES PARA EXECUCAO DO DER-RJ",COMPREENDENDO | PREPARO,ESPALHAMENTO E COMPACTACAO MECANICOS,EXCLUSIVE O FO | RNECIMENTO E TRANSPORTE DOS MATERIAIS |  |  | M3
20.009.0029-0 | REVESTIMENTO DE CONCRETO BETUMINOSO USINADO A QUENTE,DE ACOR | DO COM AS "INSTRUCOES PARA EXECUCAO DO DER-RJ",EXCLUSIVE O E | SPALHAMENTO, COMPACTACAO,FORNECIMENTO E TRANSPORTE DOS MATER | IAIS, CONSIDERANDO SOMENTE O PREPARO |  |  | M3
20.009.0029-A | REVESTIMENTO DE CONCRETO BETUMINOSO USINADO A QUENTE,DE ACOR | DO COM AS "INSTRUCOES PARA EXECUCAO DO DER-RJ",EXCLUSIVE O E | SPALHAMENTO, COMPACTACAO,FORNECIMENTO E TRANSPORTE DOS MATER | IAIS, CONSIDERANDO SOMENTE O PREPARO |  |  | M3
20.009.0032-0 | REVESTIMENTO DE CONCRETO BETUMINOSO USINADO A QUENTE,DE ACOR | DO COM AS "INSTRUCOES PARA EXECUCAO DO DER-RJ",EXCLUSIVE O | PREPARO,FORNECIMENTO E TRANSPORTE DOS MATERIAIS,CONSIDERANDO | SOMENTE O ESPALHAMENTO E COMPACTACAO MECANICOS |  |  | M3
20.009.0032-A | REVESTIMENTO DE CONCRETO BETUMINOSO USINADO A QUENTE,DE ACOR | DO COM AS "INSTRUCOES PARA EXECUCAO DO DER-RJ",EXCLUSIVE O | PREPARO,FORNECIMENTO E TRANSPORTE DOS MATERIAIS,CONSIDERANDO | SOMENTE O ESPALHAMENTO E COMPACTACAO MECANICOS |  |  | M3
20.009.0050-0 | REVESTIMENTO DE CONCRETO BETUMINOSO USINADO A QUENTE,DE ACOR | DO COM A "INSTRUCAO PARA EXECUCAO"DO DER-RJ,COMPREENDENDO AP | ENAS O ESPALHAMENTO E COMPACTACAO MANUAIS,UTILIZANDO SOQUETE | VIBRATORIO,EXCLUSIVE PREPARO,FORNECIMENTO E TRANSPORTE DOS | MATERIAIS |  | M3
20.009.0050-A | REVESTIMENTO DE CONCRETO BETUMINOSO USINADO A QUENTE,DE ACOR | DO COM A "INSTRUCAO PARA EXECUCAO"DO DER-RJ,COMPREENDENDO AP | ENAS O ESPALHAMENTO E COMPACTACAO MANUAIS,UTILIZANDO SOQUETE | VIBRATORIO,EXCLUSIVE PREPARO,FORNECIMENTO E TRANSPORTE DOS | MATERIAIS |  | M3
20.009.0080-0 | DESCR1: CAMADA POROSA DE ATRITO EM CBUQ MODIFICADO POR POLIMERO,NIVE; DESCR2: LADO ELETRONICAMENTE,EM RODOVIA,EXCLUSIVE MATERIAIS | M3
20.009.0080-A | DESCR1: CAMADA POROSA DE ATRITO EM CBUQ MODIFICADO POR POLIMERO,NIVE; DESCR2: LADO ELETRONICAMENTE,EM RODOVIA,EXCLUSIVE MATERIAIS | M3
20.009.0100-0 | DESCR1: REVESTIMENTO DO TIPO "TRATAMENTO SUPERFICIAL BETUMINOSO SIMP; DESCR2: LES" DE ACORDO COM AS "INSTRUCOES PARA EXECUCAO",DO DER-RJ,E; DESCR3: XCLUSIVE O FORNECIMENTO E TRANSPORTE DOS MATERIAIS | M2
20.009.0100-A | DESCR1: REVESTIMENTO DO TIPO "TRATAMENTO SUPERFICIAL BETUMINOSO SIMP; DESCR2: LES" DE ACORDO COM AS "INSTRUCOES PARA EXECUCAO",DO DER-RJ,E; DESCR3: XCLUSIVE O FORNECIMENTO E TRANSPORTE DOS MATERIAIS | M2
20.009.0105-0 | DESCR1: REVESTIMENTO DO TIPO "TRATAMENTO SUPERFICIAL BETUMINOSO DUPL; DESCR2: O" DE ACORDO COM AS "INSTRUCOES PARA EXECUCAO",DO DER-RJ,EXC; DESCR3: LUSIVE O FORNECIMENTO E TRANSPORTE DOS MATERIAIS | M2
20.009.0105-A | DESCR1: REVESTIMENTO DO TIPO "TRATAMENTO SUPERFICIAL BETUMINOSO DUPL; DESCR2: O" DE ACORDO COM AS "INSTRUCOES PARA EXECUCAO",DO DER-RJ,EXC; DESCR3: LUSIVE O FORNECIMENTO E TRANSPORTE DOS MATERIAIS | M2
20.009.0110-0 | REVESTIMENTO DO TIPO "TRATAMENTO SUPERFICIAL DUPLO",POR PENE | TRACAO DIRETA,COM CAPA SELANTE,DE ACORDO COM AS "INSTRUCOES | PARA EXECUCAO",DO DER-RJ,EXCLUSIVE O FORNECIMENTO E TRANSPOR | TE DOS MATERIAIS |  |  | M2
20.009.0110-A | REVESTIMENTO DO TIPO "TRATAMENTO SUPERFICIAL DUPLO",POR PENE | TRACAO DIRETA,COM CAPA SELANTE,DE ACORDO COM AS "INSTRUCOES | PARA EXECUCAO",DO DER-RJ,EXCLUSIVE O FORNECIMENTO E TRANSPOR | TE DOS MATERIAIS |  |  | M2
20.009.0115-0 | DESCR1: REVESTIMENTO DO TIPO "TRATAMENTO SUPERFICIAL TRIPLO" POR PEN; DESCR2: ETRACAO INVERSA,DE ACORDO COM AS "INSTRUCOES PARA EXECUCAO",; DESCR3: DER-RJ,EXCLUSIVE O FORNECIMENTO E TRANSPORTE DOS MATERIAIS | M2
20.009.0115-A | DESCR1: REVESTIMENTO DO TIPO "TRATAMENTO SUPERFICIAL TRIPLO" POR PEN; DESCR2: ETRACAO INVERSA,DE ACORDO COM AS "INSTRUCOES PARA EXECUCAO",; DESCR3: DER-RJ,EXCLUSIVE O FORNECIMENTO E TRANSPORTE DOS MATERIAIS | M2
20.010.0001-0 | REVESTIMENTO EM PLACAS DE CONCRETO,DE ACORDO COM AS "INSTRUC | OES PARA EXECUCAO",DO DER-RJ,PRODUCAO MEDIA DE 25,50M3/H,INC | LUSIVE O TRANSPORTE DOS MATERIAIS,MAS SEM O FORNECIMENTO DOS | MESMOS |  |  | M3
20.010.0001-A | REVESTIMENTO EM PLACAS DE CONCRETO,DE ACORDO COM AS "INSTRUC | OES PARA EXECUCAO",DO DER-RJ,PRODUCAO MEDIA DE 25,50M3/H,INC | LUSIVE O TRANSPORTE DOS MATERIAIS,MAS SEM O FORNECIMENTO DOS | MESMOS |  |  | M3
20.010.0002-0 | REVESTIMENTO EM PLACAS DE CONCRETO,DE ACORDO COM AS "INSTRUC | OES PARA EXECUCAO",DO DER-RJ,PRODUCAO MEDIA DE 35,00M3/H,INC | LUSIVE O TRANSPORTE DOS MATERIAIS,MAS SEM O FORNECIMENTO DOS | MESMOS |  |  | M3
20.010.0002-A | REVESTIMENTO EM PLACAS DE CONCRETO,DE ACORDO COM AS "INSTRUC | OES PARA EXECUCAO",DO DER-RJ,PRODUCAO MEDIA DE 35,00M3/H,INC | LUSIVE O TRANSPORTE DOS MATERIAIS,MAS SEM O FORNECIMENTO DOS | MESMOS |  |  | M3
20.010.0003-0 | DESCR1: RECOMPOSICAO DE PLACA DE CONCRETO,INCLUSIVE CORRECAO DE SUPO; DESCR2: RTE DEFICIENTE,EXCLUSIVE MATERIAIS | M3
20.010.0003-A | DESCR1: RECOMPOSICAO DE PLACA DE CONCRETO,INCLUSIVE CORRECAO DE SUPO; DESCR2: RTE DEFICIENTE,EXCLUSIVE MATERIAIS | M3
20.010.0004-0 | DESCR1: LIMPEZA DE JUNTAS DE PAVIMENTO DE CONCRETO UTILIZANDO AR COM; DESCR2: PRIMIDO E POSTERIOR ENCHIMENTO COM ASFALTO,EXCLUSIVE MATERIA; DESCR3: IS | M
20.010.0004-A | DESCR1: LIMPEZA DE JUNTAS DE PAVIMENTO DE CONCRETO UTILIZANDO AR COM; DESCR2: PRIMIDO E POSTERIOR ENCHIMENTO COM ASFALTO,EXCLUSIVE MATERIA; DESCR3: IS | M
20.011.0001-0 | DESCR1: BASE DE MACADAME CIMENTADO DE MISTURA PREVIA(CONCRETO MAGRO); DESCR2: ,DE ACORDO COM A INSTRUCAO TECNICA IT-07/80 DO DER-RJ,EXCLUS; DESCR3: IVE FORNECIMENTO DOS MATERIAIS E RESPECTIVOS TRANSPORTES | M3
20.011.0001-A | DESCR1: BASE DE MACADAME CIMENTADO DE MISTURA PREVIA(CONCRETO MAGRO); DESCR2: ,DE ACORDO COM A INSTRUCAO TECNICA IT-07/80 DO DER-RJ,EXCLUS; DESCR3: IVE FORNECIMENTO DOS MATERIAIS E RESPECTIVOS TRANSPORTES | M3
20.012.0001-0 | DESCR1: EXECUCAO DE BANQUETA DE SOLO,EM ATERRO,MEDIDO PELO VOLUME DE; DESCR2: BANQUETA | M3
20.012.0001-A | DESCR1: EXECUCAO DE BANQUETA DE SOLO,EM ATERRO,MEDIDO PELO VOLUME DE; DESCR2: BANQUETA | M3
20.012.0002-0 | DESCR1: LIMPEZA MANUAL DE VALAS DE PROTECAO | M
20.012.0002-A | DESCR1: LIMPEZA MANUAL DE VALAS DE PROTECAO | M
20.012.0003-0 | DESCR1: CAPINA MANUAL EM SERVICOS RODOVIARIOS | M2
20.012.0003-A | DESCR1: CAPINA MANUAL EM SERVICOS RODOVIARIOS | M2
20.012.0004-0 | DESCR1: LIMPEZA MANUAL DE MEIOS-FIOS E SARJETAS | KM
20.012.0004-A | DESCR1: LIMPEZA MANUAL DE MEIOS-FIOS E SARJETAS | KM
20.012.0005-0 | DESCR1: RETIRADA(EXTRACAO) DE BALIZADORES DANIFICADOS E ASSENTAMENTO; DESCR2: DE NOVOS,EXCLUSIVE FORNECIMENTO | UN
20.012.0005-A | DESCR1: RETIRADA(EXTRACAO) DE BALIZADORES DANIFICADOS E ASSENTAMENTO; DESCR2: DE NOVOS,EXCLUSIVE FORNECIMENTO | UN
20.012.0006-0 | DESCR1: RECOLOCACAO DE PLACA DE SINALIZACAO | UN
20.012.0006-A | DESCR1: RECOLOCACAO DE PLACA DE SINALIZACAO | UN
20.012.0008-0 | DESCR1: LIMPEZA MANUAL DE PONTES,CONSTANDO DE VARREDURA E REMOCAO DE; DESCR2: ENTULHO,INCLUSIVE AFASTAMENTO LATERAL | M
20.012.0008-A | DESCR1: LIMPEZA MANUAL DE PONTES,CONSTANDO DE VARREDURA E REMOCAO DE; DESCR2: ENTULHO,INCLUSIVE AFASTAMENTO LATERAL | M
20.012.0009-0 | DESCR1: REMOCAO MANUAL DE MATERIAL SOLTO (1ªCATEGORIA),PROVENIENTE D; DESCR2: E DESLIZAMENTO DE BARREIRA,EXCLUSIVE TRANSPORTE | M3
20.012.0009-A | DESCR1: REMOCAO MANUAL DE MATERIAL SOLTO (1ªCATEGORIA),PROVENIENTE D; DESCR2: E DESLIZAMENTO DE BARREIRA,EXCLUSIVE TRANSPORTE | M3
20.012.0010-0 | DESCR1: REMOCAO MANUAL DE MATERIAL SOLTO (1ªCATEGORIA),PROVENIENTE D; DESCR2: E DESLIZAMENTO DE BARREIRA,INCLUSIVE TRANSPORTE A 3KM | M3
20.012.0010-A | DESCR1: REMOCAO MANUAL DE MATERIAL SOLTO (1ªCATEGORIA),PROVENIENTE D; DESCR2: E DESLIZAMENTO DE BARREIRA,INCLUSIVE TRANSPORTE A 3KM | M3
20.012.0011-0 | DESCR1: RECOMPOSICAO MANUAL DE ATERRO,EXCLUSIVE ESCAVACAO E TRANSPOR; DESCR2: TE DE MATERIAL DE JAZIDA | M3
20.012.0011-A | DESCR1: RECOMPOSICAO MANUAL DE ATERRO,EXCLUSIVE ESCAVACAO E TRANSPOR; DESCR2: TE DE MATERIAL DE JAZIDA | M3
20.012.0013-0 | DESCR1: LIMPEZA MANUAL DE CAIXA DE RALO | UN
20.012.0013-A | DESCR1: LIMPEZA MANUAL DE CAIXA DE RALO | UN
20.012.0015-0 | DESCR1: REMOCAO DE DEFENSAS METALICAS,EXCLUSIVE TRANSPORTE | M
20.012.0015-A | DESCR1: REMOCAO DE DEFENSAS METALICAS,EXCLUSIVE TRANSPORTE | M
20.012.0020-0 | DESCR1: RECUPERACAO DE MEIO-FIO COM ARGAMASSA DE CIMENTO E AREIA | M
20.012.0020-A | DESCR1: RECUPERACAO DE MEIO-FIO COM ARGAMASSA DE CIMENTO E AREIA | M
20.012.0025-0 | DESCR1: LIMPEZA DE CAIXA COLETORA | UN
20.012.0025-A | DESCR1: LIMPEZA DE CAIXA COLETORA | UN
20.012.0030-0 | DESCR1: LIMPEZA DE DESCIDA D'AGUA EM DEGRAUS | M
20.012.0030-A | DESCR1: LIMPEZA DE DESCIDA D'AGUA EM DEGRAUS | M
20.012.0035-0 | DESCR1: LIMPEZA DE BUEIRO DE GREIDE | M
20.012.0035-A | DESCR1: LIMPEZA DE BUEIRO DE GREIDE | M
20.012.0036-0 | DESCR1: LIMPEZA DE BUEIRO DE GROTA | M
20.012.0036-A | DESCR1: LIMPEZA DE BUEIRO DE GROTA | M
20.012.0050-0 | DESCR1: LIMPEZA MANUAL DE SAIDAS DE AGUA | UN
20.012.0050-A | DESCR1: LIMPEZA MANUAL DE SAIDAS DE AGUA | UN
20.013.0005-0 | DESCR1: CAMADA DE BLOQUEIO(COLCHAO),ESPALHADO E COMPRIMIDO MECANICAM; DESCR2: ENTE,EXCLUSIVE O MATERIAL E MEDIDO APOS A COMPACTACAO | M3
20.013.0005-A | DESCR1: CAMADA DE BLOQUEIO(COLCHAO),ESPALHADO E COMPRIMIDO MECANICAM; DESCR2: ENTE,EXCLUSIVE O MATERIAL E MEDIDO APOS A COMPACTACAO | M3
20.015.0010-0 | DESCR1: ESPALHAMENTO COM MOTONIVELADORA E COMPACTACAO MECANICA DE MI; DESCR2: STURAS BETUMINOSAS | M3
20.015.0010-A | DESCR1: ESPALHAMENTO COM MOTONIVELADORA E COMPACTACAO MECANICA DE MI; DESCR2: STURAS BETUMINOSAS | M3
20.016.0003-0 | DESCR1: RECOMPOSICAO PARCIAL DE CERCA DE ARAME FARPADO E MOIRAO,CONS; DESCR2: IDERANDO SOMENTE O FORNECIMENTO E A COLOCACAO DE ARAME | M
20.016.0003-A | DESCR1: RECOMPOSICAO PARCIAL DE CERCA DE ARAME FARPADO E MOIRAO,CONS; DESCR2: IDERANDO SOMENTE O FORNECIMENTO E A COLOCACAO DE ARAME | M
20.016.0004-0 | DESCR1: RECOMPOSICAO TOTAL DE CERCA DE ARAME FARPADO E MOIRAO DE CON; DESCR2: CRETO,INCLUSIVE FORNECIMENTO DOS MATERIAIS | M
20.016.0004-A | DESCR1: RECOMPOSICAO TOTAL DE CERCA DE ARAME FARPADO E MOIRAO DE CON; DESCR2: CRETO,INCLUSIVE FORNECIMENTO DOS MATERIAIS | M
20.016.0005-0 | DESCR1: RECOMPOSICAO TOTAL DE CERCA DE ARAME FARPADO E MOIRAO DE CON; DESCR2: CRETO,EXCLUSIVE FORNECIMENTO DOS MATERIAIS | M
20.016.0005-A | DESCR1: RECOMPOSICAO TOTAL DE CERCA DE ARAME FARPADO E MOIRAO DE CON; DESCR2: CRETO,EXCLUSIVE FORNECIMENTO DOS MATERIAIS | M
20.020.0001-0 | DESCR1: SARJETA DE CORTE TRIANGULAR,COM COBERTURA VEGETAL,MEDINDO 1,; DESCR2: 25M DE BASE E 0,25M DE ALTURA,INCLUSIVE ESCAVACAO MECANICA E; DESCR3: ACERTO MANUAL DO TERRENO | M
20.020.0001-A | DESCR1: SARJETA DE CORTE TRIANGULAR,COM COBERTURA VEGETAL,MEDINDO 1,; DESCR2: 25M DE BASE E 0,25M DE ALTURA,INCLUSIVE ESCAVACAO MECANICA E; DESCR3: ACERTO MANUAL DO TERRENO | M
20.020.0002-0 | DESCR1: SARJETA DE CORTE TRIANGULAR,COM COBERTURA VEGETAL,MEDINDO 1,; DESCR2: 50M DE BASE E 0,30M DE ALTURA,INCLUSIVE ESCAVACAO MECANICA E; DESCR3: ACERTO MANUAL DO TERRENO | M
20.020.0002-A | DESCR1: SARJETA DE CORTE TRIANGULAR,COM COBERTURA VEGETAL,MEDINDO 1,; DESCR2: 50M DE BASE E 0,30M DE ALTURA,INCLUSIVE ESCAVACAO MECANICA E; DESCR3: ACERTO MANUAL DO TERRENO | M
20.020.0003-0 | DESCR1: SARJETA DE CORTE TRIANGULAR,COM COBERTURA VEGETAL,MEDINDO 1,; DESCR2: 85M DE BASE E 0,35M DE ALTURA,INCLUSIVE ESCAVACAO MECANICA E; DESCR3: ACERTO MANUAL DO TERRENO | M
20.020.0003-A | DESCR1: SARJETA DE CORTE TRIANGULAR,COM COBERTURA VEGETAL,MEDINDO 1,; DESCR2: 85M DE BASE E 0,35M DE ALTURA,INCLUSIVE ESCAVACAO MECANICA E; DESCR3: ACERTO MANUAL DO TERRENO | M
20.020.0007-0 | DESCR1: VALETA DE PROTECAO,DE CORTE TRAPEZOIDAL,REVESTIMENTO VEGETAL; DESCR2: ,MEDINDO 0,60M NA BASE MENOR,1,20M NA BASE MAIOR E 0,30M DE; DESCR3: ALTURA,INCLUSIVE REATERRO DO MATERIAL ESCAVADO A JUSANTE | M
20.020.0007-A | DESCR1: VALETA DE PROTECAO,DE CORTE TRAPEZOIDAL,REVESTIMENTO VEGETAL; DESCR2: ,MEDINDO 0,60M NA BASE MENOR,1,20M NA BASE MAIOR E 0,30M DE; DESCR3: ALTURA,INCLUSIVE REATERRO DO MATERIAL ESCAVADO A JUSANTE | M
20.020.0008-0 | DESCR1: VALETA DE PROTECAO,DE CORTE TRAPEZOIDAL,REVESTIMENTO VEGETAL; DESCR2: ,MEDINDO 0,80M NA BASE MENOR,1,60M NA BASE MAIOR E 0,40M DE; DESCR3: ALTURA,INCLUSIVE REATERRO DO MATERIAL ESCAVADO A JUSANTE | M
20.020.0008-A | DESCR1: VALETA DE PROTECAO,DE CORTE TRAPEZOIDAL,REVESTIMENTO VEGETAL; DESCR2: ,MEDINDO 0,80M NA BASE MENOR,1,60M NA BASE MAIOR E 0,40M DE; DESCR3: ALTURA,INCLUSIVE REATERRO DO MATERIAL ESCAVADO A JUSANTE | M
20.020.0009-0 | DESCR1: VALETA DE PROTECAO,DE CORTE OU ATERRO,SEM REVESTIMENTO(0,40M; DESCR2: 3/M).O CUSTO PARA OUTRAS VALETAS SEMELHANTES E PROPORCIONAL; DESCR3: AO VOLUME | M
20.020.0009-A | DESCR1: VALETA DE PROTECAO,DE CORTE OU ATERRO,SEM REVESTIMENTO(0,40M; DESCR2: 3/M).O CUSTO PARA OUTRAS VALETAS SEMELHANTES E PROPORCIONAL; DESCR3: AO VOLUME | M
20.020.0010-0 | DESCR1: VALETA DE PROTECAO DE CORTE OU ATERRO(0,40M3/M),INCLUSIVE RE; DESCR2: VESTIMENTO VEGETAL | M
20.020.0010-A | DESCR1: VALETA DE PROTECAO DE CORTE OU ATERRO(0,40M3/M),INCLUSIVE RE; DESCR2: VESTIMENTO VEGETAL | M
20.023.0001-0 | SARJETA DE CORTE OU BANQUETAS EM TALUDES ESCALONADOS,FORMA T | RIANGULAR,REVESTIDA DE CONCRETO SIMPLES,COM 0,08M DE ESPESSU | RA MEDINDO 1,25M NA BASE E 0,25M DE ALTURA,INCLUSIVE ESCAVAC | AO MECANICA,ACERTO MANUAL DO TERRENO,FORNECIMENTO DOS MATERI | AIS E REJUNTAMENTO |  | M
20.023.0001-A | SARJETA DE CORTE OU BANQUETAS EM TALUDES ESCALONADOS,FORMA T | RIANGULAR,REVESTIDA DE CONCRETO SIMPLES,COM 0,08M DE ESPESSU | RA MEDINDO 1,25M NA BASE E 0,25M DE ALTURA,INCLUSIVE ESCAVAC | AO MECANICA,ACERTO MANUAL DO TERRENO,FORNECIMENTO DOS MATERI | AIS E REJUNTAMENTO |  | M
20.023.0002-0 | SARJETA DE CORTE OU BANQUETAS EM TALUDES ESCALONADOS,FORMA T | RIANGULAR,REVESTIDA DE CONCRETO SIMPLES,COM 0,08M DE ESPESSU | RA,MEDINDO 1,50M NA BASE E 0,30M DE ALTURA,INCLUSIVE ESCAVAC | AO MECANICA,ACERTO MANUAL DO TERRENO,FORNECIMENTO DOS MATERI | AIS E REJUNTAMENTO |  | M
20.023.0002-A | SARJETA DE CORTE OU BANQUETAS EM TALUDES ESCALONADOS,FORMA T | RIANGULAR,REVESTIDA DE CONCRETO SIMPLES,COM 0,08M DE ESPESSU | RA,MEDINDO 1,50M NA BASE E 0,30M DE ALTURA,INCLUSIVE ESCAVAC | AO MECANICA,ACERTO MANUAL DO TERRENO,FORNECIMENTO DOS MATERI | AIS E REJUNTAMENTO |  | M
20.023.0003-0 | SARJETA DE CORTE OU BANQUETAS EM TALUDES ESCALONADOS,FORMA T | RIANGULAR,REVESTIDA DE CONCRETO SIMPLES,COM 0,08M DE ESPESSU | RA,MEDINDO 1,85M NA BASE E 0,35M DE ALTURA,INCLUSIVE ESCAVAC | AO MECANICA,ACERTO MANUAL DO TERRENO,FORNECIMENTO DOS MATERI | AIS E REJUNTAMENTO |  | M
20.023.0003-A | SARJETA DE CORTE OU BANQUETAS EM TALUDES ESCALONADOS,FORMA T | RIANGULAR,REVESTIDA DE CONCRETO SIMPLES,COM 0,08M DE ESPESSU | RA,MEDINDO 1,85M NA BASE E 0,35M DE ALTURA,INCLUSIVE ESCAVAC | AO MECANICA,ACERTO MANUAL DO TERRENO,FORNECIMENTO DOS MATERI | AIS E REJUNTAMENTO |  | M
20.023.0004-0 | VALETA DE PROTECAO DE CORTE OU DE ATERRO,TRAPEZOIDAL,REVESTI | DA DE CONCRETO SIMPLES,COM 0,08M DE ESPESSURA,MEDINDO 0,80M | NA BASE MENOR,2,00M NA BASE MAIOR E 0,60M DE ALTURA,INCLUSIV | E FORNECIMENTO DOS MATERIAIS,ESCAVACAO MECANICA,ACERTO MANUA | L DO TERRENO E REJUNTAMENTO |  | M
20.023.0004-A | VALETA DE PROTECAO DE CORTE OU DE ATERRO,TRAPEZOIDAL,REVESTI | DA DE CONCRETO SIMPLES,COM 0,08M DE ESPESSURA,MEDINDO 0,80M | NA BASE MENOR,2,00M NA BASE MAIOR E 0,60M DE ALTURA,INCLUSIV | E FORNECIMENTO DOS MATERIAIS,ESCAVACAO MECANICA,ACERTO MANUA | L DO TERRENO E REJUNTAMENTO |  | M
20.023.0005-0 | VALETA DE PROTECAO DE CORTE OU DE ATERRO,TRAPEZOIDAL,REVESTI | DA DE CONCRETO SIMPLES,COM 0,08M DE ESPESSURA,MEDINDO 1,00M | NA BASE MENOR,2,20M NA BASE MAIOR E 0,60M DE ALTURA,INCLUSIV | E FORNECIMENTO DOS MATERIAIS,ESCAVACAO MECANICA,ACERTO MANUA | L DO TERRENO E REJUNTAMENTO |  | M
20.023.0005-A | VALETA DE PROTECAO DE CORTE OU DE ATERRO,TRAPEZOIDAL,REVESTI | DA DE CONCRETO SIMPLES,COM 0,08M DE ESPESSURA,MEDINDO 1,00M | NA BASE MENOR,2,20M NA BASE MAIOR E 0,60M DE ALTURA,INCLUSIV | E FORNECIMENTO DOS MATERIAIS,ESCAVACAO MECANICA,ACERTO MANUA | L DO TERRENO E REJUNTAMENTO |  | M
20.023.0006-0 | BANQUETA PARA ATERRO,TRIANGULAR,DE CONCRETO SIMPLES COM 0,08 | M DE ESPESSURA,MEDINDO 0,42M NA BASE E 0,15M DE ALTURA,TENDO | UM DOS PARAMENTOS INCLINACAO DE 15%,INCLUSIVE FORNECIMENTO | DOS MATERIAIS,ESCAVACAO MANUAL DO TERRENO E REJUNTAMENTO |  |  | M
20.023.0006-A | BANQUETA PARA ATERRO,TRIANGULAR,DE CONCRETO SIMPLES COM 0,08 | M DE ESPESSURA,MEDINDO 0,42M NA BASE E 0,15M DE ALTURA,TENDO | UM DOS PARAMENTOS INCLINACAO DE 15%,INCLUSIVE FORNECIMENTO | DOS MATERIAIS,ESCAVACAO MANUAL DO TERRENO E REJUNTAMENTO |  |  | M
20.023.0007-0 | SARJETA DE CORTE EM SOLO,FORMA TRAPEZOIDAL,EM CONCRETO SIMPL | ES,COM 0,08M DE ESPESSURA,MEDINDO 1,20M NA BASE MAIOR,0,40M | NA BASE MENOR E 0,40M DE ALTURA,INCLUSIVE FORNECIMENTO DOS M | ATERIAIS E ESCAVACAO |  |  | M
20.023.0007-A | SARJETA DE CORTE EM SOLO,FORMA TRAPEZOIDAL,EM CONCRETO SIMPL | ES,COM 0,08M DE ESPESSURA,MEDINDO 1,20M NA BASE MAIOR,0,40M | NA BASE MENOR E 0,40M DE ALTURA,INCLUSIVE FORNECIMENTO DOS M | ATERIAIS E ESCAVACAO |  |  | M
20.023.0050-0 | DESCR1: SARJETA DE CORTE,FORMA TRIANGULAR,EM CONCRETO SIMPLES,COM 0,; DESCR2: 08M DE ESPESSURA,MEDINDO 0,80M NA BASE E 0,25M NA ALTURA,INC; DESCR3: LUSIVE FORNECIMENTO DOS MATERIAIS E ESCAVACAO MECANICA | M
20.023.0050-A | DESCR1: SARJETA DE CORTE,FORMA TRIANGULAR,EM CONCRETO SIMPLES,COM 0,; DESCR2: 08M DE ESPESSURA,MEDINDO 0,80M NA BASE E 0,25M NA ALTURA,INC; DESCR3: LUSIVE FORNECIMENTO DOS MATERIAIS E ESCAVACAO MECANICA | M
20.024.0001-0 | SARJETA DE CORTE EM SOLO,FORMA TRAPEZOIDAL,EM CONCRETO ARMAD | O,COM 0,10M DE ESPESSURA,MEDINDO 1,00M NA BASE MAIOR,0,40M N | A BASE MENOR E 0,60M DE ALTURA,INCLUSIVE FORNECIMENTO DOS MA | TERIAIS E ESCAVACAO MECANICA |  |  | M
20.024.0001-A | SARJETA DE CORTE EM SOLO,FORMA TRAPEZOIDAL,EM CONCRETO ARMAD | O,COM 0,10M DE ESPESSURA,MEDINDO 1,00M NA BASE MAIOR,0,40M N | A BASE MENOR E 0,60M DE ALTURA,INCLUSIVE FORNECIMENTO DOS MA | TERIAIS E ESCAVACAO MECANICA |  |  | M
20.024.0005-0 | SARJETA DE CORTE EM SOLO,FORMA RETANGULAR,EM CONCRETO ARMADO | ,COM 0,10M DE ESPESSURA,MEDINDO 0,40M DE LARGURA E 0,40M DE | ALTURA,INCLUSIVE FORNECIMENTO DOS MATERIAIS E ESCAVACAO MECA | NICA |  |  | M
20.024.0005-A | SARJETA DE CORTE EM SOLO,FORMA RETANGULAR,EM CONCRETO ARMADO | ,COM 0,10M DE ESPESSURA,MEDINDO 0,40M DE LARGURA E 0,40M DE | ALTURA,INCLUSIVE FORNECIMENTO DOS MATERIAIS E ESCAVACAO MECA | NICA |  |  | M
20.024.0006-0 | SARJETA DE CORTE EM SOLO,FORMA RETANGULAR,EM CONCRETO ARMADO | ,COM 0,10M DE ESPESSURA,MEDINDO 0,50M DE LARGURA E 0,40M DE | ALTURA,INCLUSIVE FORNECIMENTO DOS MATERIAIS E ESCAVACAO MECA | NICA |  |  | M
20.024.0006-A | SARJETA DE CORTE EM SOLO,FORMA RETANGULAR,EM CONCRETO ARMADO | ,COM 0,10M DE ESPESSURA,MEDINDO 0,50M DE LARGURA E 0,40M DE | ALTURA,INCLUSIVE FORNECIMENTO DOS MATERIAIS E ESCAVACAO MECA | NICA |  |  | M
20.024.0007-0 | SARJETA DE CORTE EM SOLO,FORMA RETANGULAR,EM CONCRETO ARMADO | ,COM 0,10M DE ESPESSURA,MEDINDO 0,60M DE LARGURA E 0,40M DE | ALTURA,INCLUSIVE FORNECIMENTO DOS MATERIAIS E ESCAVACAO MECA | NICA |  |  | M
20.024.0007-A | SARJETA DE CORTE EM SOLO,FORMA RETANGULAR,EM CONCRETO ARMADO | ,COM 0,10M DE ESPESSURA,MEDINDO 0,60M DE LARGURA E 0,40M DE | ALTURA,INCLUSIVE FORNECIMENTO DOS MATERIAIS E ESCAVACAO MECA | NICA |  |  | M
20.024.0008-0 | SARJETA DE CORTE EM SOLO,FORMA RETANGULAR,EM CONCRETO ARMADO | ,COM 0,10M DE ESPESSURA,MEDINDO 0,80M DE LARGURA E 0,50M DE | ALTURA,INCLUSIVE FORNECIMENTO DOS MATERIAIS E ESCAVACAO MECA | NICA |  |  | M
20.024.0008-A | SARJETA DE CORTE EM SOLO,FORMA RETANGULAR,EM CONCRETO ARMADO | ,COM 0,10M DE ESPESSURA,MEDINDO 0,80M DE LARGURA E 0,50M DE | ALTURA,INCLUSIVE FORNECIMENTO DOS MATERIAIS E ESCAVACAO MECA | NICA |  |  | M
20.025.0001-0 | SARJETA DE CORTE EM ROCHA,FORMA TRAPEZOIDAL,EM CONCRETO ARMA | DO,COM 0,10M DE ESPESSURA,MEDINDO 0,72M NA BASE MAIOR,0,60M | NA BASE MENOR E 0,60M DE ALTURA,INCLUSIVE FORNECIMENTO DOS | MATERIAIS E ESCAVACAO A FRIO |  |  | M
20.025.0001-A | SARJETA DE CORTE EM ROCHA,FORMA TRAPEZOIDAL,EM CONCRETO ARMA | DO,COM 0,10M DE ESPESSURA,MEDINDO 0,72M NA BASE MAIOR,0,60M | NA BASE MENOR E 0,60M DE ALTURA,INCLUSIVE FORNECIMENTO DOS | MATERIAIS E ESCAVACAO A FRIO |  |  | M
20.026.0001-0 | DESCIDA D'AGUA,RETANGULAR(RAPIDO)EM CONCRETO ARMADO,COM 0,10 | M DE ESPESSURA,TENDO NA BASE 0,60M E DE ALTURA 0,20M,MEDIDA | PELO COMPRIMENTO REAL,INCLUSIVE VIGAS TRANSVERSAIS DE ANCORA | GEM NO SOLO A CADA 5,00M,COM FORNECIMENTO DOS MATERIAIS E ES | CAVACAO,EXCLUSIVE DISSIPADOR DE ENERGIA |  | M
20.026.0001-A | DESCIDA D'AGUA,RETANGULAR(RAPIDO)EM CONCRETO ARMADO,COM 0,10 | M DE ESPESSURA,TENDO NA BASE 0,60M E DE ALTURA 0,20M,MEDIDA | PELO COMPRIMENTO REAL,INCLUSIVE VIGAS TRANSVERSAIS DE ANCORA | GEM NO SOLO A CADA 5,00M,COM FORNECIMENTO DOS MATERIAIS E ES | CAVACAO,EXCLUSIVE DISSIPADOR DE ENERGIA |  | M
20.026.0002-0 | DESCIDA D'AGUA,RETANGULAR(RAPIDO)EM CONCRETO ARMADO,COM 0,10 | M DE ESPESSURA,TENDO NA BASE 0,80M E DE ALTURA 0,30M,MEDIDA | PELO COMPRIMENTO REAL,INCLUSIVE VIGAS TRANSVERSAIS DE ANCORA | GEM NO SOLO A CADA 5,00M,COM FORNECIMENTO DOS MATERIAIS E ES | CAVACAO,EXCLUSIVE DISSIPADOR DE ENERGIA |  | M
20.026.0002-A | DESCIDA D'AGUA,RETANGULAR(RAPIDO)EM CONCRETO ARMADO,COM 0,10 | M DE ESPESSURA,TENDO NA BASE 0,80M E DE ALTURA 0,30M,MEDIDA | PELO COMPRIMENTO REAL,INCLUSIVE VIGAS TRANSVERSAIS DE ANCORA | GEM NO SOLO A CADA 5,00M,COM FORNECIMENTO DOS MATERIAIS E ES | CAVACAO,EXCLUSIVE DISSIPADOR DE ENERGIA |  | M
20.026.0003-0 | DESCIDA D'AGUA,RETANGULAR(RAPIDO)EM CONCRETO ARMADO,COM 0,10 | M DE ESPESSURA,TENDO NA BASE 1,00M E DE ALTURA 0,40M,MEDIDA | PELO COMPRIMENTO REAL,INCLUSIVE VIGAS TRANSVERSAIS DE ANCORA | GEM NO SOLO A CADA 5,00M,COM FORNECIMENTO DOS MATERIAIS E ES | CAVACAO,EXCLUSIVE DISSIPADOR DE ENERGIA |  | M
20.026.0003-A | DESCIDA D'AGUA,RETANGULAR(RAPIDO)EM CONCRETO ARMADO,COM 0,10 | M DE ESPESSURA,TENDO NA BASE 1,00M E DE ALTURA 0,40M,MEDIDA | PELO COMPRIMENTO REAL,INCLUSIVE VIGAS TRANSVERSAIS DE ANCORA | GEM NO SOLO A CADA 5,00M,COM FORNECIMENTO DOS MATERIAIS E ES | CAVACAO,EXCLUSIVE DISSIPADOR DE ENERGIA |  | M
20.026.0007-0 | DESCIDA D'AGUA,EM DEGRAUS,FORMA RETANGULAR EM CONCRETO ARMAD | O,FUNDO LISO,MEDINDO 0,70M DE BASE E 0,30M DE ALTURA,INCLUSI | VE VIGAS TRANSVERSAIS DE ANCORAGEM NO SOLO A CADA 5,00M,DEGR | AUS COM MEDIDAS COERENTES COM A INCLINACAO DO TERRENO,MEDIDA | PELO SEU COMPRIMENTO REAL(DA CAIXA COLETORA AO DISSIPADOR D | E ENERGIA),FORNECIMENTO DOS MATERIAIS E ESCAVACAO | M
20.026.0007-A | DESCIDA D'AGUA,EM DEGRAUS,FORMA RETANGULAR EM CONCRETO ARMAD | O,FUNDO LISO,MEDINDO 0,70M DE BASE E 0,30M DE ALTURA,INCLUSI | VE VIGAS TRANSVERSAIS DE ANCORAGEM NO SOLO A CADA 5,00M,DEGR | AUS COM MEDIDAS COERENTES COM A INCLINACAO DO TERRENO,MEDIDA | PELO SEU COMPRIMENTO REAL(DA CAIXA COLETORA AO DISSIPADOR D | E ENERGIA),FORNECIMENTO DOS MATERIAIS E ESCAVACAO | M
20.026.0008-0 | DESCIDA D'AGUA,EM DEGRAUS,FORMA RETANGULAR EM CONCRETO ARMAD | O,FUNDO LISO,MEDINDO 0,90M DE BASE E 0,40M DE ALTURA,INCLUSI | VE VIGAS TRANSVERSAIS DE ANCORAGEM NO SOLO A CADA 5,00M,DEGR | AUS COM MEDIDAS COERENTES COM A INCLINACAO DO TERRENO,MEDIDA | S PELO SEU COMPRIMENTO REAL (DA CAIXA COLETORA AO DISSIPADOR | DE ENERGIA),FORNECIMENTO DOS MATERIAIS E ESCAVACAO | M
20.026.0008-A | DESCIDA D'AGUA,EM DEGRAUS,FORMA RETANGULAR EM CONCRETO ARMAD | O,FUNDO LISO,MEDINDO 0,90M DE BASE E 0,40M DE ALTURA,INCLUSI | VE VIGAS TRANSVERSAIS DE ANCORAGEM NO SOLO A CADA 5,00M,DEGR | AUS COM MEDIDAS COERENTES COM A INCLINACAO DO TERRENO,MEDIDA | S PELO SEU COMPRIMENTO REAL (DA CAIXA COLETORA AO DISSIPADOR | DE ENERGIA),FORNECIMENTO DOS MATERIAIS E ESCAVACAO | M
20.026.0009-0 | DESCIDA D'AGUA,EM DEGRAUS,FORMA RETANGULAR EM CONCRETO ARMAD | O,FUNDO LISO,MEDINDO 1,10M DE BASE E 0,50M DE ALTURA,INCLUSI | VE VIGAS TRANSVERSAIS DE ANCORAGEM NO SOLO A CADA 5,00M,DEGR | AUS COM MEDIDAS COERENTES COM A INCLINACAO DO TERRENO,MEDIDA | PELO SEU COMPRIMENTO REAL(DA CAIXA COLETORA AO DISSIPADOR D | E ENERGIA),FORNECIMENTO DOS MATERIAIS E ESCAVACAO | M
20.026.0009-A | DESCIDA D'AGUA,EM DEGRAUS,FORMA RETANGULAR EM CONCRETO ARMAD | O,FUNDO LISO,MEDINDO 1,10M DE BASE E 0,50M DE ALTURA,INCLUSI | VE VIGAS TRANSVERSAIS DE ANCORAGEM NO SOLO A CADA 5,00M,DEGR | AUS COM MEDIDAS COERENTES COM A INCLINACAO DO TERRENO,MEDIDA | PELO SEU COMPRIMENTO REAL(DA CAIXA COLETORA AO DISSIPADOR D | E ENERGIA),FORNECIMENTO DOS MATERIAIS E ESCAVACAO | M
20.026.0013-0 | DESCIDA D'AGUA,EM DEGRAUS,FORMA RETANGULAR EM CONCRETO ARMAD | O,FUNDO ACOMPANHA A FORMA DOS DEGRAUS,MEDINDO 0,70M DE BASE | E 0,30M DE ALTURA,INCLUSIVE VIGAS TRANSVERSAIS DE ANCORAGEM | NO SOLO A CADA 5,00M,DEGRAUS C/MEDIDAS COERENTES C/INCLINACA | O DO TERRENO,MEDIDA PELO SEU COMPRIMENTO REAL(DA CAIXA COLET | ORA AO DISSIPADOR DE ENERGIA),FORN.DOS MATERIAIS E ESCAVACAO | M
20.026.0013-A | DESCIDA D'AGUA,EM DEGRAUS,FORMA RETANGULAR EM CONCRETO ARMAD | O,FUNDO ACOMPANHA A FORMA DOS DEGRAUS,MEDINDO 0,70M DE BASE | E 0,30M DE ALTURA,INCLUSIVE VIGAS TRANSVERSAIS DE ANCORAGEM | NO SOLO A CADA 5,00M,DEGRAUS C/MEDIDAS COERENTES C/INCLINACA | O DO TERRENO,MEDIDA PELO SEU COMPRIMENTO REAL(DA CAIXA COLET | ORA AO DISSIPADOR DE ENERGIA),FORN.DOS MATERIAIS E ESCAVACAO | M
20.026.0014-0 | DESCIDA D'AGUA,EM DEGRAUS,FORMA RETANGULAR EM CONCRETO ARMAD | O,FUNDO ACOMPANHA A FORMA DOS DEGRAUS,MEDINDO 0,90M DE BASE | E 0,40M DE ALTURA,INCLUSIVE VIGAS TRANSVERSAIS DE ANCORAGEM | NO SOLO A CADA 5,00M,DEGRAUS C/MEDIDAS COERENTES C/INCLINACA | O DO TERRENO,MEDIDA PELO SEU COMPRIMENTO REAL(DA CAIXA COLET | ORA AO DISSIPADOR DE ENERGIA),FORN.DOS MATERIAIS E ESCAVACAO | M
20.026.0014-A | DESCIDA D'AGUA,EM DEGRAUS,FORMA RETANGULAR EM CONCRETO ARMAD | O,FUNDO ACOMPANHA A FORMA DOS DEGRAUS,MEDINDO 0,90M DE BASE | E 0,40M DE ALTURA,INCLUSIVE VIGAS TRANSVERSAIS DE ANCORAGEM | NO SOLO A CADA 5,00M,DEGRAUS C/MEDIDAS COERENTES C/INCLINACA | O DO TERRENO,MEDIDA PELO SEU COMPRIMENTO REAL(DA CAIXA COLET | ORA AO DISSIPADOR DE ENERGIA),FORN.DOS MATERIAIS E ESCAVACAO | M
20.026.0015-0 | DESCIDA D'AGUA,EM DEGRAUS,FORMA RETANGULAR EM CONCRETO ARMAD | O,FUNDO ACOMPANHA A FORMA DOS DEGRAUS,MEDINDO 1,10M DE BASE | E 0,50M DE ALTURA,INCLUSIVE VIGAS TRANSVERSAIS DE ANCORAGEM | NO SOLO A CADA 5,00M,DEGRAUS C/MEDIDAS COERENTES C/INCLINACA | O DO TERRENO,MEDIDA PELO SEU COMPRIMENTO REAL(DA CAIXA COLET | ORA AO DISSIPADOR DE ENERGIA),FORN.DOS MATERIAIS E ESCAVACAO | M
20.026.0015-A | DESCIDA D'AGUA,EM DEGRAUS,FORMA RETANGULAR EM CONCRETO ARMAD | O,FUNDO ACOMPANHA A FORMA DOS DEGRAUS,MEDINDO 1,10M DE BASE | E 0,50M DE ALTURA,INCLUSIVE VIGAS TRANSVERSAIS DE ANCORAGEM | NO SOLO A CADA 5,00M,DEGRAUS C/MEDIDAS COERENTES C/INCLINACA | O DO TERRENO,MEDIDA PELO SEU COMPRIMENTO REAL(DA CAIXA COLET | ORA AO DISSIPADOR DE ENERGIA),FORN.DOS MATERIAIS E ESCAVACAO | M
20.027.0001-0 | SAIDA D'AGUA,DE UM SO LADO,COM 0,70M DE BASE,FORMANDO DE UM | LADO UM ANGULO DE 30º COM O MEIO-FIO E DE OUTRO 90º,PARA DES | CIDA D'AGUA,DE 0,70X0,30M,INCLUSIVE FORNECIMENTO DOS MATERIA | IS |  |  | UN
20.027.0001-A | SAIDA D'AGUA,DE UM SO LADO,COM 0,70M DE BASE,FORMANDO DE UM | LADO UM ANGULO DE 30º COM O MEIO-FIO E DE OUTRO 90º,PARA DES | CIDA D'AGUA,DE 0,70X0,30M,INCLUSIVE FORNECIMENTO DOS MATERIA | IS |  |  | UN
20.027.0002-0 | SAIDA D'AGUA,DE UM SO LADO,COM 0,70M DE BASE,FORMANDO DE UM | LADO UM ANGULO DE 30º COM O MEIO-FIO E DO OUTRO 90º,PARA DES | CIDA D'AGUA,DE 0,90X0,40M,INCLUSIVE FORNECIMENTO DOS MATERIA | IS |  |  | UN
20.027.0002-A | SAIDA D'AGUA,DE UM SO LADO,COM 0,70M DE BASE,FORMANDO DE UM | LADO UM ANGULO DE 30º COM O MEIO-FIO E DO OUTRO 90º,PARA DES | CIDA D'AGUA,DE 0,90X0,40M,INCLUSIVE FORNECIMENTO DOS MATERIA | IS |  |  | UN
20.027.0003-0 | SAIDA D'AGUA,DE UM SO LADO,COM 0,70M DE BASE,FORMANDO DE UM | LADO UM ANGULO DE 30º COM O MEIO-FIO E DO OUTRO 90º,PARA DES | CIDA D'AGUA,DE 1,10X0,50M,INCLUSIVE FORNECIMENTO DOS MATERIA | IS |  |  | UN
20.027.0003-A | SAIDA D'AGUA,DE UM SO LADO,COM 0,70M DE BASE,FORMANDO DE UM | LADO UM ANGULO DE 30º COM O MEIO-FIO E DO OUTRO 90º,PARA DES | CIDA D'AGUA,DE 1,10X0,50M,INCLUSIVE FORNECIMENTO DOS MATERIA | IS |  |  | UN
20.027.0004-0 | SAIDA D'AGUA,DE DOIS LADOS,COM 0,70M DE BASE,FORMANDO DE UM | LADO UM ANGULO DE 30º COM O MEIO-FIO E DO OUTRO 90º,PARA DES | CIDA D'AGUA,DE 0,70X0,30M,INCLUSIVE FORNECIMENTO DOS MATERIA | IS |  |  | UN
20.027.0004-A | SAIDA D'AGUA,DE DOIS LADOS,COM 0,70M DE BASE,FORMANDO DE UM | LADO UM ANGULO DE 30º COM O MEIO-FIO E DO OUTRO 90º,PARA DES | CIDA D'AGUA,DE 0,70X0,30M,INCLUSIVE FORNECIMENTO DOS MATERIA | IS |  |  | UN
20.027.0005-0 | SAIDA D'AGUA,DE DOIS LADOS,COM 0,70M DE BASE,FORMANDO DE UM | LADO UM ANGULO DE 30º COM O MEIO-FIO E DO OUTRO 90º,PARA DES | CIDA D'AGUA,DE 0,90X0,40M,INCLUSIVE FORNECIMENTO DOS MATERIA | IS |  |  | UN
20.027.0005-A | SAIDA D'AGUA,DE DOIS LADOS,COM 0,70M DE BASE,FORMANDO DE UM | LADO UM ANGULO DE 30º COM O MEIO-FIO E DO OUTRO 90º,PARA DES | CIDA D'AGUA,DE 0,90X0,40M,INCLUSIVE FORNECIMENTO DOS MATERIA | IS |  |  | UN
20.027.0006-0 | SAIDA D'AGUA,DE DOIS LADOS,COM 0,70M DE BASE,FORMANDO DE UM | LADO UM ANGULO DE 30º COM O MEIO-FIO E DO OUTRO 90º,PARA DES | CIDA D'AGUA,DE 1,10X0,50M,INCLUSIVE FORNECIMENTO DOS MATERIA | IS |  |  | UN
20.027.0006-A | SAIDA D'AGUA,DE DOIS LADOS,COM 0,70M DE BASE,FORMANDO DE UM | LADO UM ANGULO DE 30º COM O MEIO-FIO E DO OUTRO 90º,PARA DES | CIDA D'AGUA,DE 1,10X0,50M,INCLUSIVE FORNECIMENTO DOS MATERIA | IS |  |  | UN
20.028.0001-0 | CAIXA COLETORA PRISMATICA RETANGULAR,EM CONCRETO ARMADO DE 0 | ,15M DE ESPESSURA,MEDINDO 1,00X1,30M DE BASE E 1,60M DE ALTU | RA,TAMPA DE CONCRETO ARMADO VAZADA,INCLUSIVE FORNECIMENTO DO | S MATERIAIS E ESCAVACAO MANUAL |  |  | UN
20.028.0001-A | CAIXA COLETORA PRISMATICA RETANGULAR,EM CONCRETO ARMADO DE 0 | ,15M DE ESPESSURA,MEDINDO 1,00X1,30M DE BASE E 1,60M DE ALTU | RA,TAMPA DE CONCRETO ARMADO VAZADA,INCLUSIVE FORNECIMENTO DO | S MATERIAIS E ESCAVACAO MANUAL |  |  | UN
20.028.0002-0 | CAIXA COLETORA PRISMATICA RETANGULAR,EM CONCRETO ARMADO DE 0 | ,15M DE ESPESSURA,MEDINDO 1,00X1,30M DE BASE E 1,80M DE ALTU | RA,TAMPA DE CONCRETO ARMADO VAZADA,INCLUSIVE FORNECIMENTO DO | S MATERIAIS E ESCAVACAO MANUAL |  |  | UN
20.028.0002-A | CAIXA COLETORA PRISMATICA RETANGULAR,EM CONCRETO ARMADO DE 0 | ,15M DE ESPESSURA,MEDINDO 1,00X1,30M DE BASE E 1,80M DE ALTU | RA,TAMPA DE CONCRETO ARMADO VAZADA,INCLUSIVE FORNECIMENTO DO | S MATERIAIS E ESCAVACAO MANUAL |  |  | UN
20.028.0003-0 | CAIXA COLETORA PRISMATICA RETANGULAR,EM CONCRETO ARMADO DE 0 | ,15M DE ESPESSURA,MEDINDO 1,00X1,30M DE BASE E 2,00M DE ALTU | RA,TAMPA DE CONCRETO ARMADO VAZADA,INCLUSIVE FORNECIMENTO DO | S MATERIAIS E ESCAVACAO MANUAL |  |  | UN
20.028.0003-A | CAIXA COLETORA PRISMATICA RETANGULAR,EM CONCRETO ARMADO DE 0 | ,15M DE ESPESSURA,MEDINDO 1,00X1,30M DE BASE E 2,00M DE ALTU | RA,TAMPA DE CONCRETO ARMADO VAZADA,INCLUSIVE FORNECIMENTO DO | S MATERIAIS E ESCAVACAO MANUAL |  |  | UN
20.028.0004-0 | CAIXA COLETORA PRISMATICA RETANGULAR,EM CONCRETO ARMADO DE 0 | ,15M DE ESPESSURA,MEDINDO 1,00X1,30M DE BASE E 2,20M DE ALTU | RA,TAMPA DE CONCRETO ARMADO VAZADA,INCLUSIVE FORNECIMENTO DO | S MATERIAIS E ESCAVACAO MANUAL |  |  | UN
20.028.0004-A | CAIXA COLETORA PRISMATICA RETANGULAR,EM CONCRETO ARMADO DE 0 | ,15M DE ESPESSURA,MEDINDO 1,00X1,30M DE BASE E 2,20M DE ALTU | RA,TAMPA DE CONCRETO ARMADO VAZADA,INCLUSIVE FORNECIMENTO DO | S MATERIAIS E ESCAVACAO MANUAL |  |  | UN
20.028.0005-0 | CAIXA COLETORA PRISMATICA RETANGULAR,EM CONCRETO ARMADO DE 0 | ,15M DE ESPESSURA,MEDINDO 1,00X1,30M DE BASE E 2,40M DE ALTU | RA,TAMPA DE CONCRETO ARMADO VAZADA,INCLUSIVE FORNECIMENTO DO | S MATERIAIS E ESCAVACAO MANUAL |  |  | UN
20.028.0005-A | CAIXA COLETORA PRISMATICA RETANGULAR,EM CONCRETO ARMADO DE 0 | ,15M DE ESPESSURA,MEDINDO 1,00X1,30M DE BASE E 2,40M DE ALTU | RA,TAMPA DE CONCRETO ARMADO VAZADA,INCLUSIVE FORNECIMENTO DO | S MATERIAIS E ESCAVACAO MANUAL |  |  | UN
20.028.0006-0 | CAIXA COLETORA PRISMATICA RETANGULAR,EM CONCRETO ARMADO DE 0 | ,15M DE ESPESSURA,MEDINDO 1,00X1,30M DE BASE E 2,60M DE ALTU | RA,TAMPA DE CONCRETO ARMADO VAZADA,INCLUSIVE FORNECIMENTO DO | S MATERIAIS E ESCAVACAO MANUAL |  |  | UN
20.028.0006-A | CAIXA COLETORA PRISMATICA RETANGULAR,EM CONCRETO ARMADO DE 0 | ,15M DE ESPESSURA,MEDINDO 1,00X1,30M DE BASE E 2,60M DE ALTU | RA,TAMPA DE CONCRETO ARMADO VAZADA,INCLUSIVE FORNECIMENTO DO | S MATERIAIS E ESCAVACAO MANUAL |  |  | UN
20.028.0008-0 | DESCR1: CAIXA COLETORA,EM BLOCOS DE CONCRETO,COM DIMENSOES INTERNAS; DESCR2: DE 1,30X1,00M E ALTURA DE 1,60M,INCLUSIVE TAMPA DE CONCRETO; DESCR3: ARMADO E ESCAVACAO | UN
20.028.0008-A | DESCR1: CAIXA COLETORA,EM BLOCOS DE CONCRETO,COM DIMENSOES INTERNAS; DESCR2: DE 1,30X1,00M E ALTURA DE 1,60M,INCLUSIVE TAMPA DE CONCRETO; DESCR3: ARMADO E ESCAVACAO | UN
20.028.0010-0 | DESCR1: SAIDA D'AGUA PARA DRENOS TRANSVERSAIS,EM CONCRETO ARMADO,COM; DESCR2: 0,10M DE ESPESSURA,MEDINDO EXTERNAMENTE 1,15X0,60M DE BASE,; DESCR3: PAREDES LATERAIS DE ALTURA VARIAVEL 1,00 A 0,10M | UN
20.028.0010-A | DESCR1: SAIDA D'AGUA PARA DRENOS TRANSVERSAIS,EM CONCRETO ARMADO,COM; DESCR2: 0,10M DE ESPESSURA,MEDINDO EXTERNAMENTE 1,15X0,60M DE BASE,; DESCR3: PAREDES LATERAIS DE ALTURA VARIAVEL 1,00 A 0,10M | UN
20.028.0014-0 | DISSIPADOR DE ENERGIA TIPO,EM CONCRETO ARMADO,MEDINDO 1,70X1 | ,15M DE BASE E 0,50M DE ALTURA,INCLUSIVE 10 RESSALTOS DE CON | CRETO DE 0,10X0,20X0,15M,COM FORNECIMENTO DOS MATERIAIS E ES | CAVACAO |  |  | UN
20.028.0014-A | DISSIPADOR DE ENERGIA TIPO,EM CONCRETO ARMADO,MEDINDO 1,70X1 | ,15M DE BASE E 0,50M DE ALTURA,INCLUSIVE 10 RESSALTOS DE CON | CRETO DE 0,10X0,20X0,15M,COM FORNECIMENTO DOS MATERIAIS E ES | CAVACAO |  |  | UN
20.028.0015-0 | DISSIPADOR DE ENERGIA TIPO,EM CONCRETO ARMADO,MEDINDO 1,90X1 | ,15M DE BASE E 0,50M DE ALTURA,INCLUSIVE 10 RESSALTOS DE CON | CRETO DE 0,10X0,20X0,15M,COM FORNECIMENTO DOS MATERIAIS E ES | CAVACAO |  |  | UN
20.028.0015-A | DISSIPADOR DE ENERGIA TIPO,EM CONCRETO ARMADO,MEDINDO 1,90X1 | ,15M DE BASE E 0,50M DE ALTURA,INCLUSIVE 10 RESSALTOS DE CON | CRETO DE 0,10X0,20X0,15M,COM FORNECIMENTO DOS MATERIAIS E ES | CAVACAO |  |  | UN
20.028.0016-0 | DISSIPADOR DE ENERGIA TIPO,EM CONCRETO ARMADO,MEDINDO 2,10X1 | ,15M DE BASE E 0,50M DE ALTURA,INCLUSIVE 10 RESSALTOS DE CON | CRETO DE 0,10X0,20X0,15M,COM FORNECIMENTO DOS MATERIAIS E ES | CAVACAO |  |  | UN
20.028.0016-A | DISSIPADOR DE ENERGIA TIPO,EM CONCRETO ARMADO,MEDINDO 2,10X1 | ,15M DE BASE E 0,50M DE ALTURA,INCLUSIVE 10 RESSALTOS DE CON | CRETO DE 0,10X0,20X0,15M,COM FORNECIMENTO DOS MATERIAIS E ES | CAVACAO |  |  | UN
20.028.0020-0 | DESCR1: TAMPA PARA CAIXA COLETORA,EM CONCRETO ARMADO,INCLUSIVE TODOS; DESCR2: OS MATERIAIS E COLOCACAO (ESPESSURA DE 6CM) | M2
20.028.0020-A | DESCR1: TAMPA PARA CAIXA COLETORA,EM CONCRETO ARMADO,INCLUSIVE TODOS; DESCR2: OS MATERIAIS E COLOCACAO (ESPESSURA DE 6CM) | M2
20.029.0001-0 | DESCR1: DISSIPADOR DE ENERGIA EM PEDRA ARGAMASSADA,INCLUSIVE MATERIA; DESCR2: IS DE ESCAVACAO,MEDIDO POR VOLUME DE PEDRA ARGAMASSADA | M3
20.029.0001-A | DESCR1: DISSIPADOR DE ENERGIA EM PEDRA ARGAMASSADA,INCLUSIVE MATERIA; DESCR2: IS DE ESCAVACAO,MEDIDO POR VOLUME DE PEDRA ARGAMASSADA | M3
20.030.0001-0 | DRENO PROFUNDO PARA CORTE EM SOLO,TRAPEZOIDAL,MEDINDO 0,60M | NA BASE MENOR,0,70M NA BASE MAIOR E 1,50M DE ALTURA,DIAMETRO | DO TUBO DE 0,20M,FORNECIMENTO DOS MATERIAIS E EXECUCAO,INCL | USIVE SELO,ENCHIMENTO FILTRANTE,MATERIAL DRENANTE E ESCAVACA | O |  | M
20.030.0001-A | DRENO PROFUNDO PARA CORTE EM SOLO,TRAPEZOIDAL,MEDINDO 0,60M | NA BASE MENOR,0,70M NA BASE MAIOR E 1,50M DE ALTURA,DIAMETRO | DO TUBO DE 0,20M,FORNECIMENTO DOS MATERIAIS E EXECUCAO,INCL | USIVE SELO,ENCHIMENTO FILTRANTE,MATERIAL DRENANTE E ESCAVACA | O |  | M
20.030.0002-0 | DRENO PROFUNDO PARA CORTE EM SOLO,TRAPEZOIDAL,MEDINDO 0,65M | NA BASE MENOR,0,75M NA BASE MAIOR E 1,50M DE ALTURA,DIAMETRO | DO TUBO DE 0,30M,FORNECIMENTO DOS MATERIAIS E EXECUCAO,INCL | USIVE SELO,ENCHIMENTO FILTRANTE,MATERIAL DRENANTE E ESCAVACA | O |  | M
20.030.0002-A | DRENO PROFUNDO PARA CORTE EM SOLO,TRAPEZOIDAL,MEDINDO 0,65M | NA BASE MENOR,0,75M NA BASE MAIOR E 1,50M DE ALTURA,DIAMETRO | DO TUBO DE 0,30M,FORNECIMENTO DOS MATERIAIS E EXECUCAO,INCL | USIVE SELO,ENCHIMENTO FILTRANTE,MATERIAL DRENANTE E ESCAVACA | O |  | M
20.030.0003-0 | DRENO PROFUNDO PARA CORTE EM SOLO,TRAPEZOIDAL,MEDINDO 0,70M | NA BASE MENOR,0,80M NA BASE MAIOR E 1,50M DE ALTURA,DIAMETRO | DO TUBO DE 0,40M,FORNECIMENTO DOS MATERIAIS E EXECUCAO,INCL | USIVE SELO,ENCHIMENTO FILTRANTE,MATERIAL DRENANTE E ESCAVACA | O |  | M
20.030.0003-A | DRENO PROFUNDO PARA CORTE EM SOLO,TRAPEZOIDAL,MEDINDO 0,70M | NA BASE MENOR,0,80M NA BASE MAIOR E 1,50M DE ALTURA,DIAMETRO | DO TUBO DE 0,40M,FORNECIMENTO DOS MATERIAIS E EXECUCAO,INCL | USIVE SELO,ENCHIMENTO FILTRANTE,MATERIAL DRENANTE E ESCAVACA | O |  | M
20.031.0001-0 | DRENO PROFUNDO PARA CORTE EM SOLO,TRAPEZOIDAL,MEDINDO 0,60M | NA BASE MENOR,0,70M NA BASE MAIOR E 1,50M DE ALTURA,DIAMETRO | DO TUBO DE 0,20M,FORNECIMENTO DOS MATERIAIS E EXECUCAO,INCL | USIVE SELO,ENCHIMENTO FILTRANTE,MATERIAL DRENANTE E ESCAVACA | O,EXCLUSIVE FORNECIMENTO DO TUBO |  | M
20.031.0001-A | DRENO PROFUNDO PARA CORTE EM SOLO,TRAPEZOIDAL,MEDINDO 0,60M | NA BASE MENOR,0,70M NA BASE MAIOR E 1,50M DE ALTURA,DIAMETRO | DO TUBO DE 0,20M,FORNECIMENTO DOS MATERIAIS E EXECUCAO,INCL | USIVE SELO,ENCHIMENTO FILTRANTE,MATERIAL DRENANTE E ESCAVACA | O,EXCLUSIVE FORNECIMENTO DO TUBO |  | M
20.031.0002-0 | DRENO PROFUNDO PARA CORTE EM SOLO,TRAPEZOIDAL,MEDINDO 0,65M | NA BASE MENOR,0,75M NA BASE MAIOR E 1,50M DE ALTURA,DIAMETRO | DO TUBO DE 0,30M,FORNECIMENTO DOS MATERIAIS E EXECUCAO,INCL | USIVE SELO,ENCHIMENTO FILTRANTE,MATERIAL DRENANTE E ESCAVACA | O,EXCLUSIVE FORNECIMENTO DO TUBO |  | M
20.031.0002-A | DRENO PROFUNDO PARA CORTE EM SOLO,TRAPEZOIDAL,MEDINDO 0,65M | NA BASE MENOR,0,75M NA BASE MAIOR E 1,50M DE ALTURA,DIAMETRO | DO TUBO DE 0,30M,FORNECIMENTO DOS MATERIAIS E EXECUCAO,INCL | USIVE SELO,ENCHIMENTO FILTRANTE,MATERIAL DRENANTE E ESCAVACA | O,EXCLUSIVE FORNECIMENTO DO TUBO |  | M
20.031.0003-0 | DRENO PROFUNDO PARA CORTE EM SOLO,TRAPEZOIDAL,MEDINDO 0,70M | NA BASE MENOR,0,80M NA BASE MAIOR E 1,50M DE ALTURA,DIAMETRO | DO TUBO DE 0,40M,FORNECIMENTO DOS MATERIAIS E EXECUCAO,INCL | USIVE SELO,ENCHIMENTO FILTRANTE,MATERIAL DRENANTE E ESCAVACA | O,EXCLUSIVE FORNECIMENTO DO TUBO |  | M
20.031.0003-A | DRENO PROFUNDO PARA CORTE EM SOLO,TRAPEZOIDAL,MEDINDO 0,70M | NA BASE MENOR,0,80M NA BASE MAIOR E 1,50M DE ALTURA,DIAMETRO | DO TUBO DE 0,40M,FORNECIMENTO DOS MATERIAIS E EXECUCAO,INCL | USIVE SELO,ENCHIMENTO FILTRANTE,MATERIAL DRENANTE E ESCAVACA | O,EXCLUSIVE FORNECIMENTO DO TUBO |  | M
20.032.0001-0 | DRENO PROFUNDO PARA CORTE EM ROCHA,TRAPEZOIDAL,MEDINDO 0,30M | NA BASE MENOR,0,40M NA BASE MAIOR E 0,20M DE ALTURA,DIAMETR | O DO TUBO DE 0,20M,FORNECIMENTO DOS MATERIAIS E EXECUCAO,INC | LUSIVE SELO,ENCHIMENTO FILTRANTE,MATERIAL DRENANTE E ESCAVAC | AO |  | M
20.032.0001-A | DRENO PROFUNDO PARA CORTE EM ROCHA,TRAPEZOIDAL,MEDINDO 0,30M | NA BASE MENOR,0,40M NA BASE MAIOR E 0,20M DE ALTURA,DIAMETR | O DO TUBO DE 0,20M,FORNECIMENTO DOS MATERIAIS E EXECUCAO,INC | LUSIVE SELO,ENCHIMENTO FILTRANTE,MATERIAL DRENANTE E ESCAVAC | AO |  | M
20.032.0002-0 | DRENO PROFUNDO PARA CORTE EM ROCHA,TRAPEZOIDAL,MEDINDO 0,40M | NA BASE MENOR,0,50M NA BASE MAIOR E 0,30M DE ALTURA,DIAMETR | O DO TUBO DE 0,30M,FORNECIMENTO DOS MATERIAIS E EXECUCAO,INC | LUSIVE SELO,ENCHIMENTO FILTRANTE,MATERIAL DRENANTE E ESCAVAC | AO |  | M
20.032.0002-A | DRENO PROFUNDO PARA CORTE EM ROCHA,TRAPEZOIDAL,MEDINDO 0,40M | NA BASE MENOR,0,50M NA BASE MAIOR E 0,30M DE ALTURA,DIAMETR | O DO TUBO DE 0,30M,FORNECIMENTO DOS MATERIAIS E EXECUCAO,INC | LUSIVE SELO,ENCHIMENTO FILTRANTE,MATERIAL DRENANTE E ESCAVAC | AO |  | M
20.032.0003-0 | DRENO PROFUNDO PARA CORTE EM ROCHA,TRAPEZOIDAL,MEDINDO 0,50M | NA BASE MENOR,0,60M NA BASE MAIOR E 0,40M DE ALTURA,DIAMETR | O DO TUBO DE 0,40M,FORNECIMENTO DOS MATERIAIS E EXECUCAO,INC | LUSIVE SELO,ENCHIMENTO FILTRANTE,MATERIAL DRENANTE E ESCAVAC | AO |  | M
20.032.0003-A | DRENO PROFUNDO PARA CORTE EM ROCHA,TRAPEZOIDAL,MEDINDO 0,50M | NA BASE MENOR,0,60M NA BASE MAIOR E 0,40M DE ALTURA,DIAMETR | O DO TUBO DE 0,40M,FORNECIMENTO DOS MATERIAIS E EXECUCAO,INC | LUSIVE SELO,ENCHIMENTO FILTRANTE,MATERIAL DRENANTE E ESCAVAC | AO |  | M
20.033.0001-0 | DRENO PROFUNDO PARA CORTE EM ROCHA,TRAPEZOIDAL,MEDINDO 0,30M | NA BASE MENOR,0,40M NA BASE MAIOR E 0,20M DE ALTURA,FORNECI | MENTO DOS MATERIAIS E EXECUCAO,INCLUSIVE SELO,ENCHIMENTO FIL | TRANTE,MATERIAL DRENANTE E ESCAVACAO,EXCLUSIVE FORNECIMENTO | DO TUBO |  | M
20.033.0001-A | DRENO PROFUNDO PARA CORTE EM ROCHA,TRAPEZOIDAL,MEDINDO 0,30M | NA BASE MENOR,0,40M NA BASE MAIOR E 0,20M DE ALTURA,FORNECI | MENTO DOS MATERIAIS E EXECUCAO,INCLUSIVE SELO,ENCHIMENTO FIL | TRANTE,MATERIAL DRENANTE E ESCAVACAO,EXCLUSIVE FORNECIMENTO | DO TUBO |  | M
20.033.0002-0 | DRENO PROFUNDO PARA CORTE EM ROCHA,TRAPEZOIDAL,MEDINDO 0,40M | NA BASE MENOR,0,50M NA BASE MAIOR E 1,50M DE ALTURA,FORNECI | MENTO DOS MATERIAIS E EXECUCAO,INCLUSIVE SELO,ENCHIMENTO FIL | TRANTE,MATERIAL DRENANTE E ESCAVACAO,EXCLUSIVE FORNECIMENTO | DO TUBO |  | M
20.033.0002-A | DRENO PROFUNDO PARA CORTE EM ROCHA,TRAPEZOIDAL,MEDINDO 0,40M | NA BASE MENOR,0,50M NA BASE MAIOR E 1,50M DE ALTURA,FORNECI | MENTO DOS MATERIAIS E EXECUCAO,INCLUSIVE SELO,ENCHIMENTO FIL | TRANTE,MATERIAL DRENANTE E ESCAVACAO,EXCLUSIVE FORNECIMENTO | DO TUBO |  | M
20.033.0003-0 | DRENO PROFUNDO PARA CORTE EM ROCHA,TRAPEZOIDAL,MEDINDO 0,50M | NA BASE MENOR,0,60M NA BASE MAIOR E 1,50M DE ALTURA,FORNECI | MENTO DOS MATERIAIS E EXECUCAO,INCLUSIVE SELO,ENCHIMENTO FIL | TRANTE,MATERIAL DRENANTE E ESCAVACAO,EXCLUSIVE FORNECIMENTO | DO TUBO |  | M
20.033.0003-A | DRENO PROFUNDO PARA CORTE EM ROCHA,TRAPEZOIDAL,MEDINDO 0,50M | NA BASE MENOR,0,60M NA BASE MAIOR E 1,50M DE ALTURA,FORNECI | MENTO DOS MATERIAIS E EXECUCAO,INCLUSIVE SELO,ENCHIMENTO FIL | TRANTE,MATERIAL DRENANTE E ESCAVACAO,EXCLUSIVE FORNECIMENTO | DO TUBO |  | M
20.034.0001-0 | DRENO PROFUNDO PARA CORTE EM SOLO,TRAPEZOIDAL,MEDINDO 0,60M | NA BASE MENOR,0,70M NA BASE MAIOR E 1,50M DE ALTURA,COM UTIL | IZACAO DE MANTA GEOTEXTIL EM DRENO SUBTERRANEO,FORNECIMENTO | DOS MATERIAIS E EXECUCAO,INCLUSIVE SELO,ENCHIMENTO FILTRANTE | ,MATERIAL DRENANTE E ESCAVACAO |  | M
20.034.0001-A | DRENO PROFUNDO PARA CORTE EM SOLO,TRAPEZOIDAL,MEDINDO 0,60M | NA BASE MENOR,0,70M NA BASE MAIOR E 1,50M DE ALTURA,COM UTIL | IZACAO DE MANTA GEOTEXTIL EM DRENO SUBTERRANEO,FORNECIMENTO | DOS MATERIAIS E EXECUCAO,INCLUSIVE SELO,ENCHIMENTO FILTRANTE | ,MATERIAL DRENANTE E ESCAVACAO |  | M
20.034.0002-0 | DRENO PROFUNDO PARA CORTE EM SOLO,TRAPEZOIDAL,MEDINDO 0,65M | NA BASE MENOR,0,75M NA BASE MAIOR E 1,50M DE ALTURA,COM UTIL | IZACAO DE MANTA GEOTEXTIL EM DRENO SUBTERRANEO,FORNECIMENTO | DOS MATERIAIS E EXECUCAO,INCLUSIVE SELO,ENCHIMENTO FILTRANTE | ,MATERIAL DRENANTE E ESCAVACAO |  | M
20.034.0002-A | DRENO PROFUNDO PARA CORTE EM SOLO,TRAPEZOIDAL,MEDINDO 0,65M | NA BASE MENOR,0,75M NA BASE MAIOR E 1,50M DE ALTURA,COM UTIL | IZACAO DE MANTA GEOTEXTIL EM DRENO SUBTERRANEO,FORNECIMENTO | DOS MATERIAIS E EXECUCAO,INCLUSIVE SELO,ENCHIMENTO FILTRANTE | ,MATERIAL DRENANTE E ESCAVACAO |  | M
20.034.0003-0 | DRENO PROFUNDO PARA CORTE EM SOLO,TRAPEZOIDAL,MEDINDO 0,70M | NA BASE MENOR,0,80M NA BASE MAIOR E 1,50M DE ALTURA,COM UTIL | IZACAO DE MANTA GEOTEXTIL EM DRENO SUBTERRANEO,FORNECIMENTO | DOS MATERIAIS E EXECUCAO,INCLUSIVE SELO,ENCHIMENTO FILTRANTE | ,MATERIAL DRENANTE E ESCAVACAO |  | M
20.034.0003-A | DRENO PROFUNDO PARA CORTE EM SOLO,TRAPEZOIDAL,MEDINDO 0,70M | NA BASE MENOR,0,80M NA BASE MAIOR E 1,50M DE ALTURA,COM UTIL | IZACAO DE MANTA GEOTEXTIL EM DRENO SUBTERRANEO,FORNECIMENTO | DOS MATERIAIS E EXECUCAO,INCLUSIVE SELO,ENCHIMENTO FILTRANTE | ,MATERIAL DRENANTE E ESCAVACAO |  | M
20.035.0001-0 | DRENO PROFUNDO PARA CORTE EM SOLO,TRAPEZOIDAL,MEDINDO 0,60M | NA BASE MENOR,0,70M NA BASE MAIOR E 1,50M DE ALTURA,EXCLUSIV | E FORNECIMENTO DO TUBO,COM UTILIZACAO DE MANTA GEOTEXTIL EM | DRENO SUBTERRANEO,FORNECIMENTO DOS MATERIAIS E ESCAVACAO,INC | LUSIVE SELO,ENCHIMENTO FILTRANTE,MATERIAL DRENANTE E ESCAVAC | AO | M
20.035.0001-A | DRENO PROFUNDO PARA CORTE EM SOLO,TRAPEZOIDAL,MEDINDO 0,60M | NA BASE MENOR,0,70M NA BASE MAIOR E 1,50M DE ALTURA,EXCLUSIV | E FORNECIMENTO DO TUBO,COM UTILIZACAO DE MANTA GEOTEXTIL EM | DRENO SUBTERRANEO,FORNECIMENTO DOS MATERIAIS E ESCAVACAO,INC | LUSIVE SELO,ENCHIMENTO FILTRANTE,MATERIAL DRENANTE E ESCAVAC | AO | M
20.035.0002-0 | DRENO PROFUNDO PARA CORTE EM SOLO,TRAPEZOIDAL,MEDINDO 0,65M | NA BASE MENOR,0,75M NA BASE MAIOR E 1,50M DE ALTURA,EXCLUSIV | E FORNECIMENTO DO TUBO,COM UTILIZACAO DE MANTA GEOTEXTIL EM | DRENO SUBTERRANEO,FORNECIMENTO DOS MATERIAIS,E EXECUCAO,INCL | USIVE SELO,ENCHIMENTO FILTRANTE,MATERIAL DRENANTE E ESCAVACA | O | M
20.035.0002-A | DRENO PROFUNDO PARA CORTE EM SOLO,TRAPEZOIDAL,MEDINDO 0,65M | NA BASE MENOR,0,75M NA BASE MAIOR E 1,50M DE ALTURA,EXCLUSIV | E FORNECIMENTO DO TUBO,COM UTILIZACAO DE MANTA GEOTEXTIL EM | DRENO SUBTERRANEO,FORNECIMENTO DOS MATERIAIS,E EXECUCAO,INCL | USIVE SELO,ENCHIMENTO FILTRANTE,MATERIAL DRENANTE E ESCAVACA | O | M
20.035.0003-0 | DRENO PROFUNDO PARA CORTE EM SOLO,TRAPEZOIDAL,MEDINDO 0,70M | NA BASE MENOR,0,80M NA BASE MAIOR E 1,50M DE ALTURA,EXCLUSIV | E FORNECIMENTO DO TUBO,COM UTILIZACAO DE MANTA GEOTEXTIL EM | DRENO SUBTERRANEO,FORNECIMENTO DOS MATERIAIS E EXECUCAO,INCL | USIVE SELO,ENCHIMENTO FILTRANTE,MATERIAL DRENANTE E ESCAVACA | O | M
20.035.0003-A | DRENO PROFUNDO PARA CORTE EM SOLO,TRAPEZOIDAL,MEDINDO 0,70M | NA BASE MENOR,0,80M NA BASE MAIOR E 1,50M DE ALTURA,EXCLUSIV | E FORNECIMENTO DO TUBO,COM UTILIZACAO DE MANTA GEOTEXTIL EM | DRENO SUBTERRANEO,FORNECIMENTO DOS MATERIAIS E EXECUCAO,INCL | USIVE SELO,ENCHIMENTO FILTRANTE,MATERIAL DRENANTE E ESCAVACA | O | M
20.036.0001-0 | DRENO PROFUNDO PARA CORTE EM ROCHA,TRAPEZOIDAL,MEDINDO 0,30M | NA BASE MENOR,0,40M NA BASE MAIOR E 0,20M DE ALTURA,COM UTI | LIZACAO DE MANTA GEOTEXTIL EM DRENO SUBTERRANEO,FORNECIMENTO | DOS MATERIAIS E EXECUCAO,INCLUSIVE SELO,ENCHIMENTO FILTRANTE | ,MATERIAL DRENANTE E ESCAVACAO |  | M
20.036.0001-A | DRENO PROFUNDO PARA CORTE EM ROCHA,TRAPEZOIDAL,MEDINDO 0,30M | NA BASE MENOR,0,40M NA BASE MAIOR E 0,20M DE ALTURA,COM UTI | LIZACAO DE MANTA GEOTEXTIL EM DRENO SUBTERRANEO,FORNECIMENTO | DOS MATERIAIS E EXECUCAO,INCLUSIVE SELO,ENCHIMENTO FILTRANTE | ,MATERIAL DRENANTE E ESCAVACAO |  | M
20.036.0002-0 | DRENO PROFUNDO PARA CORTE EM ROCHA,TRAPEZOIDAL,MEDINDO 0,40M | NA BASE MENOR,0,50M NA BASE MAIOR E 0,30M DE ALTURA,COM UTI | LIZACAO DE MANTA GEOTEXTIL EM DRENO SUBTERRANEO,FORNECIMENTO | DOS MATERIAIS E EXECUCAO,INCLUSIVE SELO,ENCHIMENTO FILTRANTE | ,MATERIAL DRENANTE E ESCAVACAO |  | M
20.036.0002-A | DRENO PROFUNDO PARA CORTE EM ROCHA,TRAPEZOIDAL,MEDINDO 0,40M | NA BASE MENOR,0,50M NA BASE MAIOR E 0,30M DE ALTURA,COM UTI | LIZACAO DE MANTA GEOTEXTIL EM DRENO SUBTERRANEO,FORNECIMENTO | DOS MATERIAIS E EXECUCAO,INCLUSIVE SELO,ENCHIMENTO FILTRANTE | ,MATERIAL DRENANTE E ESCAVACAO |  | M
20.036.0003-0 | DRENO PROFUNDO PARA CORTE EM ROCHA,TRAPEZOIDAL,MEDINDO 0,50M | NA BASE MENOR,0,60M NA BASE MAIOR E 0,40M DE ALTURA,COM UTI | LIZACAO DE MANTA GEOTEXTIL EM DRENO SUBTERRANEO,FORNECIMENTO | DOS MATERIAIS E EXECUCAO,INCLUSIVE SELO,ENCHIMENTO FILTRANTE | ,MATERIAL DRENANTE E ESCAVACAO |  | M
20.036.0003-A | DRENO PROFUNDO PARA CORTE EM ROCHA,TRAPEZOIDAL,MEDINDO 0,50M | NA BASE MENOR,0,60M NA BASE MAIOR E 0,40M DE ALTURA,COM UTI | LIZACAO DE MANTA GEOTEXTIL EM DRENO SUBTERRANEO,FORNECIMENTO | DOS MATERIAIS E EXECUCAO,INCLUSIVE SELO,ENCHIMENTO FILTRANTE | ,MATERIAL DRENANTE E ESCAVACAO |  | M
20.037.0001-0 | DRENO PROFUNDO PARA CORTE EM ROCHA,TRAPEZOIDAL,MEDINDO 0,30M | NA BASE MENOR,0,40M NA BASE MAIOR E 0,20M DE ALTURA,EXCLUSI | VE FORNECIMENTO O TUBO,COM UTILIZACAO DE MANTA GEOTEXTIL EM | DRENO SUBTERRANEO,FORNECIMENTO DOS MATERIAIS E EXECUCAO,INCL | USIVE SELO,ENCHIMENTO FILTRANTE,MATERIAL DRENANTE E ESCAVACA | O | M
20.037.0001-A | DRENO PROFUNDO PARA CORTE EM ROCHA,TRAPEZOIDAL,MEDINDO 0,30M | NA BASE MENOR,0,40M NA BASE MAIOR E 0,20M DE ALTURA,EXCLUSI | VE FORNECIMENTO O TUBO,COM UTILIZACAO DE MANTA GEOTEXTIL EM | DRENO SUBTERRANEO,FORNECIMENTO DOS MATERIAIS E EXECUCAO,INCL | USIVE SELO,ENCHIMENTO FILTRANTE,MATERIAL DRENANTE E ESCAVACA | O | M
20.037.0002-0 | DRENO PROFUNDO PARA CORTE EM ROCHA,TRAPEZOIDAL,MEDINDO 0,40M | NA BASE MENOR,0,50M NA BASE MAIOR E 0,30M DE ALTURA,EXCLUSI | VE FORNECIMENTO DO TUBO,COM UTILIZACAO DE MANTA GEOTEXTIL EM | DRENO SUBTERRANEO,FORNECIMENTO DOS MATERIAIS E EXECUCAO,INCL | USIVE SELO,ENCHIMENTO FILTRANTE,MATERIAL DRENANTE E ESCAVACA | O | M
20.037.0002-A | DRENO PROFUNDO PARA CORTE EM ROCHA,TRAPEZOIDAL,MEDINDO 0,40M | NA BASE MENOR,0,50M NA BASE MAIOR E 0,30M DE ALTURA,EXCLUSI | VE FORNECIMENTO DO TUBO,COM UTILIZACAO DE MANTA GEOTEXTIL EM | DRENO SUBTERRANEO,FORNECIMENTO DOS MATERIAIS E EXECUCAO,INCL | USIVE SELO,ENCHIMENTO FILTRANTE,MATERIAL DRENANTE E ESCAVACA | O | M
20.037.0003-0 | DRENO PROFUNDO PARA CORTE EM ROCHA,TRAPEZOIDAL,MEDINDO 0,50M | NA BASE MENOR,0,60M NA BASE MAIOR E 0,40M DE ALTURA,EXCLUSI | VE FORNECIMENTO DO TUBO,COM UTILIZACAO DE MANTA GEOTEXTIL EM | DRENO SUBTERRANEO,FORNECIMENTO DOS MATERIAIS E EXECUCAO,INCL | USIVE SELO,ENCHIMENTO FILTRANTE,MATERIAL DRENANTE E ESCAVACA | O | M
20.037.0003-A | DRENO PROFUNDO PARA CORTE EM ROCHA,TRAPEZOIDAL,MEDINDO 0,50M | NA BASE MENOR,0,60M NA BASE MAIOR E 0,40M DE ALTURA,EXCLUSI | VE FORNECIMENTO DO TUBO,COM UTILIZACAO DE MANTA GEOTEXTIL EM | DRENO SUBTERRANEO,FORNECIMENTO DOS MATERIAIS E EXECUCAO,INCL | USIVE SELO,ENCHIMENTO FILTRANTE,MATERIAL DRENANTE E ESCAVACA | O | M
20.038.0010-0 | DESCR1: DRENO RASO COM PEDRA BRITADA E MANTA GEOTEXTIL,INCLUSIVE ESC; DESCR2: AVACAO E FORNECIMENTO DOS MATERIAIS | M
20.038.0010-A | DESCR1: DRENO RASO COM PEDRA BRITADA E MANTA GEOTEXTIL,INCLUSIVE ESC; DESCR2: AVACAO E FORNECIMENTO DOS MATERIAIS | M
20.038.0015-0 | DESCR1: DRENO RASO COM PEDRA BRITADA,INCLUSIVE ESCAVACAO E FORNECIME; DESCR2: NTO DOS MATERIAIS | M
20.038.0015-A | DESCR1: DRENO RASO COM PEDRA BRITADA,INCLUSIVE ESCAVACAO E FORNECIME; DESCR2: NTO DOS MATERIAIS | M
20.040.0002-0 | DEFENSA METALICA,MODELO SEMI-MALEAVEL SIMPLES,GALVANIZADA,CO | NSTITUIDA DE GUIA DESLIZANTE,ESPACADOR,CALCO,PLAQUETA,ACESSO | RIOS DE APERTO E POSTE CRAVADO POR MEIO DE COMPRESSAO.O COMP | RIMENTO UTIL DO CONJUNTO E DE 4,00M,MONTAGEM E ASSENTAMENTO, | EXCLUSIVE A DEFENSA METALICA(VIDE FAMILIA 20.041) |  | M
20.040.0002-A | DEFENSA METALICA,MODELO SEMI-MALEAVEL SIMPLES,GALVANIZADA,CO | NSTITUIDA DE GUIA DESLIZANTE,ESPACADOR,CALCO,PLAQUETA,ACESSO | RIOS DE APERTO E POSTE CRAVADO POR MEIO DE COMPRESSAO.O COMP | RIMENTO UTIL DO CONJUNTO E DE 4,00M,MONTAGEM E ASSENTAMENTO, | EXCLUSIVE A DEFENSA METALICA(VIDE FAMILIA 20.041) |  | M
20.040.0003-0 | DEFENSA METALICA,MODELO SEMI-MALEAVEL DUPLA,GALVANIZADA,CONS | TITUIDA DE GUIA DESLIZANTE,ESPACADOR,CALCO,PLAQUETA,ACESSORI | O DE APERTO E POSTE CRAVADO POR MEIO DE COMPRESSAO.O COMPRIM | ENTO UTIL DO CONJUNTO E DE 4,00M,MONTAGEM E ASSENTAMENTO,EXC | LUSIVE A DEFENSA METALICA(VIDE FAMILIA 20.041) |  | M
20.040.0003-A | DEFENSA METALICA,MODELO SEMI-MALEAVEL DUPLA,GALVANIZADA,CONS | TITUIDA DE GUIA DESLIZANTE,ESPACADOR,CALCO,PLAQUETA,ACESSORI | O DE APERTO E POSTE CRAVADO POR MEIO DE COMPRESSAO.O COMPRIM | ENTO UTIL DO CONJUNTO E DE 4,00M,MONTAGEM E ASSENTAMENTO,EXC | LUSIVE A DEFENSA METALICA(VIDE FAMILIA 20.041) |  | M
20.040.0005-0 | DEFENSA METALICA,MODELO MALEAVEL SIMPLES,GALVANIZADA,CONSTIT | UIDA DE GUIA DESLIZANTE,ESPACADOR,CALCO,PLAQUETA,ACESSORIO D | E APERTO E POSTE CRAVADO POR MEIO DE COMPRESSAO.O COMPRIMENT | O UTIL DO CONJUNTO E DE 4,00M,MONTAGEM E ASSENTAMENTO,EXCLUS | IVE A DEFENSA METALICA(VIDE FAMILIA 20.041) |  | M
20.040.0005-A | DEFENSA METALICA,MODELO MALEAVEL SIMPLES,GALVANIZADA,CONSTIT | UIDA DE GUIA DESLIZANTE,ESPACADOR,CALCO,PLAQUETA,ACESSORIO D | E APERTO E POSTE CRAVADO POR MEIO DE COMPRESSAO.O COMPRIMENT | O UTIL DO CONJUNTO E DE 4,00M,MONTAGEM E ASSENTAMENTO,EXCLUS | IVE A DEFENSA METALICA(VIDE FAMILIA 20.041) |  | M
20.040.0008-0 | DEFENSA METALICA,MODELO MALEAVEL DUPLA,GALVANIZADA,CONSTITUI | DA DE GUIA DESLIZANTE,ESPACADOR,CALCO,PLAQUETA,ACESSORIO DE | APERTO E POSTE CRAVADO POR MEIO DE COMPRESSAO.O COMPRIMENTO | UTIL DO CONJUNTO E DE 4,00M,MONTAGEM E ASSENTAMENTO,EXCLUSIV | E A DEFENSA METALICA(VIDE FAMILIA 20.041) |  | M
20.040.0008-A | DEFENSA METALICA,MODELO MALEAVEL DUPLA,GALVANIZADA,CONSTITUI | DA DE GUIA DESLIZANTE,ESPACADOR,CALCO,PLAQUETA,ACESSORIO DE | APERTO E POSTE CRAVADO POR MEIO DE COMPRESSAO.O COMPRIMENTO | UTIL DO CONJUNTO E DE 4,00M,MONTAGEM E ASSENTAMENTO,EXCLUSIV | E A DEFENSA METALICA(VIDE FAMILIA 20.041) |  | M
20.041.0002-0 | DESCR1: DEFENSA METALICA,MODELO SEMI-MALEAVEL SIMPLES,GALVANIZADA,CO; DESCR2: NSTITUIDA DE GUIA DESLIZANTE,ESPACADOR,CALCO,PLAQUETA,ACESSO; DESCR3: RIOS DE APERTO E POSTE COM COMPRIMENTO DE 1,80M.FORNECIMENTO | M
20.041.0002-A | DESCR1: DEFENSA METALICA,MODELO SEMI-MALEAVEL SIMPLES,GALVANIZADA,CO; DESCR2: NSTITUIDA DE GUIA DESLIZANTE,ESPACADOR,CALCO,PLAQUETA,ACESSO; DESCR3: RIOS DE APERTO E POSTE COM COMPRIMENTO DE 1,80M.FORNECIMENTO | M
20.041.0003-0 | DESCR1: DEFENSA METALICA,MODELO SEMI-MALEAVEL DUPLA,GALVANIZADA,CONS; DESCR2: TITUIDA DE GUIA DESLIZANTE,ESPACADOR,CALCO,PLAQUETA,ACESSORI; DESCR3: OS DE APERTO E POSTE COM COMPRIMENTO DE 1,80M.FORNECIMENTO | M
20.041.0003-A | DESCR1: DEFENSA METALICA,MODELO SEMI-MALEAVEL DUPLA,GALVANIZADA,CONS; DESCR2: TITUIDA DE GUIA DESLIZANTE,ESPACADOR,CALCO,PLAQUETA,ACESSORI; DESCR3: OS DE APERTO E POSTE COM COMPRIMENTO DE 1,80M.FORNECIMENTO | M
20.041.0005-0 | DESCR1: DEFENSA METALICA,MODELO MALEAVEL SIMPLES,GALVANIZADA,CONSTIT; DESCR2: UIDA DE GUIA DESLIZANTE,ESPACADOR,CALCO,PLAQUETA,ACESSORIOS; DESCR3: DE APERTO E POSTE COM COMPRIMENTO DE 1,80M.FORNECIMENTO | M
20.041.0005-A | DESCR1: DEFENSA METALICA,MODELO MALEAVEL SIMPLES,GALVANIZADA,CONSTIT; DESCR2: UIDA DE GUIA DESLIZANTE,ESPACADOR,CALCO,PLAQUETA,ACESSORIOS; DESCR3: DE APERTO E POSTE COM COMPRIMENTO DE 1,80M.FORNECIMENTO | M
20.041.0008-0 | DESCR1: DEFENSA METALICA,MODELO MALEAVEL DUPLA,GALVANIZADA,CONSTITUI; DESCR2: DA DE GUIA DESLIZANTE,ESPACADOR,CALCO,PLAQUETA,ACESSORIOS DE; DESCR3: APERTO E POSTE COM COMPRIMENTO DE 1,80M.FORNECIMENTO | M
20.041.0008-A | DESCR1: DEFENSA METALICA,MODELO MALEAVEL DUPLA,GALVANIZADA,CONSTITUI; DESCR2: DA DE GUIA DESLIZANTE,ESPACADOR,CALCO,PLAQUETA,ACESSORIOS DE; DESCR3: APERTO E POSTE COM COMPRIMENTO DE 1,80M.FORNECIMENTO | M
20.067.0038-0 | DESCR1: BOCA PARA BUEIRO SIMPLES,MULTI-PLATE CIRCULAR,COM 1,90M DE D; DESCR2: IAMETRO,EM CONCRETO ARMADO 15MPA,INCLUSIVE TODOS OS MATERIAI; DESCR3: S E ESCAVACAO MANUAL DA LAJE DA BASE,EXCLUSIVE REATERRO | UN
20.067.0038-A | DESCR1: BOCA PARA BUEIRO SIMPLES,MULTI-PLATE CIRCULAR,COM 1,90M DE D; DESCR2: IAMETRO,EM CONCRETO ARMADO 15MPA,INCLUSIVE TODOS OS MATERIAI; DESCR3: S E ESCAVACAO MANUAL DA LAJE DA BASE,EXCLUSIVE REATERRO | UN
20.067.0039-0 | DESCR1: BOCA PARA BUEIRO DUPLO,MULTI-PLATE CIRCULAR,COM 1,90M DE DIA; DESCR2: METRO,EM CONCRETO ARMADO 15MPA,INCLUSIVE TODOS OS MATERIAIS; DESCR3: E ESCAVACAO MANUAL DA LAJE DA BASE,EXCLUSIVE REATERRO | UN
20.067.0039-A | DESCR1: BOCA PARA BUEIRO DUPLO,MULTI-PLATE CIRCULAR,COM 1,90M DE DIA; DESCR2: METRO,EM CONCRETO ARMADO 15MPA,INCLUSIVE TODOS OS MATERIAIS; DESCR3: E ESCAVACAO MANUAL DA LAJE DA BASE,EXCLUSIVE REATERRO | UN
20.067.0040-0 | DESCR1: BOCA PARA BUEIRO TRIPLO,MULTI-PLATE CIRCULAR,COM 1,90M DE DI; DESCR2: AMETRO,EM CONCRETO ARMADO 15MPA,INCLUSIVE TODOS OS MATERIAIS; DESCR3: E ESCAVACAO MANUAL DA LAJE DA BASE,EXCLUSIVE REATERRO | UN
20.067.0040-A | DESCR1: BOCA PARA BUEIRO TRIPLO,MULTI-PLATE CIRCULAR,COM 1,90M DE DI; DESCR2: AMETRO,EM CONCRETO ARMADO 15MPA,INCLUSIVE TODOS OS MATERIAIS; DESCR3: E ESCAVACAO MANUAL DA LAJE DA BASE,EXCLUSIVE REATERRO | UN
20.067.0041-0 | DESCR1: BOCA PARA BUEIRO SIMPLES,MULTI-PLATE CIRCULAR,COM 2,30M DE D; DESCR2: IAMETRO,EM CONCRETO ARMADO 15MPA,INCLUINDO TODOS OS MATERIAI; DESCR3: S E ESCAVACAO MANUAL DA LAJE DA BASE,EXCLUSIVE REATERRO | UN
20.067.0041-A | DESCR1: BOCA PARA BUEIRO SIMPLES,MULTI-PLATE CIRCULAR,COM 2,30M DE D; DESCR2: IAMETRO,EM CONCRETO ARMADO 15MPA,INCLUINDO TODOS OS MATERIAI; DESCR3: S E ESCAVACAO MANUAL DA LAJE DA BASE,EXCLUSIVE REATERRO | UN
20.067.0042-0 | DESCR1: BOCA PARA BUEIRO DUPLO,MULTI-PLATE CIRCULAR,COM 2,30M DE DIA; DESCR2: METRO,EM CONCRETO ARMADO 15MPA,INCLUINDO TODOS OS MATERIAIS; DESCR3: E ESCAVACAO MANUAL DA LAJE DA BASE,EXCLUSIVE REATERRO | UN
20.067.0042-A | DESCR1: BOCA PARA BUEIRO DUPLO,MULTI-PLATE CIRCULAR,COM 2,30M DE DIA; DESCR2: METRO,EM CONCRETO ARMADO 15MPA,INCLUINDO TODOS OS MATERIAIS; DESCR3: E ESCAVACAO MANUAL DA LAJE DA BASE,EXCLUSIVE REATERRO | UN
20.067.0043-0 | DESCR1: BOCA PARA BUEIRO TRIPLO,MULTI-PLATE CIRCULAR,COM 2,30M DE DI; DESCR2: AMETRO,EM CONCRETO ARMADO 15MPA,INCLUINDO TODOS OS MATERIAIS; DESCR3: E ESCAVACAO MANUAL DA LAJE DA BASE,EXCLUSIVE REATERRO | UN
20.067.0043-A | DESCR1: BOCA PARA BUEIRO TRIPLO,MULTI-PLATE CIRCULAR,COM 2,30M DE DI; DESCR2: AMETRO,EM CONCRETO ARMADO 15MPA,INCLUINDO TODOS OS MATERIAIS; DESCR3: E ESCAVACAO MANUAL DA LAJE DA BASE,EXCLUSIVE REATERRO | UN
20.067.0044-0 | DESCR1: BOCA PARA BUEIRO SIMPLES,MULTI-PLATE CIRCULAR,COM 2,65M DE D; DESCR2: IAMETRO,EM CONCRETO ARMADO 15MPA,INCLUINDO TODOS OS MATERIAI; DESCR3: S E ESCAVACAO MANUAL DA LAJE DA BASE,EXCLUSIVE REATERRO | UN
20.067.0044-A | DESCR1: BOCA PARA BUEIRO SIMPLES,MULTI-PLATE CIRCULAR,COM 2,65M DE D; DESCR2: IAMETRO,EM CONCRETO ARMADO 15MPA,INCLUINDO TODOS OS MATERIAI; DESCR3: S E ESCAVACAO MANUAL DA LAJE DA BASE,EXCLUSIVE REATERRO | UN
20.067.0045-0 | DESCR1: BOCA PARA BUEIRO DUPLO,MULTI-PLATE CIRCULAR,COM 2,65M DE DIA; DESCR2: METRO,EM CONCRETO ARMADO 15MPA,INCLUINDO TODOS OS MATERIAIS; DESCR3: E ESCAVACAO MANUAL DA LAJE DA BASE,EXCLUSIVE REATERRO | UN
20.067.0045-A | DESCR1: BOCA PARA BUEIRO DUPLO,MULTI-PLATE CIRCULAR,COM 2,65M DE DIA; DESCR2: METRO,EM CONCRETO ARMADO 15MPA,INCLUINDO TODOS OS MATERIAIS; DESCR3: E ESCAVACAO MANUAL DA LAJE DA BASE,EXCLUSIVE REATERRO | UN
20.067.0046-0 | DESCR1: BOCA PARA BUEIRO TRIPLO,MULTI-PLATE CIRCULAR,COM 2,65M DE DI; DESCR2: AMETRO,EM CONCRETO ARMADO 15MPA,INCLUINDO TODOS OS MATERIAIS; DESCR3: E ESCAVACAO MANUAL DA LAJE DA BASE,EXCLUSIVE REATERRO | UN
20.067.0046-A | DESCR1: BOCA PARA BUEIRO TRIPLO,MULTI-PLATE CIRCULAR,COM 2,65M DE DI; DESCR2: AMETRO,EM CONCRETO ARMADO 15MPA,INCLUINDO TODOS OS MATERIAIS; DESCR3: E ESCAVACAO MANUAL DA LAJE DA BASE,EXCLUSIVE REATERRO | UN
20.067.0047-0 | DESCR1: BOCA PARA BUEIRO SIMPLES,MULTI-PLATE CIRCULAR,COM 3,05M DE D; DESCR2: IAMETRO,EM CONCRETO ARMADO 15MPA,INCLUINDO TODOS OS MATERIAI; DESCR3: S E ESCAVACAO MANUAL DA LAJE DA BASE,EXCLUSIVE REATERRO | UN
20.067.0047-A | DESCR1: BOCA PARA BUEIRO SIMPLES,MULTI-PLATE CIRCULAR,COM 3,05M DE D; DESCR2: IAMETRO,EM CONCRETO ARMADO 15MPA,INCLUINDO TODOS OS MATERIAI; DESCR3: S E ESCAVACAO MANUAL DA LAJE DA BASE,EXCLUSIVE REATERRO | UN
20.067.0048-0 | DESCR1: BOCA PARA BUEIRO DUPLO,MULTI-PLATE CIRCULAR,COM 3,05M DE DIA; DESCR2: METRO,EM CONCRETO ARMADO 15MPA,INCLUINDO TODOS OS MATERIAIS; DESCR3: E ESCAVACAO MANUAL DA LAJE DA BASE,EXCLUSIVE REATERRO | UN
20.067.0048-A | DESCR1: BOCA PARA BUEIRO DUPLO,MULTI-PLATE CIRCULAR,COM 3,05M DE DIA; DESCR2: METRO,EM CONCRETO ARMADO 15MPA,INCLUINDO TODOS OS MATERIAIS; DESCR3: E ESCAVACAO MANUAL DA LAJE DA BASE,EXCLUSIVE REATERRO | UN
20.067.0049-0 | DESCR1: BOCA PARA BUEIRO TRIPLO,MULTI-PLATE CIRCULAR,COM 3,05M DE DI; DESCR2: AMETRO,EM CONCRETO ARMADO 15MPA,INCLUINDO TODOS OS MATERIAIS; DESCR3: E ESCAVACAO MANUAL DA LAJE DA BASE,EXCLUSIVE REATERRO | UN
20.067.0049-A | DESCR1: BOCA PARA BUEIRO TRIPLO,MULTI-PLATE CIRCULAR,COM 3,05M DE DI; DESCR2: AMETRO,EM CONCRETO ARMADO 15MPA,INCLUINDO TODOS OS MATERIAIS; DESCR3: E ESCAVACAO MANUAL DA LAJE DA BASE,EXCLUSIVE REATERRO | UN
20.067.0050-0 | BOCA PARA BUEIRO SIMPLES,MULTI-PLATE LENTICULAR,COM 1,85M DE | VAO E 1,40M DE ALTURA,EM CONCRETO ARMADO 15MPA,INCLUSIVE TO | DOS OS MATERIAIS E ESCAVACAO MANUAL DA LAJE DA BASE,EXCLUSIV | E REATERRO |  |  | UN
20.067.0050-A | BOCA PARA BUEIRO SIMPLES,MULTI-PLATE LENTICULAR,COM 1,85M DE | VAO E 1,40M DE ALTURA,EM CONCRETO ARMADO 15MPA,INCLUSIVE TO | DOS OS MATERIAIS E ESCAVACAO MANUAL DA LAJE DA BASE,EXCLUSIV | E REATERRO |  |  | UN
20.067.0051-0 | BOCA PARA BUEIRO DUPLO,MULTI-PLATE LENTICULAR,COM 1,85M DE V | AO E 1,40M DE ALTURA,EM CONCRETO ARMADO 15MPA,INCLUSIVE TODO | S OS MATERIAIS E ESCAVACAO MANUAL DA LAJE DA BASE,EXCLUSIVE | REATERRO |  |  | UN
20.067.0051-A | BOCA PARA BUEIRO DUPLO,MULTI-PLATE LENTICULAR,COM 1,85M DE V | AO E 1,40M DE ALTURA,EM CONCRETO ARMADO 15MPA,INCLUSIVE TODO | S OS MATERIAIS E ESCAVACAO MANUAL DA LAJE DA BASE,EXCLUSIVE | REATERRO |  |  | UN
20.067.0052-0 | BOCA PARA BUEIRO TRIPLO,MULTI-PLATE LENTICULAR,COM 1,85M DE | VAO E 1,40M DE ALTURA,EM CONCRETO ARMADO 15MPA,INCLUSIVE TOD | OS OS MATERIAIS E ESCAVACAO MANUAL DA LAJE DA BASE,EXCLUSIVE | REATERRO |  |  | UN
20.067.0052-A | BOCA PARA BUEIRO TRIPLO,MULTI-PLATE LENTICULAR,COM 1,85M DE | VAO E 1,40M DE ALTURA,EM CONCRETO ARMADO 15MPA,INCLUSIVE TOD | OS OS MATERIAIS E ESCAVACAO MANUAL DA LAJE DA BASE,EXCLUSIVE | REATERRO |  |  | UN
20.067.0053-0 | BOCA PARA BUEIRO SIMPLES,MULTI-PLATE LENTICULAR,COM 2,20M DE | VAO E 1,70M DE ALTURA,EM CONCRETO ARMADO 15MPA,INCLUSIVE TO | DOS OS MATERIAIS E ESCAVACAO MANUAL DA LAJE DA BASE,EXCLUSIV | E REATERRO |  |  | UN
20.067.0053-A | BOCA PARA BUEIRO SIMPLES,MULTI-PLATE LENTICULAR,COM 2,20M DE | VAO E 1,70M DE ALTURA,EM CONCRETO ARMADO 15MPA,INCLUSIVE TO | DOS OS MATERIAIS E ESCAVACAO MANUAL DA LAJE DA BASE,EXCLUSIV | E REATERRO |  |  | UN
20.067.0054-0 | BOCA PARA BUEIRO DUPLO,MULTI-PLATE LENTICULAR,COM 2,20M DE V | AO E 1,70M DE ALTURA,EM CONCRETO ARMADO 15MPA,INCLUSIVE TODO | S OS MATERIAIS E ESCAVACAO MANUAL DA LAJE DA BASE,EXCLUSIVE | REATERRO |  |  | UN
20.067.0054-A | BOCA PARA BUEIRO DUPLO,MULTI-PLATE LENTICULAR,COM 2,20M DE V | AO E 1,70M DE ALTURA,EM CONCRETO ARMADO 15MPA,INCLUSIVE TODO | S OS MATERIAIS E ESCAVACAO MANUAL DA LAJE DA BASE,EXCLUSIVE | REATERRO |  |  | UN
20.067.0055-0 | BOCA PARA BUEIRO TRIPLO,MULTI-PLATE LENTICULAR,COM 2,20M DE | VAO E 1,70M DE ALTURA,EM CONCRETO ARMADO 15MPA,INCLUSIVE TOD | OS OS MATERIAIS E ESCAVACAO MANUAL DA LAJE DA BASE,EXCLUSIVE | REATERRO |  |  | UN
20.067.0055-A | BOCA PARA BUEIRO TRIPLO,MULTI-PLATE LENTICULAR,COM 2,20M DE | VAO E 1,70M DE ALTURA,EM CONCRETO ARMADO 15MPA,INCLUSIVE TOD | OS OS MATERIAIS E ESCAVACAO MANUAL DA LAJE DA BASE,EXCLUSIVE | REATERRO |  |  | UN
20.067.0056-0 | BOCA PARA BUEIRO SIMPLES,MULTI-PLATE LENTICULAR,COM 2,85M DE | VAO E 1,85M DE ALTURA,EM CONCRETO ARMADO 15MPA,INCLUSIVE TO | DOS OS MATERIAIS E ESCAVACAO MANUAL DA LAJE DA BASE,EXCLUSIV | E REATERRO |  |  | UN
20.067.0056-A | BOCA PARA BUEIRO SIMPLES,MULTI-PLATE LENTICULAR,COM 2,85M DE | VAO E 1,85M DE ALTURA,EM CONCRETO ARMADO 15MPA,INCLUSIVE TO | DOS OS MATERIAIS E ESCAVACAO MANUAL DA LAJE DA BASE,EXCLUSIV | E REATERRO |  |  | UN
20.067.0057-0 | BOCA PARA BUEIRO DUPLO,MULTI-PLATE LENTICULAR,COM 2,85M DE V | AO E 1,85M DE ALTURA,EM CONCRETO ARMADO 15MPA,INCLUSIVE TODO | S OS MATERIAIS E ESCAVACAO MANUAL DA LAJE DA BASE,EXCLUSIVE | REATERRO |  |  | UN
20.067.0057-A | BOCA PARA BUEIRO DUPLO,MULTI-PLATE LENTICULAR,COM 2,85M DE V | AO E 1,85M DE ALTURA,EM CONCRETO ARMADO 15MPA,INCLUSIVE TODO | S OS MATERIAIS E ESCAVACAO MANUAL DA LAJE DA BASE,EXCLUSIVE | REATERRO |  |  | UN
20.067.0058-0 | BOCA PARA BUEIRO TRIPLO,MULTI-PLATE LENTICULAR,COM 2,85M DE | VAO E 1,85M DE ALTURA,EM CONCRETO ARMADO 15MPA,INCLUSIVE TOD | OS OS MATERIAIS E ESCAVACAO MANUAL DA LAJE DA BASE,EXCLUSIVE | REATERRO |  |  | UN
20.067.0058-A | BOCA PARA BUEIRO TRIPLO,MULTI-PLATE LENTICULAR,COM 2,85M DE | VAO E 1,85M DE ALTURA,EM CONCRETO ARMADO 15MPA,INCLUSIVE TOD | OS OS MATERIAIS E ESCAVACAO MANUAL DA LAJE DA BASE,EXCLUSIVE | REATERRO |  |  | UN
20.067.0070-0 | BOCA PARA BUEIRO SIMPLES TUBULAR DE CONCRETO,DIAMETRO DE 0,4 | 0M EM CONCRETO CICLOPICO,INCLUSIVE FORMA,ESCAVACAO,REATERRO | E FORNECIMENTO DOS MATERIAIS,EXCLUSIVE ESCAVACAO DE MATERIAL | DE REATERRO NA JAZIDA E SEU TRANSPORTE AO CANTEIRO |  |  | UN
20.067.0070-A | BOCA PARA BUEIRO SIMPLES TUBULAR DE CONCRETO,DIAMETRO DE 0,4 | 0M EM CONCRETO CICLOPICO,INCLUSIVE FORMA,ESCAVACAO,REATERRO | E FORNECIMENTO DOS MATERIAIS,EXCLUSIVE ESCAVACAO DE MATERIAL | DE REATERRO NA JAZIDA E SEU TRANSPORTE AO CANTEIRO |  |  | UN
20.067.0072-0 | BOCA PARA BUEIRO SIMPLES TUBULAR DE CONCRETO,DIAMETRO DE 0,6 | 0M EM CONCRETO CICLOPICO,INCLUSIVE FORMA,ESCAVACAO,REATERRO | E FORNECIMENTO DOS MATERIAIS,EXCLUSIVE ESCAVACAO DE MATERIAL | DE REATERRO NA JAZIDA E SEU TRANSPORTE AO CANTEIRO |  |  | UN
20.067.0072-A | BOCA PARA BUEIRO SIMPLES TUBULAR DE CONCRETO,DIAMETRO DE 0,6 | 0M EM CONCRETO CICLOPICO,INCLUSIVE FORMA,ESCAVACAO,REATERRO | E FORNECIMENTO DOS MATERIAIS,EXCLUSIVE ESCAVACAO DE MATERIAL | DE REATERRO NA JAZIDA E SEU TRANSPORTE AO CANTEIRO |  |  | UN
20.067.0074-0 | BOCA PARA BUEIRO SIMPLES TUBULAR DE CONCRETO,DIAMETRO DE 0,8 | 0M EM CONCRETO CICLOPICO,INCLUSIVE FORMA,ESCAVACAO,REATERRO | E FORNECIMENTO DOS MATERIAIS,EXCLUSIVE ESCAVACAO DE MATERIAL | DE REATERRO NA JAZIDA E SEU TRANSPORTE AO CANTEIRO |  |  | UN
20.067.0074-A | BOCA PARA BUEIRO SIMPLES TUBULAR DE CONCRETO,DIAMETRO DE 0,8 | 0M EM CONCRETO CICLOPICO,INCLUSIVE FORMA,ESCAVACAO,REATERRO | E FORNECIMENTO DOS MATERIAIS,EXCLUSIVE ESCAVACAO DE MATERIAL | DE REATERRO NA JAZIDA E SEU TRANSPORTE AO CANTEIRO |  |  | UN
20.067.0076-0 | BOCA PARA BUEIRO SIMPLES TUBULAR DE CONCRETO,DIAMETRO DE 1,0 | 0M EM CONCRETO CICLOPICO,INCLUSIVE FORMA,ESCAVACAO,REATERRO | E FORNECIMENTO DOS MATERIAIS,EXCLUSIVE ESCAVACAO DE MATERIAL | DE REATERRO NA JAZIDA E SEU TRANSPORTE AO CANTEIRO |  |  | UN
20.067.0076-A | BOCA PARA BUEIRO SIMPLES TUBULAR DE CONCRETO,DIAMETRO DE 1,0 | 0M EM CONCRETO CICLOPICO,INCLUSIVE FORMA,ESCAVACAO,REATERRO | E FORNECIMENTO DOS MATERIAIS,EXCLUSIVE ESCAVACAO DE MATERIAL | DE REATERRO NA JAZIDA E SEU TRANSPORTE AO CANTEIRO |  |  | UN
20.067.0078-0 | BOCA PARA BUEIRO SIMPLES TUBULAR DE CONCRETO,DIAMETRO DE 1,2 | 0M,EM CONCRETO CICLOPICO,INCLUSIVE FORMA,ESCAVACAO,REATERRO | E FORNECIMENTO DOS MATERIAIS,EXCLUSIVE ESCAVACAO DE MATERIAL | DE REATERRO NA JAZIDA E SEU TRANSPORTE AO CANTEIRO |  |  | UN
20.067.0078-A | BOCA PARA BUEIRO SIMPLES TUBULAR DE CONCRETO,DIAMETRO DE 1,2 | 0M,EM CONCRETO CICLOPICO,INCLUSIVE FORMA,ESCAVACAO,REATERRO | E FORNECIMENTO DOS MATERIAIS,EXCLUSIVE ESCAVACAO DE MATERIAL | DE REATERRO NA JAZIDA E SEU TRANSPORTE AO CANTEIRO |  |  | UN
20.067.0080-0 | BOCA PARA BUEIRO SIMPLES TUBULAR DE CONCRETO,DIAMETRO DE 1,5 | 0M EM CONCRETO CICLOPICO,INCLUSIVE FORMA,ESCAVACAO,REATERRO | E FORNECIMENTO DOS MATERIAIS,EXCLUSIVE ESCAVACAO DE MATERIAL | DE REATERRO NA JAZIDA E SEU TRANSPORTE AO CANTEIRO |  |  | UN
20.067.0080-A | BOCA PARA BUEIRO SIMPLES TUBULAR DE CONCRETO,DIAMETRO DE 1,5 | 0M EM CONCRETO CICLOPICO,INCLUSIVE FORMA,ESCAVACAO,REATERRO | E FORNECIMENTO DOS MATERIAIS,EXCLUSIVE ESCAVACAO DE MATERIAL | DE REATERRO NA JAZIDA E SEU TRANSPORTE AO CANTEIRO |  |  | UN
20.067.0082-0 | BOCA PARA BUEIRO SIMPLES TUBULAR DE CONCRETO,DIAMETRO DE 2,0 | 0M EM CONCRETO CICLOPICO,INCLUSIVE FORMA,ESCAVACAO,REATERRO | E FORNECIMENTO DOS MATERIAIS,EXCLUSIVE ESCAVACAO DE MATERIAL | DE REATERRO NA JAZIDA E SEU TRANSPORTE AO CANTEIRO |  |  | UN
20.067.0082-A | BOCA PARA BUEIRO SIMPLES TUBULAR DE CONCRETO,DIAMETRO DE 2,0 | 0M EM CONCRETO CICLOPICO,INCLUSIVE FORMA,ESCAVACAO,REATERRO | E FORNECIMENTO DOS MATERIAIS,EXCLUSIVE ESCAVACAO DE MATERIAL | DE REATERRO NA JAZIDA E SEU TRANSPORTE AO CANTEIRO |  |  | UN
20.067.0084-0 | BOCA PARA BUEIRO DUPLO TUBULAR DE CONCRETO,DIAMETRO DE 0,40M | EM CONCRETO CICLOPICO,INCLUSIVE FORMA,ESCAVACAO,REATERRO E | FORNECIMENTO DOS MATERIAIS,EXCLUSIVE ESCAVACAO DE MATERIAL D | E REATERRO NA JAZIDA E SEU TRANSPORTE AO CANTEIRO |  |  | UN
20.067.0084-A | BOCA PARA BUEIRO DUPLO TUBULAR DE CONCRETO,DIAMETRO DE 0,40M | EM CONCRETO CICLOPICO,INCLUSIVE FORMA,ESCAVACAO,REATERRO E | FORNECIMENTO DOS MATERIAIS,EXCLUSIVE ESCAVACAO DE MATERIAL D | E REATERRO NA JAZIDA E SEU TRANSPORTE AO CANTEIRO |  |  | UN
20.067.0086-0 | BOCA PARA BUEIRO DUPLO TUBULAR DE CONCRETO,DIAMETRO DE 0,60M | EM CONCRETO CICLOPICO,INCLUSIVE FORMA,ESCAVACAO,REATERRO E | FORNECIMENTO DOS MATERIAIS,EXCLUSIVE ESCAVACAO DE MATERIAL D | E REATERRO NA JAZIDA E SEU TRANSPORTE AO CANTEIRO |  |  | UN
20.067.0086-A | BOCA PARA BUEIRO DUPLO TUBULAR DE CONCRETO,DIAMETRO DE 0,60M | EM CONCRETO CICLOPICO,INCLUSIVE FORMA,ESCAVACAO,REATERRO E | FORNECIMENTO DOS MATERIAIS,EXCLUSIVE ESCAVACAO DE MATERIAL D | E REATERRO NA JAZIDA E SEU TRANSPORTE AO CANTEIRO |  |  | UN
20.067.0088-0 | BOCA PARA BUEIRO DUPLO TUBULAR DE CONCRETO,DIAMETRO DE 0,80M | EM CONCRETO CICLOPICO,INCLUSIVE FORMA,ESCAVACAO,REATERRO E | FORNECIMENTO DOS MATERIAIS,EXCLUSIVE ESCAVACAO DE MATERIAL D | E REATERRO NA JAZIDA E SEU TRANSPORTE AO CANTEIRO |  |  | UN
20.067.0088-A | BOCA PARA BUEIRO DUPLO TUBULAR DE CONCRETO,DIAMETRO DE 0,80M | EM CONCRETO CICLOPICO,INCLUSIVE FORMA,ESCAVACAO,REATERRO E | FORNECIMENTO DOS MATERIAIS,EXCLUSIVE ESCAVACAO DE MATERIAL D | E REATERRO NA JAZIDA E SEU TRANSPORTE AO CANTEIRO |  |  | UN
20.067.0090-0 | BOCA PARA BUEIRO DUPLO TUBULAR DE CONCRETO,DIAMETRO DE 1,00M | EM CONCRETO CICLOPICO,INCLUSIVE FORMA,ESCAVACAO,REATERRO E | FORNECIMENTO DOS MATERIAIS,EXCLUSIVE ESCAVACAO DE MATERIAL D | E REATERRO NA JAZIDA E SEU TRANSPORTE AO CANTEIRO |  |  | UN
20.067.0090-A | BOCA PARA BUEIRO DUPLO TUBULAR DE CONCRETO,DIAMETRO DE 1,00M | EM CONCRETO CICLOPICO,INCLUSIVE FORMA,ESCAVACAO,REATERRO E | FORNECIMENTO DOS MATERIAIS,EXCLUSIVE ESCAVACAO DE MATERIAL D | E REATERRO NA JAZIDA E SEU TRANSPORTE AO CANTEIRO |  |  | UN
20.067.0092-0 | BOCA PARA BUEIRO DUPLO TUBULAR DE CONCRETO,DIAMETRO DE 1,20M | EM CONCRETO CICLOPICO,INCLUSIVE FORMA,ESCAVACAO,REATERRO E | FORNECIMENTO DOS MATERIAIS,EXCLUSIVE ESCAVACAO DE MATERIAL D | E REATERRO NA JAZIDA E SEU TRANSPORTE AO CANTEIRO |  |  | UN
20.067.0092-A | BOCA PARA BUEIRO DUPLO TUBULAR DE CONCRETO,DIAMETRO DE 1,20M | EM CONCRETO CICLOPICO,INCLUSIVE FORMA,ESCAVACAO,REATERRO E | FORNECIMENTO DOS MATERIAIS,EXCLUSIVE ESCAVACAO DE MATERIAL D | E REATERRO NA JAZIDA E SEU TRANSPORTE AO CANTEIRO |  |  | UN
20.067.0094-0 | BOCA PARA BUEIRO DUPLO TUBULAR DE CONCRETO,DIAMETRO DE 1,50M | EM CONCRETO CICLOPICO,INCLUSIVE FORMA,ESCAVACAO,REATERRO E | FORNECIMENTO DOS MATERIAIS,EXCLUSIVE ESCAVACAO DE MATERIAL D | E REATERRO NA JAZIDA E SEU TRANSPORTE AO CANTEIRO |  |  | UN
20.067.0094-A | BOCA PARA BUEIRO DUPLO TUBULAR DE CONCRETO,DIAMETRO DE 1,50M | EM CONCRETO CICLOPICO,INCLUSIVE FORMA,ESCAVACAO,REATERRO E | FORNECIMENTO DOS MATERIAIS,EXCLUSIVE ESCAVACAO DE MATERIAL D | E REATERRO NA JAZIDA E SEU TRANSPORTE AO CANTEIRO |  |  | UN
20.067.0096-0 | BOCA PARA BUEIRO DUPLO TUBULAR DE CONCRETO,DIAMETRO DE 2,00M | EM CONCRETO CICLOPICO,INCLUSIVE FORMA,ESCAVACAO,REATERRO E | FORNECIMENTO DOS MATERIAIS,EXCLUSIVE ESCAVACAO DE MATERIAL D | E REATERRO NA JAZIDA E SEU TRANSPORTE AO CANTEIRO |  |  | UN
20.067.0096-A | BOCA PARA BUEIRO DUPLO TUBULAR DE CONCRETO,DIAMETRO DE 2,00M | EM CONCRETO CICLOPICO,INCLUSIVE FORMA,ESCAVACAO,REATERRO E | FORNECIMENTO DOS MATERIAIS,EXCLUSIVE ESCAVACAO DE MATERIAL D | E REATERRO NA JAZIDA E SEU TRANSPORTE AO CANTEIRO |  |  | UN
20.067.0098-0 | BOCA PARA BUEIRO TRIPLO TUBULAR DE CONCRETO,DIAMETRO DE 0,40 | M EM CONCRETO CICLOPICO,INCLUSIVE FORMA,ESCAVACAO,REATERRO E | FORNECIMENTO DOS MATERIAIS,EXCLUSIVE ESCAVACAO DE MATERIAL | DE REATERRO NA JAZIDA E SEU TRANSPORTE AO CANTEIRO |  |  | UN
20.067.0098-A | BOCA PARA BUEIRO TRIPLO TUBULAR DE CONCRETO,DIAMETRO DE 0,40 | M EM CONCRETO CICLOPICO,INCLUSIVE FORMA,ESCAVACAO,REATERRO E | FORNECIMENTO DOS MATERIAIS,EXCLUSIVE ESCAVACAO DE MATERIAL | DE REATERRO NA JAZIDA E SEU TRANSPORTE AO CANTEIRO |  |  | UN
20.067.0100-0 | BOCA PARA BUEIRO TRIPLO TUBULAR DE CONCRETO,DIAMETRO DE 0,60 | M EM CONCRETO CICLOPICO,INCLUSIVE FORMA,ESCAVACAO,REATERRO E | FORNECIMENTO DOS MATERIAIS,EXCLUSIVE ESCAVACAO DE MATERIAL | DE REATERRO NA JAZIDA E SEU TRANSPORTE AO CANTEIRO |  |  | UN
20.067.0100-A | BOCA PARA BUEIRO TRIPLO TUBULAR DE CONCRETO,DIAMETRO DE 0,60 | M EM CONCRETO CICLOPICO,INCLUSIVE FORMA,ESCAVACAO,REATERRO E | FORNECIMENTO DOS MATERIAIS,EXCLUSIVE ESCAVACAO DE MATERIAL | DE REATERRO NA JAZIDA E SEU TRANSPORTE AO CANTEIRO |  |  | UN
20.067.0102-0 | BOCA PARA BUEIRO TRIPLO TUBULAR DE CONCRETO,DIAMETRO DE 0,80 | M EM CONCRETO CICLOPICO,INCLUSIVE FORMA,ESCAVACAO,REATERRO E | FORNECIMENTO DOS MATERIAIS,EXCLUSIVE ESCAVACAO DE MATERIAL | DE REATERRO NA JAZIDA E SEU TRANSPORTE AO CANTEIRO |  |  | UN
20.067.0102-A | BOCA PARA BUEIRO TRIPLO TUBULAR DE CONCRETO,DIAMETRO DE 0,80 | M EM CONCRETO CICLOPICO,INCLUSIVE FORMA,ESCAVACAO,REATERRO E | FORNECIMENTO DOS MATERIAIS,EXCLUSIVE ESCAVACAO DE MATERIAL | DE REATERRO NA JAZIDA E SEU TRANSPORTE AO CANTEIRO |  |  | UN
20.067.0104-0 | BOCA PARA BUEIRO TRIPLO TUBULAR DE CONCRETO,DIAMETRO DE 1,00 | M EM CONCRETO CICLOPICO,INCLUSIVE FORMA,ESCAVACAO,REATERRO E | FORNECIMENTO DOS MATERIAIS,EXCLUSIVE ESCAVACAO DE MATERIAL | DE REATERRO NA JAZIDA E SEU TRANSPORTE AO CANTEIRO |  |  | UN
20.067.0104-A | BOCA PARA BUEIRO TRIPLO TUBULAR DE CONCRETO,DIAMETRO DE 1,00 | M EM CONCRETO CICLOPICO,INCLUSIVE FORMA,ESCAVACAO,REATERRO E | FORNECIMENTO DOS MATERIAIS,EXCLUSIVE ESCAVACAO DE MATERIAL | DE REATERRO NA JAZIDA E SEU TRANSPORTE AO CANTEIRO |  |  | UN
20.067.0106-0 | BOCA PARA BUEIRO TRIPLO TUBULAR DE CONCRETO,DIAMETRO DE 1,20 | M EM CONCRETO CICLOPICO,INCLUSIVE FORMA,ESCAVACAO,REATERRO E | FORNECIMENTO DOS MATERIAIS,EXCLUSIVE ESCAVACAO DE MATERIAL | DE REATERRO NA JAZIDA E SEU TRANSPORTE AO CANTEIRO |  |  | UN
20.067.0106-A | BOCA PARA BUEIRO TRIPLO TUBULAR DE CONCRETO,DIAMETRO DE 1,20 | M EM CONCRETO CICLOPICO,INCLUSIVE FORMA,ESCAVACAO,REATERRO E | FORNECIMENTO DOS MATERIAIS,EXCLUSIVE ESCAVACAO DE MATERIAL | DE REATERRO NA JAZIDA E SEU TRANSPORTE AO CANTEIRO |  |  | UN
20.067.0108-0 | BOCA PARA BUEIRO TRIPLO TUBULAR DE CONCRETO,DIAMETRO DE 1,50 | M EM CONCRETO CICLOPICO,INCLUSIVE FORMA,ESCAVACAO,REATERRO E | FORNECIMENTO DOS MATERIAIS,EXCLUSIVE ESCAVACAO DE MATERIAL | DE REATERRO NA JAZIDA E SEU TRANSPORTE AO CANTEIRO |  |  | UN
20.067.0108-A | BOCA PARA BUEIRO TRIPLO TUBULAR DE CONCRETO,DIAMETRO DE 1,50 | M EM CONCRETO CICLOPICO,INCLUSIVE FORMA,ESCAVACAO,REATERRO E | FORNECIMENTO DOS MATERIAIS,EXCLUSIVE ESCAVACAO DE MATERIAL | DE REATERRO NA JAZIDA E SEU TRANSPORTE AO CANTEIRO |  |  | UN
20.067.0110-0 | BOCA PARA BUEIRO TRIPLO TUBULAR DE CONCRETO,DIAMETRO DE 2,00 | M EM CONCRETO CICLOPICO,INCLUSIVE FORMA,ESCAVACAO,REATERRO E | FORNECIMENTO DOS MATERIAIS,EXCLUSIVE ESCAVACAO DE MATERIAL | DE REATERRO NA JAZIDA E SEU TRANSPORTE AO CANTEIRO |  |  | UN
20.067.0110-A | BOCA PARA BUEIRO TRIPLO TUBULAR DE CONCRETO,DIAMETRO DE 2,00 | M EM CONCRETO CICLOPICO,INCLUSIVE FORMA,ESCAVACAO,REATERRO E | FORNECIMENTO DOS MATERIAIS,EXCLUSIVE ESCAVACAO DE MATERIAL | DE REATERRO NA JAZIDA E SEU TRANSPORTE AO CANTEIRO |  |  | UN
20.070.0001-0 | BUEIRO SIMPLES TUBULAR,DE CONCRETO SIMPLES(PS-1),DIAMETRO DE | 0,40M,ASSENTE EM BERCO DE CONCRETO CICLOPICO,COM ALTURA DE | REATERRO H=0,80M,INCLUSIVE ESCAVACAO,FORNECIMENTO DOS MATERI | AIS E REATERRO,EXCLUSIVE ESCAVACAO DE MATERIAL DE REATERRO N | A JAZIDA E SEU TRANSPORTE AO CANTEIRO |  | M
20.070.0001-A | BUEIRO SIMPLES TUBULAR,DE CONCRETO SIMPLES(PS-1),DIAMETRO DE | 0,40M,ASSENTE EM BERCO DE CONCRETO CICLOPICO,COM ALTURA DE | REATERRO H=0,80M,INCLUSIVE ESCAVACAO,FORNECIMENTO DOS MATERI | AIS E REATERRO,EXCLUSIVE ESCAVACAO DE MATERIAL DE REATERRO N | A JAZIDA E SEU TRANSPORTE AO CANTEIRO |  | M
20.070.0002-0 | BUEIRO SIMPLES TUBULAR DE CONCRETO SIMPLES(PS-1),DIAMETRO DE | 0,40M,ASSENTE EM BERCO DE CONCRETO CICLOPICO,COM ALTURA DE | REATERRO H=1,50M,INCLUSIVE ESCAVACAO,FORNECIMENTO DOS MATERI | AIS E REATERRO,EXCLUSIVE ESCAVACAO DE MATERIAL DE REATERRO N | A JAZIDA E SEU TRANSPORTE AO CANTEIRO |  | M
20.070.0002-A | BUEIRO SIMPLES TUBULAR DE CONCRETO SIMPLES(PS-1),DIAMETRO DE | 0,40M,ASSENTE EM BERCO DE CONCRETO CICLOPICO,COM ALTURA DE | REATERRO H=1,50M,INCLUSIVE ESCAVACAO,FORNECIMENTO DOS MATERI | AIS E REATERRO,EXCLUSIVE ESCAVACAO DE MATERIAL DE REATERRO N | A JAZIDA E SEU TRANSPORTE AO CANTEIRO |  | M
20.070.0003-0 | BUEIRO SIMPLES TUBULAR,DE CONCRETO SIMPLES(PS-1),DIAMETRO DE | 0,40M,ASSENTE EM BERCO DE CONCRETO CICLOPICO,COM ALTURA DE | REATERRO H=3,00M,INCLUSIVE ESCAVACAO,FORNECIMENTO DOS MATERI | AIS E REATERRO,EXCLUSIVE ESCAVACAO DE MATERIAL DE REATERRO N | A JAZIDA E SEU TRANSPORTE AO CANTEIRO |  | M
20.070.0003-A | BUEIRO SIMPLES TUBULAR,DE CONCRETO SIMPLES(PS-1),DIAMETRO DE | 0,40M,ASSENTE EM BERCO DE CONCRETO CICLOPICO,COM ALTURA DE | REATERRO H=3,00M,INCLUSIVE ESCAVACAO,FORNECIMENTO DOS MATERI | AIS E REATERRO,EXCLUSIVE ESCAVACAO DE MATERIAL DE REATERRO N | A JAZIDA E SEU TRANSPORTE AO CANTEIRO |  | M
20.070.0004-0 | BUEIRO SIMPLES TUBULAR,DE CONCRETO SIMPLES(PS-1),DIAMETRO DE | 0,40M,ASSENTE EM BERCO DE CONCRETO CICLOPICO,COM ALTURA DE | REATERRO H=4,00M,INCLUSIVE ESCAVACAO,FORNECIMENTO DOS MATERI | AIS E REATERRO,EXCLUSIVE ESCAVACAO DE MATERIAL DE REATERRO N | A JAZIDA E SEU TRANSPORTE AO CANTEIRO |  | M
20.070.0004-A | BUEIRO SIMPLES TUBULAR,DE CONCRETO SIMPLES(PS-1),DIAMETRO DE | 0,40M,ASSENTE EM BERCO DE CONCRETO CICLOPICO,COM ALTURA DE | REATERRO H=4,00M,INCLUSIVE ESCAVACAO,FORNECIMENTO DOS MATERI | AIS E REATERRO,EXCLUSIVE ESCAVACAO DE MATERIAL DE REATERRO N | A JAZIDA E SEU TRANSPORTE AO CANTEIRO |  | M
20.070.0008-0 | BUEIRO DUPLO TUBULAR,DE CONCRETO SIMPLES(PS-1),DIAMETRO DE 0 | ,40M,ASSENTE EM BERCO DE CONCRETO CICLOPICO,COM ALTURA DE RE | ATERRO H=0,80M,INCLUSIVE ESCAVACAO,FORNECIMENTO DOS MATERIAI | S E REATERRO,EXCLUSIVE ESCAVACAO DE MATERIAL DE REATERRO NA | JAZIDA E SEU TRANSPORTE AO CANTEIRO |  | M
20.070.0008-A | BUEIRO DUPLO TUBULAR,DE CONCRETO SIMPLES(PS-1),DIAMETRO DE 0 | ,40M,ASSENTE EM BERCO DE CONCRETO CICLOPICO,COM ALTURA DE RE | ATERRO H=0,80M,INCLUSIVE ESCAVACAO,FORNECIMENTO DOS MATERIAI | S E REATERRO,EXCLUSIVE ESCAVACAO DE MATERIAL DE REATERRO NA | JAZIDA E SEU TRANSPORTE AO CANTEIRO |  | M
20.070.0009-0 | BUEIRO DUPLO TUBULAR,DE CONCRETO SIMPLES(PS-1),DIAMETRO DE 0 | ,40M,ASSENTE EM BERCO DE CONCRETO CICLOPICO,COM ALTURA DE RE | ATERRO H=1,50M,INCLUSIVE ESCAVACAO,FORNECIMENTO DOS MATERIAI | S E REATERRO,EXCLUSIVE ESCAVACAO DE MATERIAL DE REATERRO NA | JAZIDA E SEU TRANSPORTE AO CANTEIRO |  | M
20.070.0009-A | BUEIRO DUPLO TUBULAR,DE CONCRETO SIMPLES(PS-1),DIAMETRO DE 0 | ,40M,ASSENTE EM BERCO DE CONCRETO CICLOPICO,COM ALTURA DE RE | ATERRO H=1,50M,INCLUSIVE ESCAVACAO,FORNECIMENTO DOS MATERIAI | S E REATERRO,EXCLUSIVE ESCAVACAO DE MATERIAL DE REATERRO NA | JAZIDA E SEU TRANSPORTE AO CANTEIRO |  | M
20.070.0010-0 | BUEIRO DUPLO TUBULAR,DE CONCRETO SIMPLES(PS-1),DIAMETRO DE 0 | ,40M,ASSENTE EM BERCO DE CONCRETO CICLOPICO,COM ALTURA DE RE | ATERRO H=3,00M,INCLUSIVE ESCAVACAO FORNECIMENTO DOS MATERIAI | S E REATERRO,EXCLUSIVE ESCAVACAO DE MATERIAL DE REATERRO NA | JAZIDA E SEU TRANSPORTE AO CANTEIRO |  | M
20.070.0010-A | BUEIRO DUPLO TUBULAR,DE CONCRETO SIMPLES(PS-1),DIAMETRO DE 0 | ,40M,ASSENTE EM BERCO DE CONCRETO CICLOPICO,COM ALTURA DE RE | ATERRO H=3,00M,INCLUSIVE ESCAVACAO FORNECIMENTO DOS MATERIAI | S E REATERRO,EXCLUSIVE ESCAVACAO DE MATERIAL DE REATERRO NA | JAZIDA E SEU TRANSPORTE AO CANTEIRO |  | M
20.070.0011-0 | BUEIRO DUPLO TUBULAR,DE CONCRETO SIMPLES(PS-1),DIAMETRO DE 0 | ,40M ASSENTE EM BERCO DE CONCRETO CICLOPICO,COM ALTURA DE RE | ATERRO H=4,00M,INCLUSIVE ESCAVACAO,FORNECIMENTO DOS MATERIAI | S E REATERRO,EXCLUSIVE ESCAVACAO DE MATERIAL DE REATERRO NA | JAZIDA E SEU TRANSPORTE AO CANTEIRO |  | M
20.070.0011-A | BUEIRO DUPLO TUBULAR,DE CONCRETO SIMPLES(PS-1),DIAMETRO DE 0 | ,40M ASSENTE EM BERCO DE CONCRETO CICLOPICO,COM ALTURA DE RE | ATERRO H=4,00M,INCLUSIVE ESCAVACAO,FORNECIMENTO DOS MATERIAI | S E REATERRO,EXCLUSIVE ESCAVACAO DE MATERIAL DE REATERRO NA | JAZIDA E SEU TRANSPORTE AO CANTEIRO |  | M
20.070.0015-0 | BUEIRO TRIPLO TUBULAR,DE CONCRETO SIMPLES(PS-1),DIAMETRO DE | 0,40M,ASSENTE EM BERCO DE CONCRETO CICLOPICO,COM ALTURA DE R | EATERRO H=0,80M,INCLUSIVE ESCAVACAO,FORNECIMENTO DOS MATERIA | IS E REATERRO,EXCLUSIVE ESCAVACAO DE MATERIAL DE REATERRO NA | JAZIDA E SEU TRANSPORTE AO CANTEIRO |  | M
20.070.0015-A | BUEIRO TRIPLO TUBULAR,DE CONCRETO SIMPLES(PS-1),DIAMETRO DE | 0,40M,ASSENTE EM BERCO DE CONCRETO CICLOPICO,COM ALTURA DE R | EATERRO H=0,80M,INCLUSIVE ESCAVACAO,FORNECIMENTO DOS MATERIA | IS E REATERRO,EXCLUSIVE ESCAVACAO DE MATERIAL DE REATERRO NA | JAZIDA E SEU TRANSPORTE AO CANTEIRO |  | M
20.070.0016-0 | BUEIRO TRIPLO TUBULAR,DE CONCRETO SIMPLES(PS-1),DIAMETRO DE | 0,40M,ASSENTE EM BERCO DE CONCRETO CICLOPICO,COM ALTURA DE R | EATERRO H=1,50M,INCLUSIVE ESCAVACAO,FORNECIMENTO DOS MATERIA | IS E REATERRO,EXCLUSIVE ESCAVACAO DE MATERIAL DE REATERRO NA | JAZIDA E SEU TRANSPORTE AO CANTEIRO |  | M
20.070.0016-A | BUEIRO TRIPLO TUBULAR,DE CONCRETO SIMPLES(PS-1),DIAMETRO DE | 0,40M,ASSENTE EM BERCO DE CONCRETO CICLOPICO,COM ALTURA DE R | EATERRO H=1,50M,INCLUSIVE ESCAVACAO,FORNECIMENTO DOS MATERIA | IS E REATERRO,EXCLUSIVE ESCAVACAO DE MATERIAL DE REATERRO NA | JAZIDA E SEU TRANSPORTE AO CANTEIRO |  | M
20.070.0017-0 | BUEIRO TRIPLO TUBULAR,DE CONCRETO SIMPLES(PS-1),DIAMETRO DE | 0,40M,ASSENTE EM BERCO DE CONCRETO CICLOPICO,COM ALTURA DE R | EATERRO H=3,00M,INCLUSIVE ESCAVACAO,FORNECIMENTO DOS MATERIA | IS E REATERRO,EXCLUSIVE ESCAVACAO DE MATERIAL DE REATERRO NA | JAZIDA E SEU TRANSPORTE AO CANTEIRO |  | M
20.070.0017-A | BUEIRO TRIPLO TUBULAR,DE CONCRETO SIMPLES(PS-1),DIAMETRO DE | 0,40M,ASSENTE EM BERCO DE CONCRETO CICLOPICO,COM ALTURA DE R | EATERRO H=3,00M,INCLUSIVE ESCAVACAO,FORNECIMENTO DOS MATERIA | IS E REATERRO,EXCLUSIVE ESCAVACAO DE MATERIAL DE REATERRO NA | JAZIDA E SEU TRANSPORTE AO CANTEIRO |  | M
20.070.0018-0 | BUEIRO TRIPLO TUBULAR,DE CONCRETO SIMPLES(PS-1),DIAMETRO DE | 0,40M ASSENTE EM BERCO DE CONCRETO CICLOPICO,COM ALTURA DE R | EATERRO H=4,00M,INCLUSIVE ESCAVACAO,FORNECIMENTO DOS MATERIA | IS E REATERRO,EXCLUSIVE ESCAVACAO DE MATERIAL DE REATERRO NA | JAZIDA E SEU TRANSPORTE AO CANTEIRO |  | M
20.070.0018-A | BUEIRO TRIPLO TUBULAR,DE CONCRETO SIMPLES(PS-1),DIAMETRO DE | 0,40M ASSENTE EM BERCO DE CONCRETO CICLOPICO,COM ALTURA DE R | EATERRO H=4,00M,INCLUSIVE ESCAVACAO,FORNECIMENTO DOS MATERIA | IS E REATERRO,EXCLUSIVE ESCAVACAO DE MATERIAL DE REATERRO NA | JAZIDA E SEU TRANSPORTE AO CANTEIRO |  | M
20.070.0022-0 | BUEIRO SIMPLES TUBULAR,DE CONCRETO SIMPLES(PS-1),DIAMETRO DE | 0,60M,ASSENTE EM BERCO DE CONCRETO CICLOPICO,COM ALTURA DE | REATERRO H=0,80M,INCLUSIVE ESCAVACAO,FORNECIMENTO DOS MATERI | AIS E REATERRO,EXCLUSIVE ESCAVACAO DE MATERIAL DE REATERRO N | A JAZIDA E SEU TRANSPORTE AO CANTEIRO |  | M
20.070.0022-A | BUEIRO SIMPLES TUBULAR,DE CONCRETO SIMPLES(PS-1),DIAMETRO DE | 0,60M,ASSENTE EM BERCO DE CONCRETO CICLOPICO,COM ALTURA DE | REATERRO H=0,80M,INCLUSIVE ESCAVACAO,FORNECIMENTO DOS MATERI | AIS E REATERRO,EXCLUSIVE ESCAVACAO DE MATERIAL DE REATERRO N | A JAZIDA E SEU TRANSPORTE AO CANTEIRO |  | M
20.070.0023-0 | BUEIRO SIMPLES TUBULAR,DE CONCRETO SIMPLES(PS-1),DIAMETRO DE | 0,60M,ASSENTE EM BERCO DE CONCRETO CICLOPICO,COM ALTURA DE | REATERRO H=1,50M,INCLUSIVE ESCAVACAO,FORNECIMENTO DOS MATERI | AIS E REATERRO,EXCLUSIVE ESCAVACAO DE MATERIAL DE REATERRO N | A JAZIDA E SEU TRANSPORTE AO CANTEIRO |  | M
20.070.0023-A | BUEIRO SIMPLES TUBULAR,DE CONCRETO SIMPLES(PS-1),DIAMETRO DE | 0,60M,ASSENTE EM BERCO DE CONCRETO CICLOPICO,COM ALTURA DE | REATERRO H=1,50M,INCLUSIVE ESCAVACAO,FORNECIMENTO DOS MATERI | AIS E REATERRO,EXCLUSIVE ESCAVACAO DE MATERIAL DE REATERRO N | A JAZIDA E SEU TRANSPORTE AO CANTEIRO |  | M
20.070.0024-0 | BUEIRO SIMPLES TUBULAR,DE CONCRETO SIMPLES(PS-1),DIAMETRO DE | 0,60M,ASSENTE EM BERCO DE CONCRETO CICLOPICO,COM ALTURA DE | REATERRO H=3,00M,INCLUSIVE ESCAVACAO,FORNECIMENTO DOS MATERI | AIS E REATERRO,EXCLUSIVE ESCAVACAO DE MATERIAL DE REATERRO N | A JAZIDA E SEU TRANSPORTE AO CANTEIRO |  | M
20.070.0024-A | BUEIRO SIMPLES TUBULAR,DE CONCRETO SIMPLES(PS-1),DIAMETRO DE | 0,60M,ASSENTE EM BERCO DE CONCRETO CICLOPICO,COM ALTURA DE | REATERRO H=3,00M,INCLUSIVE ESCAVACAO,FORNECIMENTO DOS MATERI | AIS E REATERRO,EXCLUSIVE ESCAVACAO DE MATERIAL DE REATERRO N | A JAZIDA E SEU TRANSPORTE AO CANTEIRO |  | M
20.070.0025-0 | BUEIRO SIMPLES TUBULAR,DE CONCRETO SIMPLES(PS-1),DIAMETRO DE | 0,60M,ASSENTE EM BERCO DE CONCRETO CICLOPICO,COM ALTURA DE | REATERRO H=4,00M,INCLUSIVE ESCAVACAO,FORNECIMENTO DOS MATERI | AIS E REATERRO,EXCLUSIVE ESCAVACAO DE MATERIAL DE REATERRO N | A JAZIDA E SEU TRANSPORTE AO CANTEIRO |  | M
20.070.0025-A | BUEIRO SIMPLES TUBULAR,DE CONCRETO SIMPLES(PS-1),DIAMETRO DE | 0,60M,ASSENTE EM BERCO DE CONCRETO CICLOPICO,COM ALTURA DE | REATERRO H=4,00M,INCLUSIVE ESCAVACAO,FORNECIMENTO DOS MATERI | AIS E REATERRO,EXCLUSIVE ESCAVACAO DE MATERIAL DE REATERRO N | A JAZIDA E SEU TRANSPORTE AO CANTEIRO |  | M
20.070.0029-0 | BUEIRO DUPLO TUBULAR,DE CONCRETO SIMPLES(PS-1),DIAMETRO DE 0 | ,60M,ASSENTE EM BERCO DE CONCRETO CICLOPICO,COM ALTURA DE RE | ATERRO H=0,80M,INCLUSIVE ESCAVACAO,FORNECIMENTO DOS MATERIAI | S E REATERRO,EXCLUSIVE ESCAVACAO DE MATERIAL DE REATERRO NA | JAZIDA E SEU TRANSPORTE AO CANTEIRO |  | M
20.070.0029-A | BUEIRO DUPLO TUBULAR,DE CONCRETO SIMPLES(PS-1),DIAMETRO DE 0 | ,60M,ASSENTE EM BERCO DE CONCRETO CICLOPICO,COM ALTURA DE RE | ATERRO H=0,80M,INCLUSIVE ESCAVACAO,FORNECIMENTO DOS MATERIAI | S E REATERRO,EXCLUSIVE ESCAVACAO DE MATERIAL DE REATERRO NA | JAZIDA E SEU TRANSPORTE AO CANTEIRO |  | M
20.070.0030-0 | BUEIRO DUPLO TUBULAR,DE CONCRETO SIMPLES(PS-1),DIAMETRO DE 0 | ,60M,ASSENTE EM BERCO DE CONCRETO CICLOPICO,COM ALTURA DE RE | ATERRO H=1,50M,INCLUSIVE ESCAVACAO,FORNECIMENTO DOS MATERIAI | S E REATERRO,EXCLUSIVE ESCAVACAO DE MATERIAL DE REATERRO NA | JAZIDA E SEU TRANSPORTE AO CANTEIRO |  | M
20.070.0030-A | BUEIRO DUPLO TUBULAR,DE CONCRETO SIMPLES(PS-1),DIAMETRO DE 0 | ,60M,ASSENTE EM BERCO DE CONCRETO CICLOPICO,COM ALTURA DE RE | ATERRO H=1,50M,INCLUSIVE ESCAVACAO,FORNECIMENTO DOS MATERIAI | S E REATERRO,EXCLUSIVE ESCAVACAO DE MATERIAL DE REATERRO NA | JAZIDA E SEU TRANSPORTE AO CANTEIRO |  | M
20.070.0031-0 | BUEIRO DUPLO TUBULAR,DE CONCRETO SIMPLES(PS-1),DIAMETRO DE 0 | ,60M,ASSENTE EM BERCO DE CONCRETO CICLOPICO,COM ALTURA DE RE | ATERRO H=3,00M,INCLUSIVE ESCAVACAO,FORNECIMENTO DOS MATERIAI | S E REATERRO,EXCLUSIVE ESCAVACAO DE MATERIAL DE REATERRO NA | JAZIDA E SEU TRANSPORTE AO CANTEIRO |  | M
20.070.0031-A | BUEIRO DUPLO TUBULAR,DE CONCRETO SIMPLES(PS-1),DIAMETRO DE 0 | ,60M,ASSENTE EM BERCO DE CONCRETO CICLOPICO,COM ALTURA DE RE | ATERRO H=3,00M,INCLUSIVE ESCAVACAO,FORNECIMENTO DOS MATERIAI | S E REATERRO,EXCLUSIVE ESCAVACAO DE MATERIAL DE REATERRO NA | JAZIDA E SEU TRANSPORTE AO CANTEIRO |  | M
20.070.0032-0 | BUEIRO DUPLO TUBULAR,DE CONCRETO SIMPLES(PS-1),DIAMETRO DE 0 | ,60M,ASSENTE EM BERCO DE CONCRETO CICLOPICO,COM ALTURA DE RE | ATERRO H=4,00M,INCLUSIVE ESCAVACAO,FORNECIMENTO DOS MATERIAI | S E REATERRO,EXCLUSIVE ESCAVACAO DE MATERIAL DE REATERRO NA | JAZIDA E SEU TRANSPORTE AO CANTEIRO |  | M
20.070.0032-A | BUEIRO DUPLO TUBULAR,DE CONCRETO SIMPLES(PS-1),DIAMETRO DE 0 | ,60M,ASSENTE EM BERCO DE CONCRETO CICLOPICO,COM ALTURA DE RE | ATERRO H=4,00M,INCLUSIVE ESCAVACAO,FORNECIMENTO DOS MATERIAI | S E REATERRO,EXCLUSIVE ESCAVACAO DE MATERIAL DE REATERRO NA | JAZIDA E SEU TRANSPORTE AO CANTEIRO |  | M
20.070.0036-0 | BUEIRO TRIPLO TUBULAR,DE CONCRETO SIMPLES(PS-1),DIAMETRO DE | 0,60M,ASSENTE EM BERCO DE CONCRETO CICLOPICO,COM ALTURA DE R | EATERRO H=0,80M,INCLUSIVE ESCAVACAO,FORNECIMENTO DOS MATERIA | IS E REATERRO,EXCLUSIVE ESCAVACAO DE MATERIAL DE REATERRO NA | JAZIDA E SEU TRANSPORTE AO CANTEIRO |  | M
20.070.0036-A | BUEIRO TRIPLO TUBULAR,DE CONCRETO SIMPLES(PS-1),DIAMETRO DE | 0,60M,ASSENTE EM BERCO DE CONCRETO CICLOPICO,COM ALTURA DE R | EATERRO H=0,80M,INCLUSIVE ESCAVACAO,FORNECIMENTO DOS MATERIA | IS E REATERRO,EXCLUSIVE ESCAVACAO DE MATERIAL DE REATERRO NA | JAZIDA E SEU TRANSPORTE AO CANTEIRO |  | M
20.070.0037-0 | BUEIRO TRIPLO TUBULAR,DE CONCRETO SIMPLES(PS-1),DIAMETRO DE | 0,60M,ASSENTE EM BERCO DE CONCRETO CICLOPICO,COM ALTURA DE R | EATERRO H=1,50M,INCLUSIVE ESCAVACAO,FORNECIMENTO DOS MATERIA | IS E REATERRO,EXCLUSIVE ESCAVACAO DE MATERIAL DE REATERRO NA | JAZIDA E SEU TRANSPORTE AO CANTEIRO |  | M
20.070.0037-A | BUEIRO TRIPLO TUBULAR,DE CONCRETO SIMPLES(PS-1),DIAMETRO DE | 0,60M,ASSENTE EM BERCO DE CONCRETO CICLOPICO,COM ALTURA DE R | EATERRO H=1,50M,INCLUSIVE ESCAVACAO,FORNECIMENTO DOS MATERIA | IS E REATERRO,EXCLUSIVE ESCAVACAO DE MATERIAL DE REATERRO NA | JAZIDA E SEU TRANSPORTE AO CANTEIRO |  | M
20.070.0038-0 | BUEIRO TRIPLO TUBULAR,DE CONCRETO SIMPLES(PS-1),DIAMETRO DE | 0,60M,ASSENTE EM BERCO DE CONCRETO CICLOPICO,COM ALTURA DE R | EATERRO H=3,00M,INCLUSIVE ESCAVACAO,FORNECIMENTO DOS MATERIA | IS E REATERRO,EXCLUSIVE ESCAVACAO DE MATERIAL DE REATERRO NA | JAZIDA E SEU TRANSPORTE AO CANTEIRO |  | M
20.070.0038-A | BUEIRO TRIPLO TUBULAR,DE CONCRETO SIMPLES(PS-1),DIAMETRO DE | 0,60M,ASSENTE EM BERCO DE CONCRETO CICLOPICO,COM ALTURA DE R | EATERRO H=3,00M,INCLUSIVE ESCAVACAO,FORNECIMENTO DOS MATERIA | IS E REATERRO,EXCLUSIVE ESCAVACAO DE MATERIAL DE REATERRO NA | JAZIDA E SEU TRANSPORTE AO CANTEIRO |  | M
20.070.0039-0 | BUEIRO TRIPLO TUBULAR,DE CONCRETO SIMPLES(PS-1),DIAMETRO DE | 0,60M,ASSENTE EM BERCO DE CONCRETO CICLOPICO,COM ALTURA DE R | EATERRO H=4,00M,INCLUSIVE ESCAVACAO,FORNECIMENTO DOS MATERIA | IS E REATERRO,EXCLUSIVE ESCAVACAO DE MATERIAL DE REATERRO NA | JAZIDA E SEU TRANSPORTE AO CANTEIRO |  | M
20.070.0039-A | BUEIRO TRIPLO TUBULAR,DE CONCRETO SIMPLES(PS-1),DIAMETRO DE | 0,60M,ASSENTE EM BERCO DE CONCRETO CICLOPICO,COM ALTURA DE R | EATERRO H=4,00M,INCLUSIVE ESCAVACAO,FORNECIMENTO DOS MATERIA | IS E REATERRO,EXCLUSIVE ESCAVACAO DE MATERIAL DE REATERRO NA | JAZIDA E SEU TRANSPORTE AO CANTEIRO |  | M
20.085.0100-0 | PASSAGEM DE GADO,CONSTITUIDA DE CHAPAS GALVANIZADAS,COM ESPE | SSURA DE 2,70MM,PARAFUSOS,PORCAS E FERRAMENTAS NECESSARIAS,C | OM DIMENSOES EM TORNO DE 2,20M DE VAO E 2,25M DE ALTURA,RECO | BRIMENTO MINIMO DE 0,30M E MAXIMO DE 8,90M,SOB A INFLUENCIA | DO TREM-TIPO RODOVIARIO.FORNECIMENTO |  | M
20.085.0100-A | PASSAGEM DE GADO,CONSTITUIDA DE CHAPAS GALVANIZADAS,COM ESPE | SSURA DE 2,70MM,PARAFUSOS,PORCAS E FERRAMENTAS NECESSARIAS,C | OM DIMENSOES EM TORNO DE 2,20M DE VAO E 2,25M DE ALTURA,RECO | BRIMENTO MINIMO DE 0,30M E MAXIMO DE 8,90M,SOB A INFLUENCIA | DO TREM-TIPO RODOVIARIO.FORNECIMENTO |  | M
20.085.0105-0 | PASSAGEM DE GADO,CONSTITUIDA DE CHAPAS COM REVESTIMENTO EPOX | Y,COM ESPESSURA DE 2,70MM,PARAFUSOS,PORCAS E FERRAMENTAS NEC | ESSARIAS,COM DIMENSOES EM TORNO DE 2,20M DE VAO E 2,25M DE A | LTURA,RECOBRIMENTO MINIMO DE 0,30M E MAXIMO DE 8,90M,SOB A I | NFLUENCIA DO TREM-TIPO RODOVIARIO.FORNECIMENTO |  | M
20.085.0105-A | PASSAGEM DE GADO,CONSTITUIDA DE CHAPAS COM REVESTIMENTO EPOX | Y,COM ESPESSURA DE 2,70MM,PARAFUSOS,PORCAS E FERRAMENTAS NEC | ESSARIAS,COM DIMENSOES EM TORNO DE 2,20M DE VAO E 2,25M DE A | LTURA,RECOBRIMENTO MINIMO DE 0,30M E MAXIMO DE 8,90M,SOB A I | NFLUENCIA DO TREM-TIPO RODOVIARIO.FORNECIMENTO |  | M
20.085.0110-0 | PASSAGEM DE GADO,CONSTITUIDA DE CHAPAS GALVANIZADAS,COM ESPE | SSURA DE 2,70MM,PARAFUSOS,PORCAS E FERRAMENTAS NECESSARIAS,C | OM DIMENSOES EM TORNO DE 2,90M DE VAO E 3,10M DE ALTURA,RECO | BRIMENTO MINIMO DE 0,60M E MAXIMO DE 11,40M,SOB A INFLUENCIA | DO TREM-TIPO RODOVIARIO.FORNECIMENTO |  | M
20.085.0110-A | PASSAGEM DE GADO,CONSTITUIDA DE CHAPAS GALVANIZADAS,COM ESPE | SSURA DE 2,70MM,PARAFUSOS,PORCAS E FERRAMENTAS NECESSARIAS,C | OM DIMENSOES EM TORNO DE 2,90M DE VAO E 3,10M DE ALTURA,RECO | BRIMENTO MINIMO DE 0,60M E MAXIMO DE 11,40M,SOB A INFLUENCIA | DO TREM-TIPO RODOVIARIO.FORNECIMENTO |  | M
20.085.0115-0 | PASSAGEM DE GADO,CONSTITUIDA DE CHAPAS COM REVESTIMENTO EPOX | Y,COM ESPESSURA DE 2,70MM,PARAFUSOS,PORCAS E FERRAMENTAS NEC | ESSARIAS,COM DIMENSOES EM TORNO DE 2,90M DE VAO E 3,10M DE A | LTURA,RECOBRIMENTO MINIMO DE 0,60M E MAXIMO DE 11,40M,SOB A | INFLUENCIA DO TREM-TIPO RODOVIARIO.FORNECIMENTO |  | M
20.085.0115-A | PASSAGEM DE GADO,CONSTITUIDA DE CHAPAS COM REVESTIMENTO EPOX | Y,COM ESPESSURA DE 2,70MM,PARAFUSOS,PORCAS E FERRAMENTAS NEC | ESSARIAS,COM DIMENSOES EM TORNO DE 2,90M DE VAO E 3,10M DE A | LTURA,RECOBRIMENTO MINIMO DE 0,60M E MAXIMO DE 11,40M,SOB A | INFLUENCIA DO TREM-TIPO RODOVIARIO.FORNECIMENTO |  | M
20.085.0120-0 | PASSAGEM INFERIOR,CONSTITUIDA DE CHAPAS GALVANIZADAS COM ESP | ESSURA DE 2,70MM,PARAFUSOS,PORCAS E FERRAMENTAS NECESSARIAS, | COM DIMENSOES EM TORNO DE 3,70M DE VAO E 3,50M DE ALTURA,REC | OBRIMENTO MINIMO DE 0,60M E MAXIMO DE 11,10M,SOB A INFLUENCI | A DO TREM-TIPO RODOVIARIO.FORNECIMENTO |  | M
20.085.0120-A | PASSAGEM INFERIOR,CONSTITUIDA DE CHAPAS GALVANIZADAS COM ESP | ESSURA DE 2,70MM,PARAFUSOS,PORCAS E FERRAMENTAS NECESSARIAS, | COM DIMENSOES EM TORNO DE 3,70M DE VAO E 3,50M DE ALTURA,REC | OBRIMENTO MINIMO DE 0,60M E MAXIMO DE 11,10M,SOB A INFLUENCI | A DO TREM-TIPO RODOVIARIO.FORNECIMENTO |  | M
20.085.0125-0 | PASSAGEM INFERIOR,CONSTITUIDA DE CHAPAS COM REVESTIMENTO EPO | XY,COM ESPESSURA DE 2,70MM,PARAFUSOS,PORCAS E FERRAMENTAS NE | CESSARIAS,COM DIMENSOES EM TORNO DE 3,70M DE VAO E 3,50M DE | ALTURA,RECOBRIMENTO MINIMO DE 0,60M E MAXIMO DE 11,10M,SOB A | INFLUENCIA DO TREM-TIPO RODOVIARIO.FORNECIMENTO |  | M
20.085.0125-A | PASSAGEM INFERIOR,CONSTITUIDA DE CHAPAS COM REVESTIMENTO EPO | XY,COM ESPESSURA DE 2,70MM,PARAFUSOS,PORCAS E FERRAMENTAS NE | CESSARIAS,COM DIMENSOES EM TORNO DE 3,70M DE VAO E 3,50M DE | ALTURA,RECOBRIMENTO MINIMO DE 0,60M E MAXIMO DE 11,10M,SOB A | INFLUENCIA DO TREM-TIPO RODOVIARIO.FORNECIMENTO |  | M
20.085.0130-0 | PASSAGEM INFERIOR,CONSTITUIDA DE CHAPAS GALVANIZADAS,COM ESP | ESSURA DE 2,70MM,PARAFUSOS,PORCAS E FERRAMENTAS NECESSARIAS, | COM DIMENSOES EM TORNO DE 4,20M DE VAO E 3,90M DE ALTURA,REC | OBRIMENTO MAXIMO DE 9,70M,SOB A INFLUENCIA DO TREM-TIPO RODO | VIARIO.FORNECIMENTO |  | M
20.085.0130-A | PASSAGEM INFERIOR,CONSTITUIDA DE CHAPAS GALVANIZADAS,COM ESP | ESSURA DE 2,70MM,PARAFUSOS,PORCAS E FERRAMENTAS NECESSARIAS, | COM DIMENSOES EM TORNO DE 4,20M DE VAO E 3,90M DE ALTURA,REC | OBRIMENTO MAXIMO DE 9,70M,SOB A INFLUENCIA DO TREM-TIPO RODO | VIARIO.FORNECIMENTO |  | M
20.085.0135-0 | PASSAGEM INFERIOR,CONSTITUIDA DE CHAPAS COM REVESTIMENTO EPO | XY,COM ESPESSURA DE 2,70MM,PARAFUSOS,PORCAS E FERRAMENTAS NE | CESSARIAS,COM DIMENSOES EM TORNO DE 4,20M DE VAO E 3,90M DE | ALTURA,RECOBRIMENTO MAXIMO DE 9,70M,SOB A INFLUENCIA DO TREM | -TIPO RODOVIARIO.FORNECIMENTO |  | M
20.085.0135-A | PASSAGEM INFERIOR,CONSTITUIDA DE CHAPAS COM REVESTIMENTO EPO | XY,COM ESPESSURA DE 2,70MM,PARAFUSOS,PORCAS E FERRAMENTAS NE | CESSARIAS,COM DIMENSOES EM TORNO DE 4,20M DE VAO E 3,90M DE | ALTURA,RECOBRIMENTO MAXIMO DE 9,70M,SOB A INFLUENCIA DO TREM | -TIPO RODOVIARIO.FORNECIMENTO |  | M
20.085.0140-0 | PASSAGEM INFERIOR,CONSTITUIDA DE CHAPAS GALVANIZADAS,COM ESP | ESSURA DE 2,70MM,PARAFUSOS,PORCAS E FERRAMENTAS NECESSARIAS, | COM DIMENSOES EM TORNO DE 4,80M DE VAO E 4,75M DE ALTURA,REC | OBRIMENTO MINIMO DE 0,90M E MAXIMO DE 8,50M,SOB A INFLUENCIA | DO TREM-TIPO RODOVIARIO.FORNECIMENTO |  | M
20.085.0140-A | PASSAGEM INFERIOR,CONSTITUIDA DE CHAPAS GALVANIZADAS,COM ESP | ESSURA DE 2,70MM,PARAFUSOS,PORCAS E FERRAMENTAS NECESSARIAS, | COM DIMENSOES EM TORNO DE 4,80M DE VAO E 4,75M DE ALTURA,REC | OBRIMENTO MINIMO DE 0,90M E MAXIMO DE 8,50M,SOB A INFLUENCIA | DO TREM-TIPO RODOVIARIO.FORNECIMENTO |  | M
20.085.0145-0 | PASSAGEM INFERIOR,CONSTITUIDA DE CHAPAS COM REVESTIMENTO EPO | XY,COM ESPESSURA DE 2,70MM,PARAFUSOS,PORCAS E FERRAMENTAS NE | CESSARIAS,COM DIMENSOES EM TORNO DE 4,80M DE VAO E 4,75M DE | ALTURA,RECOBRIMENTO MINIMO DE 0,90M E MAXIMO DE 8,50M,SOB A | INFLUENCIA DO TREM-TIPO RODOVIARIO.FORNECIMENTO |  | M
20.085.0145-A | PASSAGEM INFERIOR,CONSTITUIDA DE CHAPAS COM REVESTIMENTO EPO | XY,COM ESPESSURA DE 2,70MM,PARAFUSOS,PORCAS E FERRAMENTAS NE | CESSARIAS,COM DIMENSOES EM TORNO DE 4,80M DE VAO E 4,75M DE | ALTURA,RECOBRIMENTO MINIMO DE 0,90M E MAXIMO DE 8,50M,SOB A | INFLUENCIA DO TREM-TIPO RODOVIARIO.FORNECIMENTO |  | M
20.085.0150-0 | PASSAGEM INFERIOR,CONSTITUIDA DE CHAPAS GALVANIZADAS,COM ESP | ESSURA DE 3,40MM,PARAFUSOS,PORCAS E FERRAMENTAS NECESSARIAS, | COM DIMENSOES EM TORNO DE 5,00M DE VAO E 4,85M DE ALTURA,REC | OBRIMENTO MINIMO DE 0,90M E MAXIMO DE 8,60M,SOB A INFLUENCIA | DO TREM-TIPO RODOVIARIO.FORNECIMENTO |  | M
20.085.0150-A | PASSAGEM INFERIOR,CONSTITUIDA DE CHAPAS GALVANIZADAS,COM ESP | ESSURA DE 3,40MM,PARAFUSOS,PORCAS E FERRAMENTAS NECESSARIAS, | COM DIMENSOES EM TORNO DE 5,00M DE VAO E 4,85M DE ALTURA,REC | OBRIMENTO MINIMO DE 0,90M E MAXIMO DE 8,60M,SOB A INFLUENCIA | DO TREM-TIPO RODOVIARIO.FORNECIMENTO |  | M
20.085.0155-0 | PASSAGEM INFERIOR,CONSTITUIDA DE CHAPAS COM RESVESTIMENTO EP | OXY,COM ESPESSURA DE 3,40MM,PARAFUSOS,PORCAS E FERRAMENTAS N | ECESSARIAS,COM DIMENSOES EM TORNO DE 5,00M DE VAO E 4,85M DE | ALTURA,RECOBRIMENTO MINIMO DE 0,90M E MAXIMO DE 8,60M,SOB A | INFLUENCIA DO TREM-TIPO RODOVIARIO.FORNECIMENTO |  | M
20.085.0155-A | PASSAGEM INFERIOR,CONSTITUIDA DE CHAPAS COM RESVESTIMENTO EP | OXY,COM ESPESSURA DE 3,40MM,PARAFUSOS,PORCAS E FERRAMENTAS N | ECESSARIAS,COM DIMENSOES EM TORNO DE 5,00M DE VAO E 4,85M DE | ALTURA,RECOBRIMENTO MINIMO DE 0,90M E MAXIMO DE 8,60M,SOB A | INFLUENCIA DO TREM-TIPO RODOVIARIO.FORNECIMENTO |  | M
20.085.0160-0 | PASSAGEM INFERIOR,CONSTITUIDA DE CHAPAS GALVANIZADAS,COM ESP | ESSURA DE 4,70MM,PARAFUSOS,PORCAS E FERRAMENTAS NECESSARIAS, | COM DIMENSOES EM TORNO DE 5,85M DE VAO E 5,30M DE ALTURA,REC | OBRIMENTO MINIMO DE 0,90M E MAXIMO DE 8,50M,SOB A INFLUENCIA | DO TREM-TIPO RODOVIARIO.FORNECIMENTO |  | M
20.085.0160-A | PASSAGEM INFERIOR,CONSTITUIDA DE CHAPAS GALVANIZADAS,COM ESP | ESSURA DE 4,70MM,PARAFUSOS,PORCAS E FERRAMENTAS NECESSARIAS, | COM DIMENSOES EM TORNO DE 5,85M DE VAO E 5,30M DE ALTURA,REC | OBRIMENTO MINIMO DE 0,90M E MAXIMO DE 8,50M,SOB A INFLUENCIA | DO TREM-TIPO RODOVIARIO.FORNECIMENTO |  | M
20.085.0165-0 | PASSAGEM INFERIOR,CONSTITUIDA DE CHAPAS COM REVESTIMENTO EPO | XY,COM ESPESSURA DE 4,70MM,PARAFUSOS,PORCAS E FERRAMENTAS NE | CESSARIAS,COM DIMENSOES EM TORNO DE 5,85M DE VAO E 5,30M DE | ALTURA,RECOBRIMENTO MINIMO DE 0,90M E MAXIMO DE 8,50M,SOB A | INFLUENCIA DO TREM-TIPO RODOVIARIO.FORNECIMENTO |  | M
20.085.0165-A | PASSAGEM INFERIOR,CONSTITUIDA DE CHAPAS COM REVESTIMENTO EPO | XY,COM ESPESSURA DE 4,70MM,PARAFUSOS,PORCAS E FERRAMENTAS NE | CESSARIAS,COM DIMENSOES EM TORNO DE 5,85M DE VAO E 5,30M DE | ALTURA,RECOBRIMENTO MINIMO DE 0,90M E MAXIMO DE 8,50M,SOB A | INFLUENCIA DO TREM-TIPO RODOVIARIO.FORNECIMENTO |  | M
20.085.0170-0 | BUEIRO SIMPLES CIRCULAR,CONSTITUIDO DE CHAPAS GALVANIZADAS C | OM ESPESSURA DE 2.00MM,DIAMETRO DE 0,60M,PARAFUSOS,PORCAS E | FERRAMENTAS NECESSARIAS,RECOBRIMENTO MINIMO DE 0,30M E MAXIM | O DE 25,00M,SOB A INFLUENCIA DO TREM-TIPO RODOVIARIO.FORNECI | MENTO |  | M
20.085.0170-A | BUEIRO SIMPLES CIRCULAR,CONSTITUIDO DE CHAPAS GALVANIZADAS C | OM ESPESSURA DE 2.00MM,DIAMETRO DE 0,60M,PARAFUSOS,PORCAS E | FERRAMENTAS NECESSARIAS,RECOBRIMENTO MINIMO DE 0,30M E MAXIM | O DE 25,00M,SOB A INFLUENCIA DO TREM-TIPO RODOVIARIO.FORNECI | MENTO |  | M
20.085.0175-0 | BUEIRO SIMPLES CIRCULAR,CONSTITUIDO DE CHAPAS COM REVESTIMEN | TO EPOXY,COM ESPESSURA DE 2,00MM,DIAMETRO DE 0,60M,PARAFUSOS | ,PORCAS E FERRAMENTAS NECESSARIAS,RECOBRIMENTO MINIMO DE 0,3 | 0M E MAXIMO DE 25,00M,SOB A INFLUENCIA DO TREM-TIPO RODOVIAR | IO.FORNECIMENTO |  | M
20.085.0175-A | BUEIRO SIMPLES CIRCULAR,CONSTITUIDO DE CHAPAS COM REVESTIMEN | TO EPOXY,COM ESPESSURA DE 2,00MM,DIAMETRO DE 0,60M,PARAFUSOS | ,PORCAS E FERRAMENTAS NECESSARIAS,RECOBRIMENTO MINIMO DE 0,3 | 0M E MAXIMO DE 25,00M,SOB A INFLUENCIA DO TREM-TIPO RODOVIAR | IO.FORNECIMENTO |  | M
20.085.0180-0 | BUEIRO SIMPLES CIRCULAR,CONSTITUIDO DE CHAPAS GALVANIZADAS C | OM ESPESSURA DE 2,00MM,DIAMETRO DE 0,80M,PARAFUSOS,PORCAS E | FERRAMENTAS NECESSARIAS,RECOBRIMENTO MINIMO DE 0,30M E MAXIM | O DE 18,80M,SOB A INFLUENCIA DO TREM-TIPO RODOVIARIO.FORNECI | MENTO |  | M
20.085.0180-A | BUEIRO SIMPLES CIRCULAR,CONSTITUIDO DE CHAPAS GALVANIZADAS C | OM ESPESSURA DE 2,00MM,DIAMETRO DE 0,80M,PARAFUSOS,PORCAS E | FERRAMENTAS NECESSARIAS,RECOBRIMENTO MINIMO DE 0,30M E MAXIM | O DE 18,80M,SOB A INFLUENCIA DO TREM-TIPO RODOVIARIO.FORNECI | MENTO |  | M
20.085.0185-0 | BUEIRO SIMPLES CIRCULAR,CONSTITUIDO DE CHAPAS COM REVESTIMEN | TO EPOXY,COM ESPESSURA DE 2,00MM,DIAMETRO DE 0,80M,PARAFUSOS | ,PORCAS E FERRAMENTAS NECESSARIAS,RECOBRIMENTO MINIMO DE 0,3 | 0M E MAXIMO DE 18,80M,SOB A INFLUENCIA DO TREM-TIPO RODOVIAR | IO.FORNECIMENTO |  | M
20.085.0185-A | BUEIRO SIMPLES CIRCULAR,CONSTITUIDO DE CHAPAS COM REVESTIMEN | TO EPOXY,COM ESPESSURA DE 2,00MM,DIAMETRO DE 0,80M,PARAFUSOS | ,PORCAS E FERRAMENTAS NECESSARIAS,RECOBRIMENTO MINIMO DE 0,3 | 0M E MAXIMO DE 18,80M,SOB A INFLUENCIA DO TREM-TIPO RODOVIAR | IO.FORNECIMENTO |  | M
20.085.0190-0 | BUEIRO SIMPLES CIRCULAR,CONSTITUIDO DE CHAPAS GALVANIZADAS,C | OM ESPESSURA DE 2,00MM,DIAMETRO DE 1,00M,PARAFUSOS,PORCAS E | FERRAMENTAS NECESSARIAS,RECOBRIMENTO MINIMO DE 0,30M E MAXIM | O DE 15,00M,SOB A INFLUENCIA DO TREM-TIPO RODOVIARIO.FORNECI | MENTO |  | M
20.085.0190-A | BUEIRO SIMPLES CIRCULAR,CONSTITUIDO DE CHAPAS GALVANIZADAS,C | OM ESPESSURA DE 2,00MM,DIAMETRO DE 1,00M,PARAFUSOS,PORCAS E | FERRAMENTAS NECESSARIAS,RECOBRIMENTO MINIMO DE 0,30M E MAXIM | O DE 15,00M,SOB A INFLUENCIA DO TREM-TIPO RODOVIARIO.FORNECI | MENTO |  | M
20.085.0195-0 | BUEIRO SIMPLES CIRCULAR,CONSTITUIDO DE CHAPAS COM RESVESTIME | NTO EPOXY,COM ESPESSURA DE 2MM,DIAMETRO DE 1,00M,PARAFUSOS,P | ORCAS E FERRAMENTAS NECESSARIAS,RECOBRIMENTO MINIMO DE 0,30M | E MAXIMO DE 15,00M,SOB A INFLUENCIA DO TREM-TIPO RODOVIARIO | .FORNECIMENTO |  | M
20.085.0195-A | BUEIRO SIMPLES CIRCULAR,CONSTITUIDO DE CHAPAS COM RESVESTIME | NTO EPOXY,COM ESPESSURA DE 2MM,DIAMETRO DE 1,00M,PARAFUSOS,P | ORCAS E FERRAMENTAS NECESSARIAS,RECOBRIMENTO MINIMO DE 0,30M | E MAXIMO DE 15,00M,SOB A INFLUENCIA DO TREM-TIPO RODOVIARIO | .FORNECIMENTO |  | M
20.085.0200-0 | BUEIRO SIMPLES CIRCULAR,CONSTITUIDO DE CHAPAS GALVANIZADAS,C | OM ESPESSURA DE 2MM,DIAMETRO DE 1,20M,PARAFUSOS,PORCAS E FER | RAMENTAS NECESSARIAS,RECOBRIMENTO MINIMO DE 0,30M E MAXIMO D | E 12,50M,SOB A INFLUENCIA DO TREM-TIPO RODOVIARIO.FORNECIMEN | TO |  | M
20.085.0200-A | BUEIRO SIMPLES CIRCULAR,CONSTITUIDO DE CHAPAS GALVANIZADAS,C | OM ESPESSURA DE 2MM,DIAMETRO DE 1,20M,PARAFUSOS,PORCAS E FER | RAMENTAS NECESSARIAS,RECOBRIMENTO MINIMO DE 0,30M E MAXIMO D | E 12,50M,SOB A INFLUENCIA DO TREM-TIPO RODOVIARIO.FORNECIMEN | TO |  | M
20.085.0205-0 | BUEIRO SIMPLES CIRCULAR,CONSTITUIDO DE CHAPAS COM REVESTIMEN | TO EPOXY,COM ESPESSURA DE 2MM,DIAMETRO DE 1,20M,PARAFUSOS,PO | RCAS E FERRAMENTAS NECESSARIAS,RECOBRIMENTO MINIMO DE 0,30M | E MAXIMO DE 12,50M,SOB A INFLUENCIA DO TREM-TIPO RODOVIARIO. | FORNECIMENTO |  | M
20.085.0205-A | BUEIRO SIMPLES CIRCULAR,CONSTITUIDO DE CHAPAS COM REVESTIMEN | TO EPOXY,COM ESPESSURA DE 2MM,DIAMETRO DE 1,20M,PARAFUSOS,PO | RCAS E FERRAMENTAS NECESSARIAS,RECOBRIMENTO MINIMO DE 0,30M | E MAXIMO DE 12,50M,SOB A INFLUENCIA DO TREM-TIPO RODOVIARIO. | FORNECIMENTO |  | M
20.085.0210-0 | BUEIRO SIMPLES CIRCULAR,CONSTITUIDO DE CHAPAS GALVANIZADAS,C | OM ESPESSURA DE 2MM,DIAMETRO DE 1,50M,PARAFUSOS,PORCAS E FER | RAMENTAS NECESSARIAS,RECOBRIMENTO MINIMO DE 0,30M E MAXIMO D | E 10,00M,SOB A INFLUENCIA DO TREM-TIPO RODOVIARIO.FORNECIMEN | TO |  | M
20.085.0210-A | BUEIRO SIMPLES CIRCULAR,CONSTITUIDO DE CHAPAS GALVANIZADAS,C | OM ESPESSURA DE 2MM,DIAMETRO DE 1,50M,PARAFUSOS,PORCAS E FER | RAMENTAS NECESSARIAS,RECOBRIMENTO MINIMO DE 0,30M E MAXIMO D | E 10,00M,SOB A INFLUENCIA DO TREM-TIPO RODOVIARIO.FORNECIMEN | TO |  | M
20.085.0215-0 | BUEIRO SIMPLES CIRCULAR,CONSTITUIDO DE CHAPAS COM REVESTIMEN | TO EPOXY,COM ESPESSURA DE 2MM,DIAMETRO DE 1,50M,PARAFUSOS,PO | RCAS E FERRAMENTAS NECESSARIAS,RECOBRIMENTO MINIMO DE 0,30M | E MAXIMO DE 10,00M,SOB A INFLUENCIA DO TREM-TIPO RODOVIARIO. | FORNECIMENTO |  | M
20.085.0215-A | BUEIRO SIMPLES CIRCULAR,CONSTITUIDO DE CHAPAS COM REVESTIMEN | TO EPOXY,COM ESPESSURA DE 2MM,DIAMETRO DE 1,50M,PARAFUSOS,PO | RCAS E FERRAMENTAS NECESSARIAS,RECOBRIMENTO MINIMO DE 0,30M | E MAXIMO DE 10,00M,SOB A INFLUENCIA DO TREM-TIPO RODOVIARIO. | FORNECIMENTO |  | M
20.085.0220-0 | BUEIRO SIMPLES CIRCULAR,CONSTITUIDO DE CHAPAS GALVANIZADAS,C | OM ESPESSURA DE 2MM,DIAMETRO DE 1,80M,PARAFUSOS,PORCAS E FER | RAMENTAS NECESSARIAS,RECOBRIMENTO MINIMO DE 0,40M E MAXIMO D | E 8,30M,SOB A INFLUENCIA DO TREM-TIPO RODOVIARIO.FORNECIMENT | O |  | M
20.085.0220-A | BUEIRO SIMPLES CIRCULAR,CONSTITUIDO DE CHAPAS GALVANIZADAS,C | OM ESPESSURA DE 2MM,DIAMETRO DE 1,80M,PARAFUSOS,PORCAS E FER | RAMENTAS NECESSARIAS,RECOBRIMENTO MINIMO DE 0,40M E MAXIMO D | E 8,30M,SOB A INFLUENCIA DO TREM-TIPO RODOVIARIO.FORNECIMENT | O |  | M
20.085.0225-0 | BUEIRO SIMPLES CIRCULAR,CONSTITUIDO DE CHAPAS COM REVESTIMEN | TO EPOXY,COM ESPESSURA DE 2MM,DIAMETRO DE 1,80M,PARAFUSOS,PO | RCAS E FERRAMENTAS NECESSARIAS,RECOBRIMENTO MINIMO DE 0,40M | E MAXIMO DE 8,30M,SOB A INFLUENCIA DO TREM-TIPO RODOVIARIO.F | ORNECIMENTO |  | M
20.085.0225-A | BUEIRO SIMPLES CIRCULAR,CONSTITUIDO DE CHAPAS COM REVESTIMEN | TO EPOXY,COM ESPESSURA DE 2MM,DIAMETRO DE 1,80M,PARAFUSOS,PO | RCAS E FERRAMENTAS NECESSARIAS,RECOBRIMENTO MINIMO DE 0,40M | E MAXIMO DE 8,30M,SOB A INFLUENCIA DO TREM-TIPO RODOVIARIO.F | ORNECIMENTO |  | M
20.085.0230-0 | BUEIRO SIMPLES CIRCULAR,CONSTITUIDO DE CHAPAS GALVANIZADAS,C | OM ESPESSURA DE 2MM,DIAMETRO DE 2,00M,PARAFUSOS,PORCAS E FER | RAMENTAS NECESSARIAS,RECOBRIMENTO MINIMO DE 0,50M E MAXIMO D | E 7,50M,SOB A INFLUENCIA DO TREM-TIPO RODOVIARIO.FORNECIMENT | O |  | M
20.085.0230-A | BUEIRO SIMPLES CIRCULAR,CONSTITUIDO DE CHAPAS GALVANIZADAS,C | OM ESPESSURA DE 2MM,DIAMETRO DE 2,00M,PARAFUSOS,PORCAS E FER | RAMENTAS NECESSARIAS,RECOBRIMENTO MINIMO DE 0,50M E MAXIMO D | E 7,50M,SOB A INFLUENCIA DO TREM-TIPO RODOVIARIO.FORNECIMENT | O |  | M
20.085.0235-0 | BUEIRO SIMPLES CIRCULAR,CONSTITUIDO DE CHAPAS COM REVESTIMEN | TO EPOXY,COM ESPESSURA DE 2MM,DIAMETRO DE 2,00M,PARAFUSOS,PO | RCAS E FERRAMENTAS NECESSARIAS,RECOBRIMENTO MINIMO DE 0,50M | E MAXIMO DE 7,50M,SOB INFLUENCIA DO TREM-TIPO RODOVIARIO.FOR | NECIMENTO |  | M
20.085.0235-A | BUEIRO SIMPLES CIRCULAR,CONSTITUIDO DE CHAPAS COM REVESTIMEN | TO EPOXY,COM ESPESSURA DE 2MM,DIAMETRO DE 2,00M,PARAFUSOS,PO | RCAS E FERRAMENTAS NECESSARIAS,RECOBRIMENTO MINIMO DE 0,50M | E MAXIMO DE 7,50M,SOB INFLUENCIA DO TREM-TIPO RODOVIARIO.FOR | NECIMENTO |  | M
20.085.0240-0 | BUEIRO SIMPLES CIRCULAR,CONSTITUIDO DE CHAPAS GALVANIZADAS,C | OM ESPESSURA DE 2,70MM,DIAMETRO DE 2,20M,PARAFUSOS,PORCAS E | FERRAMENTAS NECESSARIAS,RECOBRIMENTO MINIMO DE 0,50M E MAXIM | O DE 9,50M,SOB A INFLUENCIA DO TREM-TIPO RODOVIARIO.FORNECIM | ENTO |  | M
20.085.0240-A | BUEIRO SIMPLES CIRCULAR,CONSTITUIDO DE CHAPAS GALVANIZADAS,C | OM ESPESSURA DE 2,70MM,DIAMETRO DE 2,20M,PARAFUSOS,PORCAS E | FERRAMENTAS NECESSARIAS,RECOBRIMENTO MINIMO DE 0,50M E MAXIM | O DE 9,50M,SOB A INFLUENCIA DO TREM-TIPO RODOVIARIO.FORNECIM | ENTO |  | M
20.085.0245-0 | BUEIRO SIMPLES CIRCULAR,CONSTITUIDO DE CHAPAS COM REVESTIMEN | TO EPOXY,COM ESPESSURA DE 2,70MM,DIAMETRO DE 2,20M,PARAFUSOS | ,PORCAS E FERRAMENTAS NECESSARIAS,RECOBRIMENTO MINIMO DE 0,5 | 0M E MAXIMO DE 9,50M,SOB A INFLUENCIA DO TREM-TIPO RODOVIARI | O.FORNECIMENTO |  | M
20.085.0245-A | BUEIRO SIMPLES CIRCULAR,CONSTITUIDO DE CHAPAS COM REVESTIMEN | TO EPOXY,COM ESPESSURA DE 2,70MM,DIAMETRO DE 2,20M,PARAFUSOS | ,PORCAS E FERRAMENTAS NECESSARIAS,RECOBRIMENTO MINIMO DE 0,5 | 0M E MAXIMO DE 9,50M,SOB A INFLUENCIA DO TREM-TIPO RODOVIARI | O.FORNECIMENTO |  | M
20.085.0250-0 | BUEIRO SIMPLES CIRCULAR,CONSTITUIDO DE CHAPAS GALVANIZADAS,C | OM ESPESSURA DE 2,70MM,DIAMETRO DE 2,40M,PARAFUSOS,PORCAS E | FERRAMENTAS NECESSARIAS,RECOBRIMENTO MINIMO DE 0,50M E MAXIM | O DE 8,70M,SOB A INFLUENCIA DO TREM-TIPO RODOVIARIO.FORNECIM | ENTO |  | M
20.085.0250-A | BUEIRO SIMPLES CIRCULAR,CONSTITUIDO DE CHAPAS GALVANIZADAS,C | OM ESPESSURA DE 2,70MM,DIAMETRO DE 2,40M,PARAFUSOS,PORCAS E | FERRAMENTAS NECESSARIAS,RECOBRIMENTO MINIMO DE 0,50M E MAXIM | O DE 8,70M,SOB A INFLUENCIA DO TREM-TIPO RODOVIARIO.FORNECIM | ENTO |  | M
20.085.0255-0 | BUEIRO SIMPLES CIRCULAR,CONSTITUIDO DE CHAPAS COM REVESTIMEN | TO EPOXY,COM ESPESSURA DE 2,70MM,DIAMETRO DE 2,40M,PARAFUSOS | ,PORCAS E FERRAMENTAS NECESSARIAS,RECOBRIMENTO MINIMO DE 0,5 | 0M E MAXIMO DE 8,70M,SOB A INFLUENCIA DO TREM-TIPO RODOVIARI | O.FORNECIMENTO |  | M
20.085.0255-A | BUEIRO SIMPLES CIRCULAR,CONSTITUIDO DE CHAPAS COM REVESTIMEN | TO EPOXY,COM ESPESSURA DE 2,70MM,DIAMETRO DE 2,40M,PARAFUSOS | ,PORCAS E FERRAMENTAS NECESSARIAS,RECOBRIMENTO MINIMO DE 0,5 | 0M E MAXIMO DE 8,70M,SOB A INFLUENCIA DO TREM-TIPO RODOVIARI | O.FORNECIMENTO |  | M
20.085.0260-0 | BUEIRO SIMPLES CIRCULAR,CONSTITUIDO DE CHAPAS GALVANIZADAS,C | OM ESPESSURA DE 3,40MM,DIAMETRO DE 2,60M,PARAFUSOS,PORCAS E | FERRAMENTAS NECESSARIAS,RECOBRIMENTO MINIMO DE 0,50M E MAXIM | O DE 10,60M,SOB A INFLUENCIA DO TREM-TIPO RODOVIARIO.FORNECI | MENTO |  | M
20.085.0260-A | BUEIRO SIMPLES CIRCULAR,CONSTITUIDO DE CHAPAS GALVANIZADAS,C | OM ESPESSURA DE 3,40MM,DIAMETRO DE 2,60M,PARAFUSOS,PORCAS E | FERRAMENTAS NECESSARIAS,RECOBRIMENTO MINIMO DE 0,50M E MAXIM | O DE 10,60M,SOB A INFLUENCIA DO TREM-TIPO RODOVIARIO.FORNECI | MENTO |  | M
20.085.0265-0 | BUEIRO SIMPLES CIRCULAR,CONSTITUIDO DE CHAPAS COM REVESTIMEN | TO EPOXY,COM ESPESSURA DE 3,40MM,DIAMETRO DE 2,60M,PARAFUSOS | ,PORCAS E FERRAMENTAS NECESSARIAS,RECOBRIMENTO MINIMO DE 0,5 | 0M E MAXIMO DE 10,60M, SOB A INFLUENCIA DO TREM-TIPO RODOVIA | RIO.FORNECIMENTO |  | M
20.085.0265-A | BUEIRO SIMPLES CIRCULAR,CONSTITUIDO DE CHAPAS COM REVESTIMEN | TO EPOXY,COM ESPESSURA DE 3,40MM,DIAMETRO DE 2,60M,PARAFUSOS | ,PORCAS E FERRAMENTAS NECESSARIAS,RECOBRIMENTO MINIMO DE 0,5 | 0M E MAXIMO DE 10,60M, SOB A INFLUENCIA DO TREM-TIPO RODOVIA | RIO.FORNECIMENTO |  | M
20.085.0270-0 | BUEIRO SIMPLES CIRCULAR,CONSTITUIDO DE CHAPAS GALVANIZADAS,C | OM ESPESSURA DE 3,40MM,DIAMETRO DE 2,80M,PARAFUSOS,PORCAS E | FERRAMENTAS NECESSARIAS,RECOBRIMENTO MINIMO DE 0,50M E MAXIM | O DE 9,80M,SOB A INFLUENCIA DO TREM-TIPO RODOVIARIO. FORNECI | MENTO |  | M
20.085.0270-A | BUEIRO SIMPLES CIRCULAR,CONSTITUIDO DE CHAPAS GALVANIZADAS,C | OM ESPESSURA DE 3,40MM,DIAMETRO DE 2,80M,PARAFUSOS,PORCAS E | FERRAMENTAS NECESSARIAS,RECOBRIMENTO MINIMO DE 0,50M E MAXIM | O DE 9,80M,SOB A INFLUENCIA DO TREM-TIPO RODOVIARIO. FORNECI | MENTO |  | M
20.085.0275-0 | BUEIRO SIMPLES CIRCULAR,CONSTITUIDO DE CHAPAS COM REVESTIMEN | TO EPOXY,COM ESPESSURA DE 3,40MM,DIAMETRO DE 2,80M,PARAFUSOS | ,PORCAS E FERRAMENTAS NECESSARIAS,RECOBRIMENTO MINIMO DE 0,5 | 0M E MAXIMO DE 9,80M,SOB A INFLUENCIA DO TREM-TIPO RODOVIARI | O.FORNECIMENTO |  | M
20.085.0275-A | BUEIRO SIMPLES CIRCULAR,CONSTITUIDO DE CHAPAS COM REVESTIMEN | TO EPOXY,COM ESPESSURA DE 3,40MM,DIAMETRO DE 2,80M,PARAFUSOS | ,PORCAS E FERRAMENTAS NECESSARIAS,RECOBRIMENTO MINIMO DE 0,5 | 0M E MAXIMO DE 9,80M,SOB A INFLUENCIA DO TREM-TIPO RODOVIARI | O.FORNECIMENTO |  | M
20.085.0280-0 | BUEIRO SIMPLES CIRCULAR,CONSTITUIDO DE CHAPAS GALVANIZADAS,C | OM ESPESSURA DE 2,70MM,DIAMETRO DE 3,05M,PARAFUSOS,PORCAS E | FERRAMENTAS NECESSARIAS,RECOBRIMENTO MINIMO DE 0,45M E MAXIM | O DE 13,10M,SOB A INFLUENCIA DO TREM-TIPO RODOVIARIO.FORNECI | MENTO |  | M
20.085.0280-A | BUEIRO SIMPLES CIRCULAR,CONSTITUIDO DE CHAPAS GALVANIZADAS,C | OM ESPESSURA DE 2,70MM,DIAMETRO DE 3,05M,PARAFUSOS,PORCAS E | FERRAMENTAS NECESSARIAS,RECOBRIMENTO MINIMO DE 0,45M E MAXIM | O DE 13,10M,SOB A INFLUENCIA DO TREM-TIPO RODOVIARIO.FORNECI | MENTO |  | M
20.085.0285-0 | BUEIRO SIMPLES CIRCULAR,CONSTITUIDO DE CHAPAS COM REVESTIMEN | TO EPOXY,COM ESPESSURA DE 2,70MM,DIAMETRO DE 3,05M,PARAFUSOS | ,PORCAS E FERRAMENTAS NECESSARIAS,RECOBRIMENTO MINIMO DE 0,4 | 5M E MAXIMO DE 13,10M, SOB A INFLUENCIA DO TREM-TIPO RODOVIA | RIO.FORNECIMENTO |  | M
20.085.0285-A | BUEIRO SIMPLES CIRCULAR,CONSTITUIDO DE CHAPAS COM REVESTIMEN | TO EPOXY,COM ESPESSURA DE 2,70MM,DIAMETRO DE 3,05M,PARAFUSOS | ,PORCAS E FERRAMENTAS NECESSARIAS,RECOBRIMENTO MINIMO DE 0,4 | 5M E MAXIMO DE 13,10M, SOB A INFLUENCIA DO TREM-TIPO RODOVIA | RIO.FORNECIMENTO |  | M
20.085.0290-0 | BUEIRO SIMPLES CIRCULAR,CONSTITUIDO DE CHAPAS GALVANIZADAS,C | OM ESPESSURA DE 2,70MM,DIAMETRO DE 3,40M,PARAFUSOS,PORCAS E | FERRAMENTAS NECESSARIAS,RECOBRIMENTO MINIMO DE 0,45M E MAXIM | O DE 11,70M,SOB A INFLUENCIA DO TREM-TIPO RODOVIARIO.FORNECI | MENTO |  | M
20.085.0290-A | BUEIRO SIMPLES CIRCULAR,CONSTITUIDO DE CHAPAS GALVANIZADAS,C | OM ESPESSURA DE 2,70MM,DIAMETRO DE 3,40M,PARAFUSOS,PORCAS E | FERRAMENTAS NECESSARIAS,RECOBRIMENTO MINIMO DE 0,45M E MAXIM | O DE 11,70M,SOB A INFLUENCIA DO TREM-TIPO RODOVIARIO.FORNECI | MENTO |  | M
20.085.0295-0 | BUEIRO SIMPLES CIRCULAR,CONSTITUIDO DE CHAPAS COM REVESTIMEN | TO EPOXY,COM ESPESSURA DE 2,70MM,DIAMETRO DE 3,40M,PARAFUSOS | ,PORCAS E FERRAMENTAS NECESSARIAS,RECOBRIMENTO MINIMO DE 0,4 | 5M E MAXIMO DE 11,70M, SOB A INFLUENCIA DO TREM-TIPO RODOVIA | RIO.FORNECIMENTO |  | M
20.085.0295-A | BUEIRO SIMPLES CIRCULAR,CONSTITUIDO DE CHAPAS COM REVESTIMEN | TO EPOXY,COM ESPESSURA DE 2,70MM,DIAMETRO DE 3,40M,PARAFUSOS | ,PORCAS E FERRAMENTAS NECESSARIAS,RECOBRIMENTO MINIMO DE 0,4 | 5M E MAXIMO DE 11,70M, SOB A INFLUENCIA DO TREM-TIPO RODOVIA | RIO.FORNECIMENTO |  | M
20.085.0300-0 | BUEIRO SIMPLES CIRCULAR,CONSTITUIDO DE CHAPAS GALVANIZADAS,C | OM ESPESSURA DE 2,70MM,DIAMETRO DE 3,80M,PARAFUSOS,PORCAS E | FERRAMENTAS NECESSARIAS,RECOBRIMENTO MINIMO DE 0,60M E MAXIM | O DE 10,50M,SOB A INFLUENCIA DO TREM-TIPO RODOVIARIO.FORNECI | MENTO |  | M
20.085.0300-A | BUEIRO SIMPLES CIRCULAR,CONSTITUIDO DE CHAPAS GALVANIZADAS,C | OM ESPESSURA DE 2,70MM,DIAMETRO DE 3,80M,PARAFUSOS,PORCAS E | FERRAMENTAS NECESSARIAS,RECOBRIMENTO MINIMO DE 0,60M E MAXIM | O DE 10,50M,SOB A INFLUENCIA DO TREM-TIPO RODOVIARIO.FORNECI | MENTO |  | M
20.085.0305-0 | BUEIRO SIMPLES CIRCULAR,CONSTITUIDO DE CHAPAS COM REVESTIMEN | TO EPOXY,COM ESPESSURA DE 2,70MM,DIAMETRO DE 3,80M,PARAFUSOS | ,PORCAS E FERRAMENTAS NECESSARIAS,RECOBRIMENTO MINIMO DE 0,6 | 0M E MAXIMO DE 10,50M, SOB A INFLUENCIA DO TREM-TIPO RODOVIA | RIO.FORNECIMENTO |  | M
20.085.0305-A | BUEIRO SIMPLES CIRCULAR,CONSTITUIDO DE CHAPAS COM REVESTIMEN | TO EPOXY,COM ESPESSURA DE 2,70MM,DIAMETRO DE 3,80M,PARAFUSOS | ,PORCAS E FERRAMENTAS NECESSARIAS,RECOBRIMENTO MINIMO DE 0,6 | 0M E MAXIMO DE 10,50M, SOB A INFLUENCIA DO TREM-TIPO RODOVIA | RIO.FORNECIMENTO |  | M
20.085.0310-0 | BUEIRO SIMPLES CIRCULAR,CONSTITUIDO DE CHAPAS GALVANIZADAS,C | OM ESPESSURA DE 2,70MM,DIAMETRO DE 4,20M,PARAFUSOS,PORCAS E | FERRAMENTAS NECESSARIAS,RECOBRIMENTO MINIMO DE 0,60M E MAXIM | O DE 9,50M,SOB A INFLUENCIA DO TREM-TIPO RODOVIARIO. FORNECI | MENTO |  | M
20.085.0310-A | BUEIRO SIMPLES CIRCULAR,CONSTITUIDO DE CHAPAS GALVANIZADAS,C | OM ESPESSURA DE 2,70MM,DIAMETRO DE 4,20M,PARAFUSOS,PORCAS E | FERRAMENTAS NECESSARIAS,RECOBRIMENTO MINIMO DE 0,60M E MAXIM | O DE 9,50M,SOB A INFLUENCIA DO TREM-TIPO RODOVIARIO. FORNECI | MENTO |  | M
20.085.0315-0 | BUEIRO SIMPLES CIRCULAR,CONSTITUIDO DE CHAPAS COM REVESTIMEN | TO EPOXY,COM ESPESSURA DE 2,70MM,DIAMETRO DE 4,20M,PARAFUSOS | ,PORCAS E FERRAMENTAS NECESSARIAS,RECOBRIMENTO MINIMO DE 0,6 | 0M E MAXIMO DE 9,50M,SOB A INFLUENCIA DO TREM-TIPO RODOVIARI | O.FORNECIMENTO |  | M
20.085.0315-A | BUEIRO SIMPLES CIRCULAR,CONSTITUIDO DE CHAPAS COM REVESTIMEN | TO EPOXY,COM ESPESSURA DE 2,70MM,DIAMETRO DE 4,20M,PARAFUSOS | ,PORCAS E FERRAMENTAS NECESSARIAS,RECOBRIMENTO MINIMO DE 0,6 | 0M E MAXIMO DE 9,50M,SOB A INFLUENCIA DO TREM-TIPO RODOVIARI | O.FORNECIMENTO |  | M
20.085.0320-0 | BUEIRO SIMPLES CIRCULAR,CONSTITUIDO DE CHAPAS GALVANIZADAS,C | OM ESPESSURA DE 2,70MM,DIAMETRO DE 4,60M,PARAFUSOS,PORCAS E | FERRAMENTAS NECESSARIAS,RECOBRIMENTO MINIMO DE 0,60M E MAXIM | O DE 8,70M,SOB A INFLUENCIA DO TREM-TIPO RODOVIARIO. FORNECI | MENTO |  | M
20.085.0320-A | BUEIRO SIMPLES CIRCULAR,CONSTITUIDO DE CHAPAS GALVANIZADAS,C | OM ESPESSURA DE 2,70MM,DIAMETRO DE 4,60M,PARAFUSOS,PORCAS E | FERRAMENTAS NECESSARIAS,RECOBRIMENTO MINIMO DE 0,60M E MAXIM | O DE 8,70M,SOB A INFLUENCIA DO TREM-TIPO RODOVIARIO. FORNECI | MENTO |  | M
20.085.0325-0 | BUEIRO SIMPLES CIRCULAR,CONSTITUIDO DE CHAPAS COM REVESTIMEN | TO EPOXY,COM ESPESSURA DE 2,70MM,DIAMETRO DE 4,60M,PARAFUSOS | ,PORCAS E FERRAMENTAS NECESSARIAS,RECOBRIMENTO MINIMO DE 0,6 | 0M E MAXIMO DE 8,70M,SOB A INFLUENCIA DO TREM-TIPO RODOVIARI | O.FORNECIMENTO |  | M
20.085.0325-A | BUEIRO SIMPLES CIRCULAR,CONSTITUIDO DE CHAPAS COM REVESTIMEN | TO EPOXY,COM ESPESSURA DE 2,70MM,DIAMETRO DE 4,60M,PARAFUSOS | ,PORCAS E FERRAMENTAS NECESSARIAS,RECOBRIMENTO MINIMO DE 0,6 | 0M E MAXIMO DE 8,70M,SOB A INFLUENCIA DO TREM-TIPO RODOVIARI | O.FORNECIMENTO |  | M
20.085.0330-0 | BUEIRO SIMPLES LENTICULAR,CONSTITUIDO DE CHAPAS GALVANIZADAS | ,COM ESPESSURA DE 2MM,PARAFUSOS,PORCAS E FERRAMENTAS NECESSA | RIAS,COM DIMENSOES EM TORNO DE 1,00M DE VAO E 0,80M DE ALTUR | A,RECOBRIMENTO MINIMO DE 0,30M E MAXIMO DE 6,80M,SOB A INFLU | ENCIA DO TREM-TIPO RODOVIARIO.FORNECIMENTO |  | M
20.085.0330-A | BUEIRO SIMPLES LENTICULAR,CONSTITUIDO DE CHAPAS GALVANIZADAS | ,COM ESPESSURA DE 2MM,PARAFUSOS,PORCAS E FERRAMENTAS NECESSA | RIAS,COM DIMENSOES EM TORNO DE 1,00M DE VAO E 0,80M DE ALTUR | A,RECOBRIMENTO MINIMO DE 0,30M E MAXIMO DE 6,80M,SOB A INFLU | ENCIA DO TREM-TIPO RODOVIARIO.FORNECIMENTO |  | M
20.085.0335-0 | BUEIRO SIMPLES LENTICULAR,CONSTITUIDO DE CHAPAS COM REVESTIM | ENTO EPOXY,COM ESPESSURA DE 2MM,PARAFUSOS,PORCAS E FERRAMENT | AS NECESSARIAS,COM DIMENSOES EM TORNO DE 1,00M DE VAO E 0,80 | M DE ALTURA,RECOBRIMENTO MINIMO DE 0,30M E MAXIMO DE 6,80M,S | OB A INFLUENCIA DO TREM-TIPO RODOVIARIO.FORNECIMENTO |  | M
20.085.0335-A | BUEIRO SIMPLES LENTICULAR,CONSTITUIDO DE CHAPAS COM REVESTIM | ENTO EPOXY,COM ESPESSURA DE 2MM,PARAFUSOS,PORCAS E FERRAMENT | AS NECESSARIAS,COM DIMENSOES EM TORNO DE 1,00M DE VAO E 0,80 | M DE ALTURA,RECOBRIMENTO MINIMO DE 0,30M E MAXIMO DE 6,80M,S | OB A INFLUENCIA DO TREM-TIPO RODOVIARIO.FORNECIMENTO |  | M
20.085.0340-0 | BUEIRO SIMPLES LENTICULAR,CONSTITUIDO DE CHAPAS GALVANIZADAS | ,COM ESPESSURA DE 2MM,PARAFUSOS,PORCAS E FERRAMENTAS NECESSA | RIAS,COM DIMENSOES EM TORNO DE 1,20M DE VAO E 1,00M DE ALTUR | A,RECOBRIMENTO MINIMO DE 0,30M E MAXIMO DE 9,00M,SOB A INFLU | ENCIA DO TREM-TIPO RODOVIARIO.FORNECIMENTO |  | M
20.085.0340-A | BUEIRO SIMPLES LENTICULAR,CONSTITUIDO DE CHAPAS GALVANIZADAS | ,COM ESPESSURA DE 2MM,PARAFUSOS,PORCAS E FERRAMENTAS NECESSA | RIAS,COM DIMENSOES EM TORNO DE 1,20M DE VAO E 1,00M DE ALTUR | A,RECOBRIMENTO MINIMO DE 0,30M E MAXIMO DE 9,00M,SOB A INFLU | ENCIA DO TREM-TIPO RODOVIARIO.FORNECIMENTO |  | M
20.085.0345-0 | BUEIRO SIMPLES LENTICULAR,CONSTITUIDO DE CHAPAS COM REVESTIM | ENTO EPOXY,COM ESPESSURA DE 2MM,PARAFUSOS,PORCAS E FERRAMENT | AS NECESSARIAS,COM DIMENSOES EM TORNO DE 1,20M DE VAO E 1,00 | M DE ALTURA,RECOBRIMENTO MINIMO DE 0,30M E MAXIMO DE 9,00M,S | OB A INFLUENCIA DO TREM-TIPO RODOVIARIO.FORNECIMENTO |  | M
20.085.0345-A | BUEIRO SIMPLES LENTICULAR,CONSTITUIDO DE CHAPAS COM REVESTIM | ENTO EPOXY,COM ESPESSURA DE 2MM,PARAFUSOS,PORCAS E FERRAMENT | AS NECESSARIAS,COM DIMENSOES EM TORNO DE 1,20M DE VAO E 1,00 | M DE ALTURA,RECOBRIMENTO MINIMO DE 0,30M E MAXIMO DE 9,00M,S | OB A INFLUENCIA DO TREM-TIPO RODOVIARIO.FORNECIMENTO |  | M
20.085.0350-0 | BUEIRO SIMPLES LENTICULAR,CONSTITUIDO DE CHAPAS GALVANIZADAS | ,COM ESPESSURA DE 2MM,PARAFUSOS,PORCAS E FERRAMENTAS NECESSA | RIAS,COM DIMENSOES EM TORNO DE 1,45M DE VAO E 1,10M DE ALTUR | A,RECOBRIMENTO MINIMO DE 0,40M E MAXIMO DE 7,40M,SOB A INFLU | ENCIA DO TREM-TIPO RODOVIARIO.FORNECIMENTO |  | M
20.085.0350-A | BUEIRO SIMPLES LENTICULAR,CONSTITUIDO DE CHAPAS GALVANIZADAS | ,COM ESPESSURA DE 2MM,PARAFUSOS,PORCAS E FERRAMENTAS NECESSA | RIAS,COM DIMENSOES EM TORNO DE 1,45M DE VAO E 1,10M DE ALTUR | A,RECOBRIMENTO MINIMO DE 0,40M E MAXIMO DE 7,40M,SOB A INFLU | ENCIA DO TREM-TIPO RODOVIARIO.FORNECIMENTO |  | M
20.085.0355-0 | BUEIRO SIMPLES LENTICULAR,CONSTITUIDO DE CHAPAS COM REVESTIM | ENTO EPOXY,COM ESPESSURA DE 2MM,PARAFUSOS,PORCAS E FERRAMENT | AS NECESSARIAS,COM DIMENSOES EM TORNO DE 1,45M DE VAO E 1,10 | M DE ALTURA,RECOBRIMENTO MINIMO DE 0,40M E MAXIMO DE 7,40M,S | OB A INFLUENCIA DO TREM-TIPO RODOVIARIO.FORNECIMENTO |  | M
20.085.0355-A | BUEIRO SIMPLES LENTICULAR,CONSTITUIDO DE CHAPAS COM REVESTIM | ENTO EPOXY,COM ESPESSURA DE 2MM,PARAFUSOS,PORCAS E FERRAMENT | AS NECESSARIAS,COM DIMENSOES EM TORNO DE 1,45M DE VAO E 1,10 | M DE ALTURA,RECOBRIMENTO MINIMO DE 0,40M E MAXIMO DE 7,40M,S | OB A INFLUENCIA DO TREM-TIPO RODOVIARIO.FORNECIMENTO |  | M
20.085.0360-0 | BUEIRO SIMPLES LENTICULAR,CONSTITUIDO DE CHAPAS GALVANIZADAS | ,COM ESPESSURA DE 2MM,PARAFUSOS,PORCAS E FERRAMENTAS NECESSA | RIAS,COM DIMENSOES EM TORNO DE 1,85M DE VAO E 1,50M DE ALTUR | A,RECOBRIMENTO MINIMO DE 0,50M E MAXIMO DE 8,10M,SOB A INFLU | ENCIA DO TREM-TIPO RODOVIARIO.FORNECIMENTO |  | M
20.085.0360-A | BUEIRO SIMPLES LENTICULAR,CONSTITUIDO DE CHAPAS GALVANIZADAS | ,COM ESPESSURA DE 2MM,PARAFUSOS,PORCAS E FERRAMENTAS NECESSA | RIAS,COM DIMENSOES EM TORNO DE 1,85M DE VAO E 1,50M DE ALTUR | A,RECOBRIMENTO MINIMO DE 0,50M E MAXIMO DE 8,10M,SOB A INFLU | ENCIA DO TREM-TIPO RODOVIARIO.FORNECIMENTO |  | M
20.085.0365-0 | BUEIRO SIMPLES LENTICULAR,CONSTITUIDO DE CHAPAS COM REVESTIM | ENTO EPOXY,COM ESPESSURA DE 2MM,PARAFUSOS,PORCAS E FERRAMENT | AS NECESSARIAS,COM DIMENSOES EM TORNO DE 1,85M DE VAO E 1,50 | M DE ALTURA,RECOBRIMENTO MINIMO DE 0,50M E MAXIMO DE 8,10M,S | OB A INFLUENCIA DO TREM-TIPO RODOVIARIO.FORNECIMENTO |  | M
20.085.0365-A | BUEIRO SIMPLES LENTICULAR,CONSTITUIDO DE CHAPAS COM REVESTIM | ENTO EPOXY,COM ESPESSURA DE 2MM,PARAFUSOS,PORCAS E FERRAMENT | AS NECESSARIAS,COM DIMENSOES EM TORNO DE 1,85M DE VAO E 1,50 | M DE ALTURA,RECOBRIMENTO MINIMO DE 0,50M E MAXIMO DE 8,10M,S | OB A INFLUENCIA DO TREM-TIPO RODOVIARIO.FORNECIMENTO |  | M
20.085.0370-0 | BUEIRO SIMPLES LENTICULAR,CONSTITUIDO DE CHAPAS GALVANIZADAS | ,COM ESPESSURA DE 2MM,PARAFUSOS,PORCAS E FERRAMENTAS NECESSA | RIAS,COM DIMENSOES EM TORNO DE 2,15M DE VAO E 1,60M DE ALTUR | A,RECOBRIMENTO MINIMO DE 0,60M E MAXIMO DE 7,00M,SOB A INFLU | ENCIA DO TREM-TIPO RODOVIARIO.FORNECIMENTO |  | M
20.085.0370-A | BUEIRO SIMPLES LENTICULAR,CONSTITUIDO DE CHAPAS GALVANIZADAS | ,COM ESPESSURA DE 2MM,PARAFUSOS,PORCAS E FERRAMENTAS NECESSA | RIAS,COM DIMENSOES EM TORNO DE 2,15M DE VAO E 1,60M DE ALTUR | A,RECOBRIMENTO MINIMO DE 0,60M E MAXIMO DE 7,00M,SOB A INFLU | ENCIA DO TREM-TIPO RODOVIARIO.FORNECIMENTO |  | M
20.085.0375-0 | BUEIRO SIMPLES LENTICULAR,CONSTITUIDO DE CHAPAS COM REVESTIM | ENTO EPOXY,COM ESPESSURA DE 2MM,PARAFUSOS,PORCAS E FERRAMENT | AS NECESSARIAS,COM DIMENSOES EM TORNO DE 2,15M DE VAO E 1,60 | M DE ALTURA,RECOBRIMENTO MINIMO DE 0,60M E MAXIMO DE 7,00M,S | OB A INFLUENCIA DO TREM-TIPO RODOVIARIO.FORNECIMENTO |  | M
20.085.0375-A | BUEIRO SIMPLES LENTICULAR,CONSTITUIDO DE CHAPAS COM REVESTIM | ENTO EPOXY,COM ESPESSURA DE 2MM,PARAFUSOS,PORCAS E FERRAMENT | AS NECESSARIAS,COM DIMENSOES EM TORNO DE 2,15M DE VAO E 1,60 | M DE ALTURA,RECOBRIMENTO MINIMO DE 0,60M E MAXIMO DE 7,00M,S | OB A INFLUENCIA DO TREM-TIPO RODOVIARIO.FORNECIMENTO |  | M
20.085.0380-0 | BUEIRO SIMPLES LENTICULAR,CONSTITUIDO DE CHAPAS GALVANIZADAS | ,COM ESPESSURA DE 2MM,PARAFUSOS,PORCAS E FERRAMENTAS NECESSA | RIAS,COM DIMENSOES EM TORNO DE 2,30M DE VAO E 1,65M DE ALTUR | A,RECOBRIMENTO MINIMO DE 0,60M E MAXIMO DE 6,50M,SOB A INFLU | ENCIA DO TREM-TIPO RODOVIARIO.FORNECIMENTO |  | M
20.085.0380-A | BUEIRO SIMPLES LENTICULAR,CONSTITUIDO DE CHAPAS GALVANIZADAS | ,COM ESPESSURA DE 2MM,PARAFUSOS,PORCAS E FERRAMENTAS NECESSA | RIAS,COM DIMENSOES EM TORNO DE 2,30M DE VAO E 1,65M DE ALTUR | A,RECOBRIMENTO MINIMO DE 0,60M E MAXIMO DE 6,50M,SOB A INFLU | ENCIA DO TREM-TIPO RODOVIARIO.FORNECIMENTO |  | M
20.085.0385-0 | BUEIRO SIMPLES LENTICULAR,CONSTITUIDO DE CHAPAS COM REVESTIM | ENTO EPOXY,COM ESPESSURA DE 2MM,PARAFUSOS,PORCAS E FERRAMENT | AS NECESSARIAS,COM DIMENSOES EM TORNO DE 2,30M DE VAO E 1,65 | M DE ALTURA,RECOBRIMENTO MINIMO DE 0,60M E MAXIMO DE 6,50M,S | OB A INFLUENCIA DO TREM-TIPO RODOVIARIO.FORNECIMENTO |  | M
20.085.0385-A | BUEIRO SIMPLES LENTICULAR,CONSTITUIDO DE CHAPAS COM REVESTIM | ENTO EPOXY,COM ESPESSURA DE 2MM,PARAFUSOS,PORCAS E FERRAMENT | AS NECESSARIAS,COM DIMENSOES EM TORNO DE 2,30M DE VAO E 1,65 | M DE ALTURA,RECOBRIMENTO MINIMO DE 0,60M E MAXIMO DE 6,50M,S | OB A INFLUENCIA DO TREM-TIPO RODOVIARIO.FORNECIMENTO |  | M
20.085.0390-0 | BUEIRO SIMPLES LENTICULAR,CONSTITUIDO DE CHAPAS GALVANIZADAS | ,COM ESPESSURA DE 2MM,PARAFUSOS,PORCAS E FERRAMENTAS NECESSA | RIAS,COM DIMENSOES EM TORNO DE 2,50M DE VAO E 2,20M DE ALTUR | A,RECOBRIMENTO MINIMO DE 0,60M E MAXIMO DE 6,00M,SOB A INFLU | ENCIA DO TREM-TIPO RODOVIARIO.FORNECIMENTO |  | M
20.085.0390-A | BUEIRO SIMPLES LENTICULAR,CONSTITUIDO DE CHAPAS GALVANIZADAS | ,COM ESPESSURA DE 2MM,PARAFUSOS,PORCAS E FERRAMENTAS NECESSA | RIAS,COM DIMENSOES EM TORNO DE 2,50M DE VAO E 2,20M DE ALTUR | A,RECOBRIMENTO MINIMO DE 0,60M E MAXIMO DE 6,00M,SOB A INFLU | ENCIA DO TREM-TIPO RODOVIARIO.FORNECIMENTO |  | M
20.085.0395-0 | BUEIRO SIMPLES LENTICULAR,CONSTITUIDO DE CHAPAS COM REVESTIM | ENTO EPOXY,COM ESPESSURA DE 2MM,PARAFUSOS,PORCAS E FERRAMENT | AS NECESSARIAS,COM DIMENSOES EM TORNO DE 2,50M DE VAO E 2,20 | M DE ALTURA,RECOBRIMENTO MINIMO DE 0,60M E MAXIMO DE 6,00M,S | OB A INFLUENCIA DO TREM-TIPO RODOVIARIO.FORNECIMENTO |  | M
20.085.0395-A | BUEIRO SIMPLES LENTICULAR,CONSTITUIDO DE CHAPAS COM REVESTIM | ENTO EPOXY,COM ESPESSURA DE 2MM,PARAFUSOS,PORCAS E FERRAMENT | AS NECESSARIAS,COM DIMENSOES EM TORNO DE 2,50M DE VAO E 2,20 | M DE ALTURA,RECOBRIMENTO MINIMO DE 0,60M E MAXIMO DE 6,00M,S | OB A INFLUENCIA DO TREM-TIPO RODOVIARIO.FORNECIMENTO |  | M
20.085.0400-0 | BUEIRO SIMPLES LENTICULAR,CONTITUIDO DE CHAPAS GALVANIZADAS, | COM ESPESSURA DE 2,70MM,PARAFUSOS,PORCAS E FERRAMENTAS NECES | SARIAS,COM DIMENSOES EM TORNO DE 3,05M DE VAO E 2,05M DE ALT | URA,RECOBRIMENTO MINIMO DE 0,60M E MAXIMO DE 6,80M,SOB A INF | LUENCIA DO TREM-TIPO RODOVIRIO.FORNECIMENTO |  | M
20.085.0400-A | BUEIRO SIMPLES LENTICULAR,CONTITUIDO DE CHAPAS GALVANIZADAS, | COM ESPESSURA DE 2,70MM,PARAFUSOS,PORCAS E FERRAMENTAS NECES | SARIAS,COM DIMENSOES EM TORNO DE 3,05M DE VAO E 2,05M DE ALT | URA,RECOBRIMENTO MINIMO DE 0,60M E MAXIMO DE 6,80M,SOB A INF | LUENCIA DO TREM-TIPO RODOVIRIO.FORNECIMENTO |  | M
20.085.0405-0 | BUEIRO SIMPLES LENTICULAR,CONSTITUIDO DE CHAPAS COM REVESTIM | ENTO EPOXY,COM ESPESSURA DE 2,70MM,PARAFUSOS,PORCAS E FERRAM | ENTAS NECESSARIAS,COM DIMENSOES EM TORNO DE 3,05M DE VAO E 2 | ,05M DE ALTURA,RECOBRIMENTO MINIMO DE 0,60M E MAXIMO DE 6,80 | M,SOB A INFLUENCIA DO TREM-TIPO RODOVIARIO.FORNECIMENTO |  | M
20.085.0405-A | BUEIRO SIMPLES LENTICULAR,CONSTITUIDO DE CHAPAS COM REVESTIM | ENTO EPOXY,COM ESPESSURA DE 2,70MM,PARAFUSOS,PORCAS E FERRAM | ENTAS NECESSARIAS,COM DIMENSOES EM TORNO DE 3,05M DE VAO E 2 | ,05M DE ALTURA,RECOBRIMENTO MINIMO DE 0,60M E MAXIMO DE 6,80 | M,SOB A INFLUENCIA DO TREM-TIPO RODOVIARIO.FORNECIMENTO |  | M
20.085.0410-0 | BUEIRO SIMPLES LENTICULAR,CONSTITUIDO DE CHAPAS GALVANIZADAS | ,COM ESPESSURA DE 2,70MM,PARAFUSOS,PORCAS E FERRAMENTAS NECE | SSARIAS,COM DIMENSOES EM TORNO DE 4,15M DE VAO E 2,80M DE AL | TURA,RECOBRIMENTO MINIMO DE 0,60M E MAXIMO DE 6,80M,SOB A IN | FLUENCIA DO TREM-TIPO RODOVIARIO.FORNECIMENTO |  | M
20.085.0410-A | BUEIRO SIMPLES LENTICULAR,CONSTITUIDO DE CHAPAS GALVANIZADAS | ,COM ESPESSURA DE 2,70MM,PARAFUSOS,PORCAS E FERRAMENTAS NECE | SSARIAS,COM DIMENSOES EM TORNO DE 4,15M DE VAO E 2,80M DE AL | TURA,RECOBRIMENTO MINIMO DE 0,60M E MAXIMO DE 6,80M,SOB A IN | FLUENCIA DO TREM-TIPO RODOVIARIO.FORNECIMENTO |  | M
20.085.0415-0 | BUEIRO SIMPLES LENTICULAR,CONSTITUIDO DE CHAPAS COM REVESTIM | ENTO EPOXY,COM ESPESSURA DE 2,70MM,PARAFUSOS,PORCAS E FERRAM | ENTAS NECESSARIAS,DIMENSOES EM TORNO DE 4,15M DE VAO E 2,80M | DE ALTURA,RECOBRIMENTO MINIMO DE 0,60M E MAXIMO DE 6,80M,SO | B A INFLUENCIA DO TREM-TIPO RODOVIARIO.FORNECIMENTO |  | M
20.085.0415-A | BUEIRO SIMPLES LENTICULAR,CONSTITUIDO DE CHAPAS COM REVESTIM | ENTO EPOXY,COM ESPESSURA DE 2,70MM,PARAFUSOS,PORCAS E FERRAM | ENTAS NECESSARIAS,DIMENSOES EM TORNO DE 4,15M DE VAO E 2,80M | DE ALTURA,RECOBRIMENTO MINIMO DE 0,60M E MAXIMO DE 6,80M,SO | B A INFLUENCIA DO TREM-TIPO RODOVIARIO.FORNECIMENTO |  | M
20.085.0420-0 | BUEIRO SIMPLES LENTICULAR,CONSTITUIDO DE CHAPAS GALVANIZADAS | ,COM ESPESSURA DE 3,40MM,PARAFUSOS,PORCAS E FERRAMENTAS NECE | SSARIAS,COM DIMENSOES EM TORNO DE 4,80M DE VAO E 3,05M DE AL | TURA,RECOBRIMENTO MINIMO DE 0,75M E MAXIMO DE 5,80M,SOB A IN | FLUENCIA DO TREM-TIPO RODOVIARIO.FORNECIMENTO |  | M
20.085.0420-A | BUEIRO SIMPLES LENTICULAR,CONSTITUIDO DE CHAPAS GALVANIZADAS | ,COM ESPESSURA DE 3,40MM,PARAFUSOS,PORCAS E FERRAMENTAS NECE | SSARIAS,COM DIMENSOES EM TORNO DE 4,80M DE VAO E 3,05M DE AL | TURA,RECOBRIMENTO MINIMO DE 0,75M E MAXIMO DE 5,80M,SOB A IN | FLUENCIA DO TREM-TIPO RODOVIARIO.FORNECIMENTO |  | M
20.085.0425-0 | BUEIRO SIMPLES LENTICULAR,CONSTITUIDO DE CHAPAS COM REVESTIM | ENTO EPOXY,COM ESPESSURA DE 3,40MM,PARAFUSOS,PORCAS E FERRAM | ENTAS NECESSARIAS,COM DIMENSOES EM TORNO DE 4,80M DE VAO E 3 | ,05M DE ALTURA,RECOBRIMENTO MINIMO DE 0,75M E MAXIMO DE 5,80 | M,SOB A INFLUENCIA DO TREM-TIPO RODOVIARIO.FORNECIMENTO |  | M
20.085.0425-A | BUEIRO SIMPLES LENTICULAR,CONSTITUIDO DE CHAPAS COM REVESTIM | ENTO EPOXY,COM ESPESSURA DE 3,40MM,PARAFUSOS,PORCAS E FERRAM | ENTAS NECESSARIAS,COM DIMENSOES EM TORNO DE 4,80M DE VAO E 3 | ,05M DE ALTURA,RECOBRIMENTO MINIMO DE 0,75M E MAXIMO DE 5,80 | M,SOB A INFLUENCIA DO TREM-TIPO RODOVIARIO.FORNECIMENTO |  | M
20.085.0430-0 | BUEIRO SIMPLES LENTICULAR,CONSTITUIDO DE CHAPAS GALVANIZADAS | ,COM ESPESSURA DE 3,40MM,PARAFUSOS,PORCAS E FERRAMENTAS NECE | SSARIAS,COM DIMENSOES EM TORNO DE 5,45M DE VAO E 3,35M DE AL | TURA,RECOBRIMENTO MINIMO DE 0,75M E MAXIMO DE 4,40M,SOB A IN | FLUENCIA DO TREM-TIPO RODOVIARIO.FORNECIMENTO |  | M
20.085.0430-A | BUEIRO SIMPLES LENTICULAR,CONSTITUIDO DE CHAPAS GALVANIZADAS | ,COM ESPESSURA DE 3,40MM,PARAFUSOS,PORCAS E FERRAMENTAS NECE | SSARIAS,COM DIMENSOES EM TORNO DE 5,45M DE VAO E 3,35M DE AL | TURA,RECOBRIMENTO MINIMO DE 0,75M E MAXIMO DE 4,40M,SOB A IN | FLUENCIA DO TREM-TIPO RODOVIARIO.FORNECIMENTO |  | M
20.085.0435-0 | BUEIRO SIMPLES LENTICULAR,CONSTITUIDO DE CHAPAS COM REVESTIM | ENTO EPOXY,COM ESPESSURA DE 3,40MM,PARAFUSOS,PORCAS E FERRAM | ENTAS NECESSARIAS,COM DIMENSOES EM TORNO DE 5,45M DE VAO E 3 | ,35M DE ALTURA,RECOBRIMENTO MINIMO DE 0,75M E MAXIMO DE 4,40 | M,SOB A INFLUENCIA DO TREM-TIPO RODOVIARIO.FORNECIMENTO |  | M
20.085.0435-A | BUEIRO SIMPLES LENTICULAR,CONSTITUIDO DE CHAPAS COM REVESTIM | ENTO EPOXY,COM ESPESSURA DE 3,40MM,PARAFUSOS,PORCAS E FERRAM | ENTAS NECESSARIAS,COM DIMENSOES EM TORNO DE 5,45M DE VAO E 3 | ,35M DE ALTURA,RECOBRIMENTO MINIMO DE 0,75M E MAXIMO DE 4,40 | M,SOB A INFLUENCIA DO TREM-TIPO RODOVIARIO.FORNECIMENTO |  | M
20.085.0440-0 | BUEIRO SIMPLES LENTICULAR,CONSTITUIDO DE CHAPAS GALVANIZADAS | ,COM ESPESSURA DE 3,40MM,PARAFUSOS,PORCAS E FERRAMENTAS NECE | SSARIAS,COM DIMENSOES EM TORNO DE 6,60M DE VAO E 3,85M DE AL | TURA,RECOBRIMENTO MINIMO DE 0,90M E MAXIMO DE 3,30M,SOB A IN | FLUENCIA DO TREM-TIPO RODOVIARIO.FORNECIMENTO |  | M
20.085.0440-A | BUEIRO SIMPLES LENTICULAR,CONSTITUIDO DE CHAPAS GALVANIZADAS | ,COM ESPESSURA DE 3,40MM,PARAFUSOS,PORCAS E FERRAMENTAS NECE | SSARIAS,COM DIMENSOES EM TORNO DE 6,60M DE VAO E 3,85M DE AL | TURA,RECOBRIMENTO MINIMO DE 0,90M E MAXIMO DE 3,30M,SOB A IN | FLUENCIA DO TREM-TIPO RODOVIARIO.FORNECIMENTO |  | M
20.085.0445-0 | BUEIRO SIMPLES LENTICULAR,CONSTITUIDO DE CHAPAS COM REVESTIM | ENTO EPOXY,COM ESPESSURA DE 3,40MM,PARAFUSOS,PORCAS E FERRAM | ENTAS NECESSARIAS,COM DIMENSOES EM TORNO DE 6,60M DE VAO E 3 | ,85M DE ALTURA,RECOBRIMENTO MINIMO DE 0,90M E MAXIMO DE 3,30 | M,SOB A INFLUENCIA DO TREM-TIPO RODOVIARIO.FORNECIMENTO |  | M
20.085.0445-A | BUEIRO SIMPLES LENTICULAR,CONSTITUIDO DE CHAPAS COM REVESTIM | ENTO EPOXY,COM ESPESSURA DE 3,40MM,PARAFUSOS,PORCAS E FERRAM | ENTAS NECESSARIAS,COM DIMENSOES EM TORNO DE 6,60M DE VAO E 3 | ,85M DE ALTURA,RECOBRIMENTO MINIMO DE 0,90M E MAXIMO DE 3,30 | M,SOB A INFLUENCIA DO TREM-TIPO RODOVIARIO.FORNECIMENTO |  | M
20.085.0450-0 | BUEIRO SIMPLES EM ARCO,CONSTITUIDO DE CHAPAS GALVANIZADAS CO | M 3,40MM DE ESPESSURA,PARAFUSOS,PORCAS E FERRAMENTAS NECESSA | RIAS,COM DIMENSOES EM TORNO DE 5,92M DE VAO E 2,08M DE ALTUR | A,RECOBRIMENTO MINIMO DE 0,75M E MAXIMO DE 4,00M,SOB A INFLU | ENCIA DO TREM-TIPO RODOVIARIO.FORNECIMENTO |  | M
20.085.0450-A | BUEIRO SIMPLES EM ARCO,CONSTITUIDO DE CHAPAS GALVANIZADAS CO | M 3,40MM DE ESPESSURA,PARAFUSOS,PORCAS E FERRAMENTAS NECESSA | RIAS,COM DIMENSOES EM TORNO DE 5,92M DE VAO E 2,08M DE ALTUR | A,RECOBRIMENTO MINIMO DE 0,75M E MAXIMO DE 4,00M,SOB A INFLU | ENCIA DO TREM-TIPO RODOVIARIO.FORNECIMENTO |  | M
20.085.0455-0 | BUEIRO SIMPLES EM ARCO,CONSTITUIDO DE CHAPAS COM REVESTIMENT | O EPOXY,COM 3,40MM DE ESPESSURA,PARAFUSOS,PORCAS E FERRAMENT | AS NECESSARIAS,COM DIMENSOES EM TORNO DE 5,92M DE VAO E 2,08 | M DE ALTURA,RECOBRIMENTO MINIMO DE 0,75M E MAXIMO DE 4,00M, | SOB A INFLUENCIA DO TREM-TIPO RODOVIARIO.FORNECIMENTO |  | M
20.085.0455-A | BUEIRO SIMPLES EM ARCO,CONSTITUIDO DE CHAPAS COM REVESTIMENT | O EPOXY,COM 3,40MM DE ESPESSURA,PARAFUSOS,PORCAS E FERRAMENT | AS NECESSARIAS,COM DIMENSOES EM TORNO DE 5,92M DE VAO E 2,08 | M DE ALTURA,RECOBRIMENTO MINIMO DE 0,75M E MAXIMO DE 4,00M, | SOB A INFLUENCIA DO TREM-TIPO RODOVIARIO.FORNECIMENTO |  | M
20.085.0460-0 | BUEIRO SIMPLES EM ARCO,CONSTITUIDO DE CHAPAS GALVANIZADAS CO | M 3,40MM DE ESPESSURA,PARAFUSOS,PORCAS E FERRAMENTAS NECESSA | RIAS,COM DIMENSOES EM TORNO DE 6,12M DE VAO E 2,77M DE ALTUR | A,RECOBRIMENTO MINIMO DE 0,75M E MAXIMO DE 4,00M,SOB A INFLU | ENCIA DO TREM-TIPO RODOVIARIO.FORNECIMENTO |  | M
20.085.0460-A | BUEIRO SIMPLES EM ARCO,CONSTITUIDO DE CHAPAS GALVANIZADAS CO | M 3,40MM DE ESPESSURA,PARAFUSOS,PORCAS E FERRAMENTAS NECESSA | RIAS,COM DIMENSOES EM TORNO DE 6,12M DE VAO E 2,77M DE ALTUR | A,RECOBRIMENTO MINIMO DE 0,75M E MAXIMO DE 4,00M,SOB A INFLU | ENCIA DO TREM-TIPO RODOVIARIO.FORNECIMENTO |  | M
20.085.0465-0 | BUEIRO SIMPLES EM ARCO,CONSTITUIDO DE CHAPAS COM REVESTIMENT | O EPOXY,COM 3,40MM DE ESPESSURA,PARAFUSOS,PORCAS E FERRAMENT | AS NECESSARIAS,COM DIMENSOES EM TORNO DE 6,12M DE VAO E 2,77 | M DE ALTURA,RECOBRIMENTO MINIMO DE 0,75M E MAXIMO DE 4,00M, | SOB A INFLUENCIA DO TREM-TIPO RODOVIARIO.FORNECIMENTO |  | M
20.085.0465-A | BUEIRO SIMPLES EM ARCO,CONSTITUIDO DE CHAPAS COM REVESTIMENT | O EPOXY,COM 3,40MM DE ESPESSURA,PARAFUSOS,PORCAS E FERRAMENT | AS NECESSARIAS,COM DIMENSOES EM TORNO DE 6,12M DE VAO E 2,77 | M DE ALTURA,RECOBRIMENTO MINIMO DE 0,75M E MAXIMO DE 4,00M, | SOB A INFLUENCIA DO TREM-TIPO RODOVIARIO.FORNECIMENTO |  | M
20.085.0470-0 | BUEIRO SIMPLES EM ARCO,CONSTITUIDO DE CHAPAS GALVANIZADAS,CO | M 3,40MM DE ESPESSURA,PARAFUSOS,PORCAS E FERRAMENTAS NECESSA | RIAS,COM DIMENSOES EM TORNO DE 6,78M DE VAO E 2,41M DE ALTUR | A,RECOBRIMENTO MINIMO DE 0,75M E MAXIMO DE 3,50M,SOB A INFLU | ENCIA DO TREM-TIPO RODOVIARIO.FORNECIMENTO |  | M
20.085.0470-A | BUEIRO SIMPLES EM ARCO,CONSTITUIDO DE CHAPAS GALVANIZADAS,CO | M 3,40MM DE ESPESSURA,PARAFUSOS,PORCAS E FERRAMENTAS NECESSA | RIAS,COM DIMENSOES EM TORNO DE 6,78M DE VAO E 2,41M DE ALTUR | A,RECOBRIMENTO MINIMO DE 0,75M E MAXIMO DE 3,50M,SOB A INFLU | ENCIA DO TREM-TIPO RODOVIARIO.FORNECIMENTO |  | M
20.085.0475-0 | BUEIRO SIMPLES EM ARCO,CONSTITUIDO DE CHAPAS COM REVESTIMENT | O EPOXY,COM 3,40MM DE ESPESSURA,PARAFUSOS,PORCAS E FERRAMENT | AS NECESSARIAS,COM DIMENSOES EM TORNO DE 6,78M DE VAO E 2,41 | M DE ALTURA,RECOBRIMENTO MINIMO DE 0,75M E MAXIMO DE 3,50M, | SOB A INFLUENCIA DO TREM-TIPO RODOVIARIO.FORNECIMENTO |  | M
20.085.0475-A | BUEIRO SIMPLES EM ARCO,CONSTITUIDO DE CHAPAS COM REVESTIMENT | O EPOXY,COM 3,40MM DE ESPESSURA,PARAFUSOS,PORCAS E FERRAMENT | AS NECESSARIAS,COM DIMENSOES EM TORNO DE 6,78M DE VAO E 2,41 | M DE ALTURA,RECOBRIMENTO MINIMO DE 0,75M E MAXIMO DE 3,50M, | SOB A INFLUENCIA DO TREM-TIPO RODOVIARIO.FORNECIMENTO |  | M
20.085.0480-0 | BUEIRO SIMPLES EM ARCO,CONSTITUIDO DE CHAPAS GALVANIZADAS,CO | M 3,40MM DE ESPESSURA,PARAFUSOS,PORCAS E FERRAMENTAS NECESSA | RIAS,COM DIMENSOES EM TORNO DE 6,96M DE VAO E 4,42M DE ALTUR | A,RECOBRIMENTO MINIMO DE 0,75M E MAXIMO DE 4,00M,SOB A INFLU | ENCIA DO TREM-TIPO RODOVIARIO.FORNECIMENTO |  | M
20.085.0480-A | BUEIRO SIMPLES EM ARCO,CONSTITUIDO DE CHAPAS GALVANIZADAS,CO | M 3,40MM DE ESPESSURA,PARAFUSOS,PORCAS E FERRAMENTAS NECESSA | RIAS,COM DIMENSOES EM TORNO DE 6,96M DE VAO E 4,42M DE ALTUR | A,RECOBRIMENTO MINIMO DE 0,75M E MAXIMO DE 4,00M,SOB A INFLU | ENCIA DO TREM-TIPO RODOVIARIO.FORNECIMENTO |  | M
20.085.0485-0 | BUEIRO SIMPLES EM ARCO,CONSTITUIDO DE CHAPAS COM REVESTIMENT | O EPOXY,COM 3,40MM DE ESPESSURA,PARAFUSOS,PORCAS E FERRAMENT | AS NECESSARIAS,COM DIMENSOES EM TORNO DE 6,96M DE VAO E 4,42 | M DE ALTURA,RECOBRIMENTO MINIMO DE 0,75M E MAXIMO DE 4,00M, | SOB A INFLUENCIA DO TREM-TIPO RODOVIARIO.FORNECIMENTO |  | M
20.085.0485-A | BUEIRO SIMPLES EM ARCO,CONSTITUIDO DE CHAPAS COM REVESTIMENT | O EPOXY,COM 3,40MM DE ESPESSURA,PARAFUSOS,PORCAS E FERRAMENT | AS NECESSARIAS,COM DIMENSOES EM TORNO DE 6,96M DE VAO E 4,42 | M DE ALTURA,RECOBRIMENTO MINIMO DE 0,75M E MAXIMO DE 4,00M, | SOB A INFLUENCIA DO TREM-TIPO RODOVIARIO.FORNECIMENTO |  | M
20.085.0490-0 | BUEIRO SIMPLES EM ARCO,CONSTITUIDO DE CHAPAS GALVANIZADAS,CO | M 3,40MM DE ESPESSURA,PARAFUSOS,PORCAS E FERRAMENTAS NECESSA | RIAS,COM DIMENSOES EM TORNO DE 7,67M DE VAO E 2,57M DE ALTUR | A,RECOBRIMENTO MINIMO DE 0,90M E MAXIMO DE 3,00M,SOB A INFLU | ENCIA DO TREM-TIPO RODOVIARIO.FORNECIMENTO |  | M
20.085.0490-A | BUEIRO SIMPLES EM ARCO,CONSTITUIDO DE CHAPAS GALVANIZADAS,CO | M 3,40MM DE ESPESSURA,PARAFUSOS,PORCAS E FERRAMENTAS NECESSA | RIAS,COM DIMENSOES EM TORNO DE 7,67M DE VAO E 2,57M DE ALTUR | A,RECOBRIMENTO MINIMO DE 0,90M E MAXIMO DE 3,00M,SOB A INFLU | ENCIA DO TREM-TIPO RODOVIARIO.FORNECIMENTO |  | M
20.085.0495-0 | BUEIRO SIMPLES EM ARCO,CONSTITUIDO DE CHAPAS COM REVESTIMENT | O EPOXY,COM 3,40MM DE ESPESSURA,PARAFUSOS,PORCAS E FERRAMENT | AS NECESSARIAS,COM DIMENSOES EM TORNO DE 7,67M DE VAO E 2,57 | M DE ALTURA,RECOBRIMENTO MINIMO DE 0,90M E MAXIMO DE 3,00M, | SOB A INFLUENCIA DO TREM-TIPO RODOVIARIO.FORNECIMENTO |  | M
20.085.0495-A | BUEIRO SIMPLES EM ARCO,CONSTITUIDO DE CHAPAS COM REVESTIMENT | O EPOXY,COM 3,40MM DE ESPESSURA,PARAFUSOS,PORCAS E FERRAMENT | AS NECESSARIAS,COM DIMENSOES EM TORNO DE 7,67M DE VAO E 2,57 | M DE ALTURA,RECOBRIMENTO MINIMO DE 0,90M E MAXIMO DE 3,00M, | SOB A INFLUENCIA DO TREM-TIPO RODOVIARIO.FORNECIMENTO |  | M
20.085.0500-0 | BUEIRO SIMPLES EM ARCO,CONSTITUIDO DE CHAPAS GALVANIZADAS,CO | M 3,40MM DE ESPESSURA,PARAFUSOS,PORCAS E FERRAMENTAS NECESSA | RIAS,COM DIMENSOES EM TORNO DE 7,85M DE VAO E 4,60M DE ALTUR | A,RECOBRIMENTO MINIMO DE 0,90M E MAXIMO DE 3,00M,SOB A INFLU | ENCIA DO TREM-TIPO RODOVIARIO.FORNECIMENTO |  | M
20.085.0500-A | BUEIRO SIMPLES EM ARCO,CONSTITUIDO DE CHAPAS GALVANIZADAS,CO | M 3,40MM DE ESPESSURA,PARAFUSOS,PORCAS E FERRAMENTAS NECESSA | RIAS,COM DIMENSOES EM TORNO DE 7,85M DE VAO E 4,60M DE ALTUR | A,RECOBRIMENTO MINIMO DE 0,90M E MAXIMO DE 3,00M,SOB A INFLU | ENCIA DO TREM-TIPO RODOVIARIO.FORNECIMENTO |  | M
20.085.0505-0 | BUEIRO SIMPLES EM ARCO,CONSTITUIDO DE CHAPAS COM REVESTIMENT | O EPOXY,COM 3,40MM DE ESPESSURA,PARAFUSOS,PORCAS E FERRAMENT | AS NECESSARIAS,COM DIMENSOES EM TORNO DE 7,85M DE VAO E 4,60 | M DE ALTURA,RECOBRIMENTO MINIMO DE 0,90M E MAXIMO DE 3,00M, | SOB A INFLUENCIA DO TREM-TIPO RODOVIARIO.FORNECIMENTO |  | M
20.085.0505-A | BUEIRO SIMPLES EM ARCO,CONSTITUIDO DE CHAPAS COM REVESTIMENT | O EPOXY,COM 3,40MM DE ESPESSURA,PARAFUSOS,PORCAS E FERRAMENT | AS NECESSARIAS,COM DIMENSOES EM TORNO DE 7,85M DE VAO E 4,60 | M DE ALTURA,RECOBRIMENTO MINIMO DE 0,90M E MAXIMO DE 3,00M, | SOB A INFLUENCIA DO TREM-TIPO RODOVIARIO.FORNECIMENTO |  | M
20.085.0510-0 | BUEIRO SIMPLES EM ARCO,CONSTITUIDO DE CHAPAS GALVANIZADAS CO | M 3,40MM DE ESPESSURA,PARAFUSOS,PORCAS E FERRAMENTAS NECESSA | RIAS,COM DIMENSOES EM TORNO DE 8,79M DE VAO E 2,95M DE ALTUR | A,RECOBRIMENTO MINIMO DE 0,90M E MAXIMO DE 3,50M,SOB A INFLU | ENCIA DO TREM-TIPO RODOVIARIO.FORNECIMENTO |  | M
20.085.0510-A | BUEIRO SIMPLES EM ARCO,CONSTITUIDO DE CHAPAS GALVANIZADAS CO | M 3,40MM DE ESPESSURA,PARAFUSOS,PORCAS E FERRAMENTAS NECESSA | RIAS,COM DIMENSOES EM TORNO DE 8,79M DE VAO E 2,95M DE ALTUR | A,RECOBRIMENTO MINIMO DE 0,90M E MAXIMO DE 3,50M,SOB A INFLU | ENCIA DO TREM-TIPO RODOVIARIO.FORNECIMENTO |  | M
20.085.0515-0 | BUEIRO SIMPLES EM ARCO,CONSTITUIDO DE CHAPAS COM REVESTIMENT | O EPOXY,COM 3,40M DE ESPESSURA,PARAFUSOS,PORCAS E FERRAMENTA | AS NECESSARIAS,COM DIMENSOES EM TORNO DE 8,79M DE VAO E 2,95 | M DE ALTURA,RECOBRIMENTO MINIMO DE 0,90M E MAXIMO DE 3,50M, | SOB A INFLUENCIA DO TREM-TIPO RODOVIARIO.FORNECIMENTO |  | M
20.085.0515-A | BUEIRO SIMPLES EM ARCO,CONSTITUIDO DE CHAPAS COM REVESTIMENT | O EPOXY,COM 3,40M DE ESPESSURA,PARAFUSOS,PORCAS E FERRAMENTA | AS NECESSARIAS,COM DIMENSOES EM TORNO DE 8,79M DE VAO E 2,95 | M DE ALTURA,RECOBRIMENTO MINIMO DE 0,90M E MAXIMO DE 3,50M, | SOB A INFLUENCIA DO TREM-TIPO RODOVIARIO.FORNECIMENTO |  | M
20.085.0520-0 | BUEIRO SIMPLES EM ARCO,CONSTITUIDO DE CHAPAS GALVANIZADAS,CO | M 3,40MM DE ESPESSURA,PARAFUSOS,PORCAS E FERRAMENTAS NECESSA | RIAS,COM DIMENSOES EM TORNO DE 8,97M DE VAO E 5,00M DE ALTUR | A,RECOBRIMENTO MINIMO DE 0,90M E MAXIMO DE 4,00M,SOB A INFLU | ENCIA DO TREM-TIPO RODOVIARIO.FORNECIMENTO |  | M
20.085.0520-A | BUEIRO SIMPLES EM ARCO,CONSTITUIDO DE CHAPAS GALVANIZADAS,CO | M 3,40MM DE ESPESSURA,PARAFUSOS,PORCAS E FERRAMENTAS NECESSA | RIAS,COM DIMENSOES EM TORNO DE 8,97M DE VAO E 5,00M DE ALTUR | A,RECOBRIMENTO MINIMO DE 0,90M E MAXIMO DE 4,00M,SOB A INFLU | ENCIA DO TREM-TIPO RODOVIARIO.FORNECIMENTO |  | M
20.085.0525-0 | BUEIRO SIMPLES EM ARCO,CONSTITUIDO DE CHAPAS COM REVESTIMENT | O EPOXY,COM 3,40MM DE ESPESSURA,PARAFUSOS,PORCAS E FERRAMENT | AS NECESSARIAS,COM DIMENSOES EM TORNO DE 8,97M DE VAO E 5,00 | M DE ALTURA,RECOBRIMENTO MINIMO DE 0,90M E MAXIMO DE 4,00M, | SOB A INFLUENCIA DO TREM-TIPO RODOVIARIO.FORNECIMENTO |  | M
20.085.0525-A | BUEIRO SIMPLES EM ARCO,CONSTITUIDO DE CHAPAS COM REVESTIMENT | O EPOXY,COM 3,40MM DE ESPESSURA,PARAFUSOS,PORCAS E FERRAMENT | AS NECESSARIAS,COM DIMENSOES EM TORNO DE 8,97M DE VAO E 5,00 | M DE ALTURA,RECOBRIMENTO MINIMO DE 0,90M E MAXIMO DE 4,00M, | SOB A INFLUENCIA DO TREM-TIPO RODOVIARIO.FORNECIMENTO |  | M
20.085.0530-0 | BUEIRO SIMPLES EM ARCO,CONSTITUIDO DE CHAPAS GALVANIZADAS,CO | M 4,70MM DE ESPESSURA,PARAFUSOS,PORCAS E FERRAMENTAS NECESSA | RIAS,COM DIMENSOES EM TORNO DE 9,45M DE VAO E 3,07M DE ALTUR | A,RECOBRIMENTO MINIMO DE 0,90M E MAXIMO DE 4,00M,SOB A INFLU | ENCIA DO TREM-TIPO RODOVIARIO.FORNECIMENTO |  | M
20.085.0530-A | BUEIRO SIMPLES EM ARCO,CONSTITUIDO DE CHAPAS GALVANIZADAS,CO | M 4,70MM DE ESPESSURA,PARAFUSOS,PORCAS E FERRAMENTAS NECESSA | RIAS,COM DIMENSOES EM TORNO DE 9,45M DE VAO E 3,07M DE ALTUR | A,RECOBRIMENTO MINIMO DE 0,90M E MAXIMO DE 4,00M,SOB A INFLU | ENCIA DO TREM-TIPO RODOVIARIO.FORNECIMENTO |  | M
20.085.0535-0 | BUEIRO SIMPLES EM ARCO,CONSTITUIDO DE CHAPAS COM REVESTIMENT | O EPOXY,COM 4,70MM DE ESPESSURA,PARAFUSOS,PORCAS E FERRAMENT | AS NECESSARIAS,COM DIMENSOES EM TORNO DE 9,45M DE VAO E 3,07 | M DE ALTURA,RECOBRIMENTO MINIMO DE 0,90M E MAXIMO DE 4,00M, | SOB A INFLUENCIA DO TREM-TIPO RODOVIARIO.FORNECIMENTO |  | M
20.085.0535-A | BUEIRO SIMPLES EM ARCO,CONSTITUIDO DE CHAPAS COM REVESTIMENT | O EPOXY,COM 4,70MM DE ESPESSURA,PARAFUSOS,PORCAS E FERRAMENT | AS NECESSARIAS,COM DIMENSOES EM TORNO DE 9,45M DE VAO E 3,07 | M DE ALTURA,RECOBRIMENTO MINIMO DE 0,90M E MAXIMO DE 4,00M, | SOB A INFLUENCIA DO TREM-TIPO RODOVIARIO.FORNECIMENTO |  | M
20.085.0540-0 | BUEIRO SIMPLES EM ARCO,CONSTITUIDO DE CHAPAS GALVANIZADAS,CO | M 4,70MM DE ESPESSURA,PARAFUSOS,PORCAS E FERRAMENTAS NECESSA | RIAS,COM DIMENSOES EM TORNO DE 9,86M DE VAO E 6,07M DE ALTUR | A,RECOBRIMENTO MINIMO DE 0,90M E MAXIMO DE 4,00M,SOB A INFLU | ENCIA DO TREM-TIPO RODOVIARIO.FORNECIMENTO |  | M
20.085.0540-A | BUEIRO SIMPLES EM ARCO,CONSTITUIDO DE CHAPAS GALVANIZADAS,CO | M 4,70MM DE ESPESSURA,PARAFUSOS,PORCAS E FERRAMENTAS NECESSA | RIAS,COM DIMENSOES EM TORNO DE 9,86M DE VAO E 6,07M DE ALTUR | A,RECOBRIMENTO MINIMO DE 0,90M E MAXIMO DE 4,00M,SOB A INFLU | ENCIA DO TREM-TIPO RODOVIARIO.FORNECIMENTO |  | M
20.085.0545-0 | BUEIRO SIMPLES EM ARCO,CONSTITUIDO DE CHAPAS COM REVESTIMENT | O EPOXY,COM 4,70MM DE ESPESSURA,PARAFUSOS,PORCAS E FERRAMENT | AS NECESSARIAS,COM DIMENSOES EM TORNO DE 9,86M DE VAO E 6,07 | M DE ALTURA,RECOBRIMENTO MINIMO DE 0,90M E MAXIMO DE 4,00M, | SOB A INFLUENCIA DO TREM-TIPO RODOVIARIO.FORNECIMENTO |  | M
20.085.0545-A | BUEIRO SIMPLES EM ARCO,CONSTITUIDO DE CHAPAS COM REVESTIMENT | O EPOXY,COM 4,70MM DE ESPESSURA,PARAFUSOS,PORCAS E FERRAMENT | AS NECESSARIAS,COM DIMENSOES EM TORNO DE 9,86M DE VAO E 6,07 | M DE ALTURA,RECOBRIMENTO MINIMO DE 0,90M E MAXIMO DE 4,00M, | SOB A INFLUENCIA DO TREM-TIPO RODOVIARIO.FORNECIMENTO |  | M
20.085.0550-0 | BUEIRO SIMPLES EM ARCO,CONSTITUIDO DE CHAPAS GALVANIZADAS,CO | M 6,30MM DE ESPESSURA,PARAFUSOS,PORCAS E FERRAMENTAS NECESSA | RIAS,COM DIMENSOES EM TORNO DE 10,77M DE VAO E 3,48M DE ALTU | RA,RECOBRIMENTO MINIMO DE 1,20M E MAXIMO DE 4,00M,SOB A INFL | UENCIA DO TREM-TIPO RODOVIARIO.FORNECIMENTO |  | M
20.085.0550-A | BUEIRO SIMPLES EM ARCO,CONSTITUIDO DE CHAPAS GALVANIZADAS,CO | M 6,30MM DE ESPESSURA,PARAFUSOS,PORCAS E FERRAMENTAS NECESSA | RIAS,COM DIMENSOES EM TORNO DE 10,77M DE VAO E 3,48M DE ALTU | RA,RECOBRIMENTO MINIMO DE 1,20M E MAXIMO DE 4,00M,SOB A INFL | UENCIA DO TREM-TIPO RODOVIARIO.FORNECIMENTO |  | M
20.085.0555-0 | BUEIRO SIMPLES EM ARCO,CONSTITUIDO DE CHAPAS COM REVESTIMENT | O EPOXY,COM 6,30MM DE ESPESSURA,PARAFUSOS,PORCAS E FERRAMENT | AS NECESSARIAS,COM DIMENSOES EM TORNO DE 10,77M DE VAO,3,48M | DE ALTURA,RECOBRIMENTO MINIMO DE 1,20M E MAXIMO DE 4,00M,SO | B A INFLUENCIA DO TREM-TIPO RODOVIARIO.FORNECIMENTO |  | M
20.085.0555-A | BUEIRO SIMPLES EM ARCO,CONSTITUIDO DE CHAPAS COM REVESTIMENT | O EPOXY,COM 6,30MM DE ESPESSURA,PARAFUSOS,PORCAS E FERRAMENT | AS NECESSARIAS,COM DIMENSOES EM TORNO DE 10,77M DE VAO,3,48M | DE ALTURA,RECOBRIMENTO MINIMO DE 1,20M E MAXIMO DE 4,00M,SO | B A INFLUENCIA DO TREM-TIPO RODOVIARIO.FORNECIMENTO |  | M
20.085.0560-0 | BUEIRO SIMPLES EM ARCO,CONSTITUIDO DE CHAPAS GALVANIZADAS,CO | M 6,30MM DE ESPESSURA,PARAFUSOS,PORCAS E FERRAMENTAS NECESSA | RIAS,COM DIMENSOES EM TORNO DE 10,97M DE VAO E 6,53M DE ALTU | RA,RECOBRIMENTO MINIMO DE 1,20M E MAXIMO DE 4,50M,SOB A INFL | UENCIA DO TREM-TIPO RODOVIARIO.FORNECIMENTO |  | M
20.085.0560-A | BUEIRO SIMPLES EM ARCO,CONSTITUIDO DE CHAPAS GALVANIZADAS,CO | M 6,30MM DE ESPESSURA,PARAFUSOS,PORCAS E FERRAMENTAS NECESSA | RIAS,COM DIMENSOES EM TORNO DE 10,97M DE VAO E 6,53M DE ALTU | RA,RECOBRIMENTO MINIMO DE 1,20M E MAXIMO DE 4,50M,SOB A INFL | UENCIA DO TREM-TIPO RODOVIARIO.FORNECIMENTO |  | M
20.085.0565-0 | BUEIRO SIMPLES EM ARCO,CONSTITUIDO DE CHAPAS COM REVESTIMENT | O EPOXY,COM 6,30MM DE ESPESSURA,PARAFUSOS,PORCAS E FERRAMENT | AS NECESSARIAS,COM DIMENSOES EM TORNO DE 10,97M DE VAO E 6,5 | 3M DE ALTURA,RECOBRIMENTO MINIMO DE 1,20M E MAXIMO DE 4,50M, | SOB A INFLUENCIA DO TREM-TIPO RODOVIARIO.FORNECIMENTO |  | M
20.085.0565-A | BUEIRO SIMPLES EM ARCO,CONSTITUIDO DE CHAPAS COM REVESTIMENT | O EPOXY,COM 6,30MM DE ESPESSURA,PARAFUSOS,PORCAS E FERRAMENT | AS NECESSARIAS,COM DIMENSOES EM TORNO DE 10,97M DE VAO E 6,5 | 3M DE ALTURA,RECOBRIMENTO MINIMO DE 1,20M E MAXIMO DE 4,50M, | SOB A INFLUENCIA DO TREM-TIPO RODOVIARIO.FORNECIMENTO |  | M
20.085.0570-0 | BUEIRO SIMPLES EM ARCO,CONSTITUIDO DE CHAPAS GALVANIZADAS,CO | M 6,30MM DE ESPESSURA,PARAFUSOS,PORCAS E FERRAMENTAS NECESSA | RIAS,COM DIMENSOES EM TORNO DE 11,58M DE VAO E 7,16M DE ALTU | RA,RECOBRIMENTO MINIMO DE 1,20M E MAXIMO DE 4,50M,SOB A INFL | UENCIA DO TREM-TIPO RODOVIARIO.FORNECIMENTO |  | M
20.085.0570-A | BUEIRO SIMPLES EM ARCO,CONSTITUIDO DE CHAPAS GALVANIZADAS,CO | M 6,30MM DE ESPESSURA,PARAFUSOS,PORCAS E FERRAMENTAS NECESSA | RIAS,COM DIMENSOES EM TORNO DE 11,58M DE VAO E 7,16M DE ALTU | RA,RECOBRIMENTO MINIMO DE 1,20M E MAXIMO DE 4,50M,SOB A INFL | UENCIA DO TREM-TIPO RODOVIARIO.FORNECIMENTO |  | M
20.085.0575-0 | BUEIRO SIMPLES EM ARCO,CONSTITUIDO DE CHAPAS COM REVESTIMENT | O EPOXY,COM 6,30MM DE ESPESSURA,PARAFUSOS,PORCAS E FERRAMENT | AS NECESSARIAS,COM DIMENSOES EM TORNO DE 11,58M DE VAO E 7,1 | 6M DE ALTURA,RECOBRIMENTO MINIMO DE 1,20M E MAXIMO DE 4,50M, | SOB A INFLUENCIA DO TREM-TIPO RODOVIARIO.FORNECIMENTO |  | M
20.085.0575-A | BUEIRO SIMPLES EM ARCO,CONSTITUIDO DE CHAPAS COM REVESTIMENT | O EPOXY,COM 6,30MM DE ESPESSURA,PARAFUSOS,PORCAS E FERRAMENT | AS NECESSARIAS,COM DIMENSOES EM TORNO DE 11,58M DE VAO E 7,1 | 6M DE ALTURA,RECOBRIMENTO MINIMO DE 1,20M E MAXIMO DE 4,50M, | SOB A INFLUENCIA DO TREM-TIPO RODOVIARIO.FORNECIMENTO |  | M
20.085.0580-0 | BUEIRO SIMPLES EM ARCO,CONSTITUIDO DE CHAPAS GALVANIZADAS,CO | M 6,30MM DE ESPESSURA,PARAFUSOS,PORCAS E FERRAMENTAS NECESSA | RIAS,COM DIMENSOES EM TORNO DE 11,78M DE VAO E 4,80M DE ALTU | RA,RECOBRIMENTO MINIMO DE 1,20M E MAXIMO DE 4,50M,SOB A INFL | UENCIA DO TREM-TIPO RODOVIARIO.FORNECIMENTO |  | M
20.085.0580-A | BUEIRO SIMPLES EM ARCO,CONSTITUIDO DE CHAPAS GALVANIZADAS,CO | M 6,30MM DE ESPESSURA,PARAFUSOS,PORCAS E FERRAMENTAS NECESSA | RIAS,COM DIMENSOES EM TORNO DE 11,78M DE VAO E 4,80M DE ALTU | RA,RECOBRIMENTO MINIMO DE 1,20M E MAXIMO DE 4,50M,SOB A INFL | UENCIA DO TREM-TIPO RODOVIARIO.FORNECIMENTO |  | M
20.085.0585-0 | BUEIRO SIMPLES EM ARCO,CONSTITUIDO DE CHAPAS COM REVESTIMENT | O EPOXY,COM 6,30MM DE ESPESSURA,PARAFUSOS,PORCAS E FERRAMENT | AS NECESSARIAS,COM DIMENSOES EM TORNO DE 11,78M DE VAO E 4,8 | 0M DE ALTURA,RECOBRIMENTO MINIMO DE 1,20M E MAXIMO DE 4,50M, | SOB A INFLUENCIA DO TREM-TIPO RODOVIARIO.FORNECIMENTO |  | M
20.085.0585-A | BUEIRO SIMPLES EM ARCO,CONSTITUIDO DE CHAPAS COM REVESTIMENT | O EPOXY,COM 6,30MM DE ESPESSURA,PARAFUSOS,PORCAS E FERRAMENT | AS NECESSARIAS,COM DIMENSOES EM TORNO DE 11,78M DE VAO E 4,8 | 0M DE ALTURA,RECOBRIMENTO MINIMO DE 1,20M E MAXIMO DE 4,50M, | SOB A INFLUENCIA DO TREM-TIPO RODOVIARIO.FORNECIMENTO |  | M
20.085.0590-0 | TUNNEL LINER,PARA PROCESSO NAO DESTRUTIVO,CIRCULAR,CONSTITUI | DO DE CHAPAS GALVANIZADAS,COM ESPESSURA DE 2,70MM, DIAMETRO | DE 1,20M,PARAFUSOS,PORCAS E FERRAMENTAS NECESSARIAS,RECOBRIM | ENTO MINIMO DE 1,20M E MAXIMO DE 12,90M,SOB A INFLUENCIA DO | TREM-TIPO RODOVIARIO.FORNECIMENTO |  | M
20.085.0590-A | TUNNEL LINER,PARA PROCESSO NAO DESTRUTIVO,CIRCULAR,CONSTITUI | DO DE CHAPAS GALVANIZADAS,COM ESPESSURA DE 2,70MM, DIAMETRO | DE 1,20M,PARAFUSOS,PORCAS E FERRAMENTAS NECESSARIAS,RECOBRIM | ENTO MINIMO DE 1,20M E MAXIMO DE 12,90M,SOB A INFLUENCIA DO | TREM-TIPO RODOVIARIO.FORNECIMENTO |  | M
20.085.0595-0 | TUNNEL LINER,PARA PROCESSO NAO DESTRUTIVO,CIRCULAR,CONSTITUI | DO DE CHAPAS COM REVESTIMENTO EPOXY,COM ESPESSURA DE 2,70MM, | DIAMETRO DE 1,20M,PARAFUSOS,PORCAS E FERRAMENTAS NECESSARIAS | ,RECOBRIMENTO MINIMO DE 1,20M E MAXIMO DE 12,90M,SOB A INFLU | ENCIA DO TREM-TIPO RODOVIARIO.FORNECIMENTO |  | M
20.085.0595-A | TUNNEL LINER,PARA PROCESSO NAO DESTRUTIVO,CIRCULAR,CONSTITUI | DO DE CHAPAS COM REVESTIMENTO EPOXY,COM ESPESSURA DE 2,70MM, | DIAMETRO DE 1,20M,PARAFUSOS,PORCAS E FERRAMENTAS NECESSARIAS | ,RECOBRIMENTO MINIMO DE 1,20M E MAXIMO DE 12,90M,SOB A INFLU | ENCIA DO TREM-TIPO RODOVIARIO.FORNECIMENTO |  | M
20.085.0600-0 | TUNNEL LINER,PARA PROCESSO NAO DESTRUTIVO,CIRCULAR,CONSTITUI | DO DE CHAPAS GALVANIZADAS,COM ESPESSURA DE 2,70MM, DIAMETRO | DE 1,60M,PARAFUSOS,PORCAS E FERRAMENTAS NECESSARIAS,RECOBRIM | ENTO MINIMO DE 1,20M E MAXIMO DE 9,60M, SOB A INFLUENCIA DO | TREM-TIPO RODOVIARIO.FORNECIMENTO |  | M
20.085.0600-A | TUNNEL LINER,PARA PROCESSO NAO DESTRUTIVO,CIRCULAR,CONSTITUI | DO DE CHAPAS GALVANIZADAS,COM ESPESSURA DE 2,70MM, DIAMETRO | DE 1,60M,PARAFUSOS,PORCAS E FERRAMENTAS NECESSARIAS,RECOBRIM | ENTO MINIMO DE 1,20M E MAXIMO DE 9,60M, SOB A INFLUENCIA DO | TREM-TIPO RODOVIARIO.FORNECIMENTO |  | M
20.085.0605-0 | TUNNEL LINER,PARA PROCESSO NAO DESTRUTIVO,CIRCULAR,CONSTITUI | DO DE CHAPAS COM REVESTIMENTO EPOXY,COM ESPESSURA DE 2,70MM, | DIAMETRO DE 1,60M,PARAFUSOS,PORCAS E FERRAMENTAS NECESSARIAS | ,RECOBRIMENTO MINIMO DE 1,20M E MAXIMO DE 9,60M,SOB A INFLUE | NCIA DO TREM-TIPO RODOVIARIO.FORNECIMENTO |  | M
20.085.0605-A | TUNNEL LINER,PARA PROCESSO NAO DESTRUTIVO,CIRCULAR,CONSTITUI | DO DE CHAPAS COM REVESTIMENTO EPOXY,COM ESPESSURA DE 2,70MM, | DIAMETRO DE 1,60M,PARAFUSOS,PORCAS E FERRAMENTAS NECESSARIAS | ,RECOBRIMENTO MINIMO DE 1,20M E MAXIMO DE 9,60M,SOB A INFLUE | NCIA DO TREM-TIPO RODOVIARIO.FORNECIMENTO |  | M
20.085.0610-0 | TUNNEL LINER,PARA PROCESSO NAO DESTRUTIVO,CIRCULAR,CONSTITUI | DO DE CHAPAS GALVANIZADAS,COM ESPESSURA DE 2,70MM, DIAMETRO | DE 2,00M,PARAFUSOS,PORCAS E FERRAMENTAS NECESSARIAS,RECOBRIM | ENTO MINIMO DE 1,50M E MAXIMO DE 7,70M, SOB A INFLUENCIA DO | TREM-TIPO RODOVIARIO.FORNECIMENTO |  | M
20.085.0610-A | TUNNEL LINER,PARA PROCESSO NAO DESTRUTIVO,CIRCULAR,CONSTITUI | DO DE CHAPAS GALVANIZADAS,COM ESPESSURA DE 2,70MM, DIAMETRO | DE 2,00M,PARAFUSOS,PORCAS E FERRAMENTAS NECESSARIAS,RECOBRIM | ENTO MINIMO DE 1,50M E MAXIMO DE 7,70M, SOB A INFLUENCIA DO | TREM-TIPO RODOVIARIO.FORNECIMENTO |  | M
20.085.0615-0 | TUNNEL LINER,PARA PROCESSO NAO DESTRUTIVO,CIRCULAR,CONSTITUI | DO DE CHAPAS COM REVESTIMENTO EPOXY,COM ESPESSURA DE 2,70MM, | DIAMETRO DE 2,00M,PARAFUSOS,PORCAS E FERRAMENTAS NECESSARIAS | ,RECOBRIMENTO MINIMO DE 1,50M E MAXIMO DE 7,70M,SOB A INFLUE | NCIA DO TREM-TIPO RODOVIARIO.FORNECIMENTO |  | M
20.085.0615-A | TUNNEL LINER,PARA PROCESSO NAO DESTRUTIVO,CIRCULAR,CONSTITUI | DO DE CHAPAS COM REVESTIMENTO EPOXY,COM ESPESSURA DE 2,70MM, | DIAMETRO DE 2,00M,PARAFUSOS,PORCAS E FERRAMENTAS NECESSARIAS | ,RECOBRIMENTO MINIMO DE 1,50M E MAXIMO DE 7,70M,SOB A INFLUE | NCIA DO TREM-TIPO RODOVIARIO.FORNECIMENTO |  | M
20.085.0620-0 | TUNNEL LINER,PARA PROCESSO NAO DESTRUTIVO,CIRCULAR,CONSTITUI | DO DE CHAPAS GALVANIZADAS,COM ESPESSURA DE 2,70MM, DIAMETRO | DE 2,40M,PARAFUSOS,PORCAS E FERRAMENTAS NECESSARIAS,RECOBRIM | ENTO MINIMO DE 1,90M E MAXIMO DE 6,40M, SOB A INFLUENCIA DO | TREM-TIPO RODOVIARIO.FORNECIMENTO |  | M
20.085.0620-A | TUNNEL LINER,PARA PROCESSO NAO DESTRUTIVO,CIRCULAR,CONSTITUI | DO DE CHAPAS GALVANIZADAS,COM ESPESSURA DE 2,70MM, DIAMETRO | DE 2,40M,PARAFUSOS,PORCAS E FERRAMENTAS NECESSARIAS,RECOBRIM | ENTO MINIMO DE 1,90M E MAXIMO DE 6,40M, SOB A INFLUENCIA DO | TREM-TIPO RODOVIARIO.FORNECIMENTO |  | M
20.085.0625-0 | TUNNEL LINER,PARA PROCESSO NAO DESTRUTIVO,CIRCULAR,CONSTITUI | DO DE CHAPAS COM REVESTIMENTO EPOXY,COM ESPESSURA DE 2,70MM, | DIAMETRO DE 2,40M,PARAFUSOS,PORCAS E FERRAMENTAS NECESSARIAS | ,RECOBRIMENTO MINIMO DE 1,90M E MAXIMO DE 6,40M,SOB A INFLUE | NCIA DO TREM-TIPO RODOVIARIO.FORNECIMENTO |  | M
20.085.0625-A | TUNNEL LINER,PARA PROCESSO NAO DESTRUTIVO,CIRCULAR,CONSTITUI | DO DE CHAPAS COM REVESTIMENTO EPOXY,COM ESPESSURA DE 2,70MM, | DIAMETRO DE 2,40M,PARAFUSOS,PORCAS E FERRAMENTAS NECESSARIAS | ,RECOBRIMENTO MINIMO DE 1,90M E MAXIMO DE 6,40M,SOB A INFLUE | NCIA DO TREM-TIPO RODOVIARIO.FORNECIMENTO |  | M
20.085.0630-0 | TUNNEL LINER,PARA PROCESSO NAO DESTRUTIVO,CIRCULAR,CONSTITUI | DO DE CHAPAS GALVANIZADAS,COM ESPESSURA DE 2,70MM, DIAMETRO | DE 2,80M,PARAFUSOS,PORCAS E FERRAMENTAS NECESSARIAS,RECOBRIM | ENTO MINIMO DE 2,20M E MAXIMO DE 5,50M, SOB A INFLUENCIA DO | TREM-TIPO RODOVIARIO.FORNECIMENTO |  | M
20.085.0630-A | TUNNEL LINER,PARA PROCESSO NAO DESTRUTIVO,CIRCULAR,CONSTITUI | DO DE CHAPAS GALVANIZADAS,COM ESPESSURA DE 2,70MM, DIAMETRO | DE 2,80M,PARAFUSOS,PORCAS E FERRAMENTAS NECESSARIAS,RECOBRIM | ENTO MINIMO DE 2,20M E MAXIMO DE 5,50M, SOB A INFLUENCIA DO | TREM-TIPO RODOVIARIO.FORNECIMENTO |  | M
20.085.0635-0 | TUNNEL LINER,PARA PROCESSO NAO DESTRUTIVO,CIRCULAR,CONSTITUI | DO DE CHAPAS COM REVESTIMENTO EPOXY,COM ESPESSURA DE 2,70MM, | DIAMETRO DE 2,80M,PARAFUSOS,PORCAS E FERRAMENTAS NECESSARIAS | ,RECOBRIMENTO MINIMO DE 2,20M E MAXIMO DE 5,50M,SOB A INFLUE | NCIA DO TREM-TIPO RODOVIARIO.FORNECIMENTO |  | M
20.085.0635-A | TUNNEL LINER,PARA PROCESSO NAO DESTRUTIVO,CIRCULAR,CONSTITUI | DO DE CHAPAS COM REVESTIMENTO EPOXY,COM ESPESSURA DE 2,70MM, | DIAMETRO DE 2,80M,PARAFUSOS,PORCAS E FERRAMENTAS NECESSARIAS | ,RECOBRIMENTO MINIMO DE 2,20M E MAXIMO DE 5,50M,SOB A INFLUE | NCIA DO TREM-TIPO RODOVIARIO.FORNECIMENTO |  | M
20.085.0640-0 | TUNNEL LINER,PARA PROCESSO NAO DESTRUTIVO,CIRCULAR,CONSTITUI | DO DE CHAPAS GALVANIZADAS,COM ESPESSURA DE 2,70MM, DIAMETRO | DE 3,20M,PARAFUSOS,PORCAS E FERRAMENTAS NECESSARIAS,RECOBRIM | ENTO MINIMO DE 2,40M E MAXIMO DE 4,80M, SOB A INFLUENCIA DO | TREM-TIPO RODOVIARIO.FORNECIMENTO |  | M
20.085.0640-A | TUNNEL LINER,PARA PROCESSO NAO DESTRUTIVO,CIRCULAR,CONSTITUI | DO DE CHAPAS GALVANIZADAS,COM ESPESSURA DE 2,70MM, DIAMETRO | DE 3,20M,PARAFUSOS,PORCAS E FERRAMENTAS NECESSARIAS,RECOBRIM | ENTO MINIMO DE 2,40M E MAXIMO DE 4,80M, SOB A INFLUENCIA DO | TREM-TIPO RODOVIARIO.FORNECIMENTO |  | M
20.085.0645-0 | TUNNEL LINER,PARA PROCESSO NAO DESTRUTIVO,CIRCULAR,CONSTITUI | DO DE CHAPAS COM REVESTIMENTO EPOXY,COM ESPESSURA DE 2,70MM, | DIAMETRO DE 3,20M,PARAFUSOS,PORCAS E FERRAMENTAS NECESSARIAS | ,RECOBRIMENTO MINIMO DE 2,40M E MAXIMO DE 4,80M,SOB A INFLUE | NCIA DO TREM-TIPO RODOVIARIO.FORNECIMENTO |  | M
20.085.0645-A | TUNNEL LINER,PARA PROCESSO NAO DESTRUTIVO,CIRCULAR,CONSTITUI | DO DE CHAPAS COM REVESTIMENTO EPOXY,COM ESPESSURA DE 2,70MM, | DIAMETRO DE 3,20M,PARAFUSOS,PORCAS E FERRAMENTAS NECESSARIAS | ,RECOBRIMENTO MINIMO DE 2,40M E MAXIMO DE 4,80M,SOB A INFLUE | NCIA DO TREM-TIPO RODOVIARIO.FORNECIMENTO |  | M
20.085.0650-0 | TUNNEL LINER,PARA PROCESSO NAO DESTRUTIVO,CIRCULAR,CONSTITUI | DO DE CHAPAS GALVANIZADS,COM ESPESSURA DE 2,70MM,DIAMETRO DE | 3,60M,PARAFUSOS,PORCAS E FERRAMENTAS NECESSARIAS,RECOBRIMEN | TO MINIMO DE 2,60M E MAXIMO DE 4,30M,SOB A INFLUENCIA DO TRE | M-TIPO RODOVIARIO.FORNECIMENTO |  | M
20.085.0650-A | TUNNEL LINER,PARA PROCESSO NAO DESTRUTIVO,CIRCULAR,CONSTITUI | DO DE CHAPAS GALVANIZADS,COM ESPESSURA DE 2,70MM,DIAMETRO DE | 3,60M,PARAFUSOS,PORCAS E FERRAMENTAS NECESSARIAS,RECOBRIMEN | TO MINIMO DE 2,60M E MAXIMO DE 4,30M,SOB A INFLUENCIA DO TRE | M-TIPO RODOVIARIO.FORNECIMENTO |  | M
20.085.0655-0 | TUNNEL LINER,PARA PROCESSO NAO DESTRUTIVO,CIRCULAR,CONSTITUI | DO DE CHAPAS COM REVESTIMENTO EPOXY,COM ESPESSURA DE 2,70MM, | DIAMETRO DE 3,60M,PARAFUSOS,PORCAS E FERRAMENTAS NECESSARIAS | ,RECOBRIMENTO MINIMO DE 2.60M E MAXIMO DE 4,30M,SOB A INFLUE | NCIA DO TREM-TIPO RODOVIARIO.FORNECIMENTO |  | M
20.085.0655-A | TUNNEL LINER,PARA PROCESSO NAO DESTRUTIVO,CIRCULAR,CONSTITUI | DO DE CHAPAS COM REVESTIMENTO EPOXY,COM ESPESSURA DE 2,70MM, | DIAMETRO DE 3,60M,PARAFUSOS,PORCAS E FERRAMENTAS NECESSARIAS | ,RECOBRIMENTO MINIMO DE 2.60M E MAXIMO DE 4,30M,SOB A INFLUE | NCIA DO TREM-TIPO RODOVIARIO.FORNECIMENTO |  | M
20.085.0660-0 | TUNNEL LINER,PARA PROCESSO NAO DESTRUTIVO,CIRCULAR,CONSTITUI | DO DE CHAPAS GALVANIZADAS,COM ESPESSURA DE 3,40MM, DIAMETRO | DE 4,00M,PARAFUSOS,PORCAS E FERRAMENTAS NECESSARIAS,RECOBRIM | ENTO MINIMO DE 2,80M E MAXIMO 4,60M,SOB A INFLUENCIA DO TREM | -TIPO RODOVIARIO.FORNECIMENTO |  | M
20.085.0660-A | TUNNEL LINER,PARA PROCESSO NAO DESTRUTIVO,CIRCULAR,CONSTITUI | DO DE CHAPAS GALVANIZADAS,COM ESPESSURA DE 3,40MM, DIAMETRO | DE 4,00M,PARAFUSOS,PORCAS E FERRAMENTAS NECESSARIAS,RECOBRIM | ENTO MINIMO DE 2,80M E MAXIMO 4,60M,SOB A INFLUENCIA DO TREM | -TIPO RODOVIARIO.FORNECIMENTO |  | M
20.085.0665-0 | TUNNEL LINER,PARA PROCESSO NAO DESTRUTIVO,CIRCULAR,CONSTITUI | DO DE CHAPAS COM REVESTIMENTO EPOXY,COM ESPESSURA DE 3,40MM, | DIAMETRO DE 4,00M,PARAFUSOS,PORCAS E FERRAMENTAS NECESSARIAS | ,RECOBRIMENTO MINIMO DE 2,80M E MAXIMO DE 4,60M,SOB A INFLUE | NCIA DO TREM-TIPO RODOVIARIO.FORNECIMENTO |  | M
20.085.0665-A | TUNNEL LINER,PARA PROCESSO NAO DESTRUTIVO,CIRCULAR,CONSTITUI | DO DE CHAPAS COM REVESTIMENTO EPOXY,COM ESPESSURA DE 3,40MM, | DIAMETRO DE 4,00M,PARAFUSOS,PORCAS E FERRAMENTAS NECESSARIAS | ,RECOBRIMENTO MINIMO DE 2,80M E MAXIMO DE 4,60M,SOB A INFLUE | NCIA DO TREM-TIPO RODOVIARIO.FORNECIMENTO |  | M
20.085.0670-0 | TUNNEL LINER,PARA PROCESSO NAO DESTRUTIVO,CIRCULAR,CONSTITUI | DO DE CHAPAS GALVANIZADAS,COM ESPESSURA DE 4,70MM, DIAMETRO | DE 4,40M,PARAFUSOS,PORCAS E FERRAMENTAS NECESSARIAS,RECOBRIM | ENTO MINIMO DE 3,00M E MAXIMO DE 5,20M, SOB A INFLUENCIA DO | TREM-TIPO RODOVIARIO.FORNECIMENTO |  | M
20.085.0670-A | TUNNEL LINER,PARA PROCESSO NAO DESTRUTIVO,CIRCULAR,CONSTITUI | DO DE CHAPAS GALVANIZADAS,COM ESPESSURA DE 4,70MM, DIAMETRO | DE 4,40M,PARAFUSOS,PORCAS E FERRAMENTAS NECESSARIAS,RECOBRIM | ENTO MINIMO DE 3,00M E MAXIMO DE 5,20M, SOB A INFLUENCIA DO | TREM-TIPO RODOVIARIO.FORNECIMENTO |  | M
20.085.0675-0 | TUNNEL LINER,PARA PROCESSO NAO DESTRUTIVO,CIRCULAR,CONSTITUI | DO DE CHAPAS COM REVESTIMENTO EPOXY,COM 4,70MM DE ESPESSURA, | DIAMETRO DE 4,40M,PARAFUSOS,PORCAS E FERRAMENTAS NECESSARIAS | ,RECOBRIMENTO MINIMO DE 3,00M E MAXIMO DE 5,20M,SOB A INFLUE | NCIA DO TREM-TIPO RODOVIARIO.FORNECIMENTO |  | M
20.085.0675-A | TUNNEL LINER,PARA PROCESSO NAO DESTRUTIVO,CIRCULAR,CONSTITUI | DO DE CHAPAS COM REVESTIMENTO EPOXY,COM 4,70MM DE ESPESSURA, | DIAMETRO DE 4,40M,PARAFUSOS,PORCAS E FERRAMENTAS NECESSARIAS | ,RECOBRIMENTO MINIMO DE 3,00M E MAXIMO DE 5,20M,SOB A INFLUE | NCIA DO TREM-TIPO RODOVIARIO.FORNECIMENTO |  | M
20.085.0680-0 | TUNNEL LINER,PARA PROCESSO NAO DESTRUTIVO,CIRCULAR,CONSTITUI | DO DE CHAPAS GALVANIZADAS,COM ESPESSURA DE 6,30MM, DIAMETRO | DE 4,80M,PARAFUSOS,PORCAS E FERRAMENTAS NECESSARIAS,RECOBRIM | ENTO MINIMO DE 3,20M E MAXIMO DE 5,80M, SOB A INFLUENCIA DO | TREM-TIPO RODOVIARIO.FORNECIMENTO |  | M
20.085.0680-A | TUNNEL LINER,PARA PROCESSO NAO DESTRUTIVO,CIRCULAR,CONSTITUI | DO DE CHAPAS GALVANIZADAS,COM ESPESSURA DE 6,30MM, DIAMETRO | DE 4,80M,PARAFUSOS,PORCAS E FERRAMENTAS NECESSARIAS,RECOBRIM | ENTO MINIMO DE 3,20M E MAXIMO DE 5,80M, SOB A INFLUENCIA DO | TREM-TIPO RODOVIARIO.FORNECIMENTO |  | M
20.085.0685-0 | TUNNEL LINER,PARA PROCESSO NAO DESTRUTIVO,CIRCULAR,CONSTITUI | DO DE CHAPAS COM REVESTIMENTO EPOXY,COM ESPESSURA DE 6,30MM, | DIAMETRO DE 4,80M,PARAFUSOS,PORCAS E FERRAMENTAS NECESSARIAS | ,RECOBRIMENTO MINIMO DE 3,20M E MAXIMO DE 5,80M,SOB A INFLUE | NCIA DO TREM-TIPO RODOVIARIO.FORNECIMENTO |  | M
20.085.0685-A | TUNNEL LINER,PARA PROCESSO NAO DESTRUTIVO,CIRCULAR,CONSTITUI | DO DE CHAPAS COM REVESTIMENTO EPOXY,COM ESPESSURA DE 6,30MM, | DIAMETRO DE 4,80M,PARAFUSOS,PORCAS E FERRAMENTAS NECESSARIAS | ,RECOBRIMENTO MINIMO DE 3,20M E MAXIMO DE 5,80M,SOB A INFLUE | NCIA DO TREM-TIPO RODOVIARIO.FORNECIMENTO |  | M
20.086.0100-0 | PASSAGEM DE GADO,CONSTITUIDA DE CHAPAS GALVANIZADAS OU REVES | TIDAS COM EPOXY,ESPESSURA DE 2,70MM,PARAFUSOS,PORCAS E FERRA | MENTAS NECESSARIAS,COM DIMENSOES EM TORNO DE 2,20M DE VAO E | 2,25M DE ALTURA,RECOBRIMENTO MINIMO DE 0,30M E MAXIMO DE 8,9 | 0M,SOB A INFLUENCIA DO TREM-TIPO RODOVIARIO,EXCLUSIVE ANDAIM | E.ASSENTAMENTO | M
20.086.0100-A | PASSAGEM DE GADO,CONSTITUIDA DE CHAPAS GALVANIZADAS OU REVES | TIDAS COM EPOXY,ESPESSURA DE 2,70MM,PARAFUSOS,PORCAS E FERRA | MENTAS NECESSARIAS,COM DIMENSOES EM TORNO DE 2,20M DE VAO E | 2,25M DE ALTURA,RECOBRIMENTO MINIMO DE 0,30M E MAXIMO DE 8,9 | 0M,SOB A INFLUENCIA DO TREM-TIPO RODOVIARIO,EXCLUSIVE ANDAIM | E.ASSENTAMENTO | M
20.086.0110-0 | PASSAGEM DE GADO,CONSTITUIDA DE CHAPAS GALVANIZADAS OU REVES | TIDAS COM EPOXY,ESPESSURA DE 2,70MM,PARAFUSOS,PORCAS E FERRA | MENTAS NECESSARIAS,COM DIMENSOES EM TORNO DE 2,90M DE VAO E | 3,10M DE ALTURA,RECOBRIMENTO MINIMO DE 0,60M E MAXIMO DE 11, | 40M,SOB A INFLUENCIA DO TREM-TIPO RODOVIARIO,EXCLUSIVE ANDAI | ME.ASSENTAMENTO | M
20.086.0110-A | PASSAGEM DE GADO,CONSTITUIDA DE CHAPAS GALVANIZADAS OU REVES | TIDAS COM EPOXY,ESPESSURA DE 2,70MM,PARAFUSOS,PORCAS E FERRA | MENTAS NECESSARIAS,COM DIMENSOES EM TORNO DE 2,90M DE VAO E | 3,10M DE ALTURA,RECOBRIMENTO MINIMO DE 0,60M E MAXIMO DE 11, | 40M,SOB A INFLUENCIA DO TREM-TIPO RODOVIARIO,EXCLUSIVE ANDAI | ME.ASSENTAMENTO | M
20.086.0120-0 | PASSAGEM INFERIOR CONSTITUIDA DE CHAPAS GALVANIZADAS OU REVE | STIDAS COM EPOXY,ESPESSURA DE 2,70MM,PARAFUSOS,PORCAS E FERR | AMENTAS NECESSARIAS,COM DIMENSOES EM TORNO DE 3,70M DE VAO E | 3,50M DE ALTURA,RECOBRIMENTO MINIMO DE 0,60M E MAXIMO DE 11 | ,10M,SOB A INFLUENCIA DO TREM-TIPO RODOVIARIO,EXCLUSIVE ANDA | IME.ASSENTAMENTO | M
20.086.0120-A | PASSAGEM INFERIOR CONSTITUIDA DE CHAPAS GALVANIZADAS OU REVE | STIDAS COM EPOXY,ESPESSURA DE 2,70MM,PARAFUSOS,PORCAS E FERR | AMENTAS NECESSARIAS,COM DIMENSOES EM TORNO DE 3,70M DE VAO E | 3,50M DE ALTURA,RECOBRIMENTO MINIMO DE 0,60M E MAXIMO DE 11 | ,10M,SOB A INFLUENCIA DO TREM-TIPO RODOVIARIO,EXCLUSIVE ANDA | IME.ASSENTAMENTO | M
20.086.0130-0 | PASSAGEM INFERIOR CONSTITUIDA DE CHAPAS GALVANIZADAS OU REVE | STIDAS COM EPOXY,ESPESSURA DE 2,70MM,PARAFUSOS,PORCAS E FERR | AMENTAS NECESSARIAS,COM DIMENSOES EM TORNO DE 4,20M DE VAO E | 3,90M DE ALTURA,RECOBRIMENTO MINIMO DE 0,60M E MAXIMO DE 9, | 70M,SOB A INFLUENCIA DO TREM-TIPO RODOVIARIO,EXCLUSIVE ANDAI | ME.ASSENTAMENTO | M
20.086.0130-A | PASSAGEM INFERIOR CONSTITUIDA DE CHAPAS GALVANIZADAS OU REVE | STIDAS COM EPOXY,ESPESSURA DE 2,70MM,PARAFUSOS,PORCAS E FERR | AMENTAS NECESSARIAS,COM DIMENSOES EM TORNO DE 4,20M DE VAO E | 3,90M DE ALTURA,RECOBRIMENTO MINIMO DE 0,60M E MAXIMO DE 9, | 70M,SOB A INFLUENCIA DO TREM-TIPO RODOVIARIO,EXCLUSIVE ANDAI | ME.ASSENTAMENTO | M
20.086.0140-0 | PASSAGEM INFERIOR CONSTITUIDA DE CHAPAS GALVANIZADAS OU REVE | STIDAS COM EPOXY,ESPESSURA DE 2,70MM,PARAFUSOS,PORCAS E FERR | AMENTAS NECESSARIAS,COM DIMENSOES EM TORNO DE 4,80M DE VAO E | 4,75M DE ALTURA,RECOBRIMENTO MINIMO DE 0,90M E MAXIMO DE 8, | 50M,SOB A INFLUENCIA DO TREM-TIPO RODOVIARIO,EXCLUSIVE ANDAI | ME.ASSENTAMENTO | M
20.086.0140-A | PASSAGEM INFERIOR CONSTITUIDA DE CHAPAS GALVANIZADAS OU REVE | STIDAS COM EPOXY,ESPESSURA DE 2,70MM,PARAFUSOS,PORCAS E FERR | AMENTAS NECESSARIAS,COM DIMENSOES EM TORNO DE 4,80M DE VAO E | 4,75M DE ALTURA,RECOBRIMENTO MINIMO DE 0,90M E MAXIMO DE 8, | 50M,SOB A INFLUENCIA DO TREM-TIPO RODOVIARIO,EXCLUSIVE ANDAI | ME.ASSENTAMENTO | M
20.086.0150-0 | PASSAGEM INFERIOR CONSTITUIDA DE CHAPAS GALVANIZADAS OU REVE | STIDAS COM EPOXY,ESPESSURA DE 3,40MM,PARAFUSOS,PORCAS E FERR | AMENTAS NECESSARIAS,COM DIMENSOES EM TORNO DE 5,00M DE VAO E | 4,85M DE ALTURA,RECOBRIMENTO MINIMO DE 0,90M E MAXIMO DE 8, | 60M,SOB A INFLUENCIA DO TREM-TIPO RODOVIARIO,EXCLUSIVE ANDAI | ME.ASSENTAMENTO | M
20.086.0150-A | PASSAGEM INFERIOR CONSTITUIDA DE CHAPAS GALVANIZADAS OU REVE | STIDAS COM EPOXY,ESPESSURA DE 3,40MM,PARAFUSOS,PORCAS E FERR | AMENTAS NECESSARIAS,COM DIMENSOES EM TORNO DE 5,00M DE VAO E | 4,85M DE ALTURA,RECOBRIMENTO MINIMO DE 0,90M E MAXIMO DE 8, | 60M,SOB A INFLUENCIA DO TREM-TIPO RODOVIARIO,EXCLUSIVE ANDAI | ME.ASSENTAMENTO | M
20.086.0160-0 | PASSAGEM INFERIOR CONSTITUIDA DE CHAPAS GALVANIZADAS OU REVE | STIDAS COM EPOXY,ESPESSURA DE 4,70MM,PARAFUSOS,PORCAS E FERR | AMENTAS NECESSARIAS,COM DIMENSOES EM TORNO DE 5,85M DE VAO E | 5,30M DE ALTURA,RECOBRIMENTO MINIMO DE 0,90M E MAXIMO DE 8, | 50M,SOB A INFLUENCIA DO TREM-TIPO RODOVIARIO,EXCLUSIVE ANDAI | ME.ASSENTAMENTO | M
20.086.0160-A | PASSAGEM INFERIOR CONSTITUIDA DE CHAPAS GALVANIZADAS OU REVE | STIDAS COM EPOXY,ESPESSURA DE 4,70MM,PARAFUSOS,PORCAS E FERR | AMENTAS NECESSARIAS,COM DIMENSOES EM TORNO DE 5,85M DE VAO E | 5,30M DE ALTURA,RECOBRIMENTO MINIMO DE 0,90M E MAXIMO DE 8, | 50M,SOB A INFLUENCIA DO TREM-TIPO RODOVIARIO,EXCLUSIVE ANDAI | ME.ASSENTAMENTO | M
20.086.0170-0 | BUEIRO SIMPLES CIRCULAR,CONSTITUIDO DE CHAPAS GALVANIZADAS O | U REVESTIDAS COM EPOXY,ESPESSURA DE 2MM,DIAMETRO DE 0,60M,PA | RAFUSOS,PORCAS E FERRAMENTAS NECESSARIAS,RECOBRIMENTO MINIMO | DE 0,30M E MAXIMO DE 25,00M,SOB A INFLUENCIA DO TREM-TIPO R | ODOVIARIO,EXCLUSIVE ANDAIME.ASSENTAMENTO |  | M
20.086.0170-A | BUEIRO SIMPLES CIRCULAR,CONSTITUIDO DE CHAPAS GALVANIZADAS O | U REVESTIDAS COM EPOXY,ESPESSURA DE 2MM,DIAMETRO DE 0,60M,PA | RAFUSOS,PORCAS E FERRAMENTAS NECESSARIAS,RECOBRIMENTO MINIMO | DE 0,30M E MAXIMO DE 25,00M,SOB A INFLUENCIA DO TREM-TIPO R | ODOVIARIO,EXCLUSIVE ANDAIME.ASSENTAMENTO |  | M
20.086.0180-0 | BUEIRO SIMPLES CIRCULAR,CONSTITUIDO DE CHAPAS GALVANIZADAS O | U REVESTIDAS COM EPOXY,ESPESSURA DE 2MM,DIAMETRO DE 0,80M,PA | RAFUSOS,PORCAS E FERRAMENTAS NECESSARIAS,RECOBRIMENTO MINIMO | DE 0,30M E MAXIMO DE 18,80M,SOB A INFLUENCIA DO TREM-TIPO R | ODOVIARIO,EXCLUSIVE ANDAIME.ASSENTAMENTO |  | M
20.086.0180-A | BUEIRO SIMPLES CIRCULAR,CONSTITUIDO DE CHAPAS GALVANIZADAS O | U REVESTIDAS COM EPOXY,ESPESSURA DE 2MM,DIAMETRO DE 0,80M,PA | RAFUSOS,PORCAS E FERRAMENTAS NECESSARIAS,RECOBRIMENTO MINIMO | DE 0,30M E MAXIMO DE 18,80M,SOB A INFLUENCIA DO TREM-TIPO R | ODOVIARIO,EXCLUSIVE ANDAIME.ASSENTAMENTO |  | M
20.086.0190-0 | BUEIRO SIMPLES CIRCULAR,CONSTITUIDO DE CHAPAS GALVANIZADAS O | U REVESTIDAS COM EPOXY,ESPESSURA DE 2MM,DIAMETRO DE 1,00M,PA | RAFUSOS,PORCAS E FERRAMENTAS NECESSARIAS,RECOBRIMENTO MINIMO | DE 0,30M E MAXIMO DE 15,00M,SOB A INFLUENCIA DO TREM-TIPO R | ODOVIARIO,EXCLUSIVE ANDAIME.ASSENTAMENTO |  | M
20.086.0190-A | BUEIRO SIMPLES CIRCULAR,CONSTITUIDO DE CHAPAS GALVANIZADAS O | U REVESTIDAS COM EPOXY,ESPESSURA DE 2MM,DIAMETRO DE 1,00M,PA | RAFUSOS,PORCAS E FERRAMENTAS NECESSARIAS,RECOBRIMENTO MINIMO | DE 0,30M E MAXIMO DE 15,00M,SOB A INFLUENCIA DO TREM-TIPO R | ODOVIARIO,EXCLUSIVE ANDAIME.ASSENTAMENTO |  | M
20.086.0200-0 | BUEIRO SIMPLES CIRCULAR,CONSTITUIDO DE CHAPAS GALVANIZADAS O | U REVESTIDAS COM EPOXY,ESPESSURA DE 2MM,DIAMETRO DE 1,20M,PA | RAFUSOS,PORCAS E FERRAMENTAS NECESSARIAS,RECOBRIMENTO MINIMO | DE 0,30M E MAXIMO DE 12,50M,SOB A INFLUENCIA DO TREM-TIPO R | ODOVIARIO,EXCLUSIVE ANDAIME.ASSENTAMENTO |  | M
20.086.0200-A | BUEIRO SIMPLES CIRCULAR,CONSTITUIDO DE CHAPAS GALVANIZADAS O | U REVESTIDAS COM EPOXY,ESPESSURA DE 2MM,DIAMETRO DE 1,20M,PA | RAFUSOS,PORCAS E FERRAMENTAS NECESSARIAS,RECOBRIMENTO MINIMO | DE 0,30M E MAXIMO DE 12,50M,SOB A INFLUENCIA DO TREM-TIPO R | ODOVIARIO,EXCLUSIVE ANDAIME.ASSENTAMENTO |  | M
20.086.0210-0 | BUEIRO SIMPLES CIRCULAR,CONSTITUIDO DE CHAPAS GALVANIZADAS O | U REVESTIDAS COM EPOXY,ESPESSURA DE 2MM,DIAMETRO DE 1,50M,PA | RAFUSOS,PORCAS E FERRAMENTAS NECESSARIAS,RECOBRIMENTO MINIMO | DE 0,30M E MAXIMO DE 10,00M,SOB A INFLUENCIA DO TREM-TIPO R | ODOVIARIO,EXCLUSIVE ANDAIME.ASSENTAMENTO |  | M
20.086.0210-A | BUEIRO SIMPLES CIRCULAR,CONSTITUIDO DE CHAPAS GALVANIZADAS O | U REVESTIDAS COM EPOXY,ESPESSURA DE 2MM,DIAMETRO DE 1,50M,PA | RAFUSOS,PORCAS E FERRAMENTAS NECESSARIAS,RECOBRIMENTO MINIMO | DE 0,30M E MAXIMO DE 10,00M,SOB A INFLUENCIA DO TREM-TIPO R | ODOVIARIO,EXCLUSIVE ANDAIME.ASSENTAMENTO |  | M
20.086.0220-0 | BUEIRO SIMPLES CIRCULAR,CONSTITUIDO DE CHAPAS GALVANIZADAS O | U REVESTIDAS COM EPOXY,ESPESSURA DE 2MM,DIAMETRO DE 1,80M,PA | RAFUSOS,PORCAS E FERRAMENTAS NECESSARIAS,RECOBRIMENTO MINIMO | DE 0,40M E MAXIMO DE 8,30M,SOB A INFLUENCIA DO TREM-TIPO RO | DOVIARIO,EXCLUSIVE ANDAIME.ASSENTAMENTO |  | M
20.086.0220-A | BUEIRO SIMPLES CIRCULAR,CONSTITUIDO DE CHAPAS GALVANIZADAS O | U REVESTIDAS COM EPOXY,ESPESSURA DE 2MM,DIAMETRO DE 1,80M,PA | RAFUSOS,PORCAS E FERRAMENTAS NECESSARIAS,RECOBRIMENTO MINIMO | DE 0,40M E MAXIMO DE 8,30M,SOB A INFLUENCIA DO TREM-TIPO RO | DOVIARIO,EXCLUSIVE ANDAIME.ASSENTAMENTO |  | M
20.086.0230-0 | BUEIRO SIMPLES CIRCULAR,CONSTITUIDO DE CHAPAS GALVANIZADAS O | U REVESTIDAS COM EPOXY,ESPESSURA DE 2MM,DIAMETRO DE 2,00M,PA | RAFUSOS,PORCAS E FERRAMENTAS NECESSARIAS,RECOBRIMENTO MINIMO | DE 0,50M E MAXIMO DE 7,50M,SOB A INFLUENCIA DO TREM-TIPO RO | DOVIARIO,EXCLUSIVE ANDAIME.ASSENTAMENTO |  | M
20.086.0230-A | BUEIRO SIMPLES CIRCULAR,CONSTITUIDO DE CHAPAS GALVANIZADAS O | U REVESTIDAS COM EPOXY,ESPESSURA DE 2MM,DIAMETRO DE 2,00M,PA | RAFUSOS,PORCAS E FERRAMENTAS NECESSARIAS,RECOBRIMENTO MINIMO | DE 0,50M E MAXIMO DE 7,50M,SOB A INFLUENCIA DO TREM-TIPO RO | DOVIARIO,EXCLUSIVE ANDAIME.ASSENTAMENTO |  | M
20.086.0240-0 | BUEIRO SIMPLES CIRCULAR,CONSTITUIDO DE CHAPAS GALVANIZADAS O | U REVESTIDAS COM EPOXY,ESPESSURA DE 2,70MM,DIAMETRO DE 2,20M | ,PARAFUSOS,PORCAS E FERRAMENTAS NECESSARIAS,RECOBRIMENTO MIN | IMO DE 0,50M E MAXIMO DE 9,50M,SOB A INFLUENCIA DO TREM-TIPO | RODOVIARIO,EXCLUSIVE ANDAIME.ASSENTAMENTO |  | M
20.086.0240-A | BUEIRO SIMPLES CIRCULAR,CONSTITUIDO DE CHAPAS GALVANIZADAS O | U REVESTIDAS COM EPOXY,ESPESSURA DE 2,70MM,DIAMETRO DE 2,20M | ,PARAFUSOS,PORCAS E FERRAMENTAS NECESSARIAS,RECOBRIMENTO MIN | IMO DE 0,50M E MAXIMO DE 9,50M,SOB A INFLUENCIA DO TREM-TIPO | RODOVIARIO,EXCLUSIVE ANDAIME.ASSENTAMENTO |  | M
20.086.0250-0 | BUEIRO SIMPLES CIRCULAR,CONSTITUIDO DE CHAPAS GALVANIZADAS O | U REVESTIDAS COM EPOXY,ESPESSURA DE 2,70MM,DIAMETRO DE 2,40M | ,PARAFUSOS,PORCAS E FERRAMENTAS NECESSARIAS,RECOBRIMENTO MIN | IMO DE 0,50M E MAXIMO DE 8,70M,SOB A INFLUENCIA DO TREM-TIPO | RODOVIARIO,EXCLUSIVE ANDAIME.ASSENTAMENTO |  | M
20.086.0250-A | BUEIRO SIMPLES CIRCULAR,CONSTITUIDO DE CHAPAS GALVANIZADAS O | U REVESTIDAS COM EPOXY,ESPESSURA DE 2,70MM,DIAMETRO DE 2,40M | ,PARAFUSOS,PORCAS E FERRAMENTAS NECESSARIAS,RECOBRIMENTO MIN | IMO DE 0,50M E MAXIMO DE 8,70M,SOB A INFLUENCIA DO TREM-TIPO | RODOVIARIO,EXCLUSIVE ANDAIME.ASSENTAMENTO |  | M
20.086.0260-0 | BUEIRO SIMPLES CIRCULAR,CONSTITUIDO DE CHAPAS GALVANIZADAS O | U REVESTIDAS COM EPOXY,ESPESSURA DE 3,40MM,DIAMETRO DE 2,60M | ,PARAFUSOS,PORCAS E FERRAMENTAS NECESSARIAS,RECOBRIMENTO MIN | IMO DE 0,50M E MAXIMO DE 10,60M,SOB A INFLUENCIA DO TREM-TIP | O RODOVIARIO,EXCLUSIVE ANDAIME.ASSENTAMENTO |  | M
20.086.0260-A | BUEIRO SIMPLES CIRCULAR,CONSTITUIDO DE CHAPAS GALVANIZADAS O | U REVESTIDAS COM EPOXY,ESPESSURA DE 3,40MM,DIAMETRO DE 2,60M | ,PARAFUSOS,PORCAS E FERRAMENTAS NECESSARIAS,RECOBRIMENTO MIN | IMO DE 0,50M E MAXIMO DE 10,60M,SOB A INFLUENCIA DO TREM-TIP | O RODOVIARIO,EXCLUSIVE ANDAIME.ASSENTAMENTO |  | M
20.086.0270-0 | BUEIRO SIMPLES CIRCULAR,CONSTITUIDO DE CHAPAS GALVANIZADAS O | U REVESTIDAS COM EPOXY,ESPESSURA DE 3,40MM,DIAMETRO DE 2,80M | ,PARAFUSOS,PORCAS E FERRAMENTAS NECESSARIAS,RECOBRIMENTO MIN | IMO DE 0,50M E MAXIMO DE 9,80M,SOB A INFLUENCIA DO TREM-TIPO | RODOVIARIO,EXCLUSIVE ANDAIME.ASSENTAMENTO |  | M
20.086.0270-A | BUEIRO SIMPLES CIRCULAR,CONSTITUIDO DE CHAPAS GALVANIZADAS O | U REVESTIDAS COM EPOXY,ESPESSURA DE 3,40MM,DIAMETRO DE 2,80M | ,PARAFUSOS,PORCAS E FERRAMENTAS NECESSARIAS,RECOBRIMENTO MIN | IMO DE 0,50M E MAXIMO DE 9,80M,SOB A INFLUENCIA DO TREM-TIPO | RODOVIARIO,EXCLUSIVE ANDAIME.ASSENTAMENTO |  | M
20.086.0280-0 | BUEIRO SIMPLES CIRCULAR,CONSTITUIDO DE CHAPAS GALVANIZADAS O | U REVESTIDAS COM EPOXY,ESPESSURA DE 2,70MM,DIAMETRO DE 3,05M | ,PARAFUSOS,PORCAS E FERRAMENTAS NECESSARIAS,RECOBRIMENTO MIN | IMO DE 0,45M E MAXIMO DE 13,10M,SOB A INFLUENCIA DO TREM-TIP | A RODOVIARIO,EXCLUSIVE ANDAIME.ASSENTAMENTO |  | M
20.086.0280-A | BUEIRO SIMPLES CIRCULAR,CONSTITUIDO DE CHAPAS GALVANIZADAS O | U REVESTIDAS COM EPOXY,ESPESSURA DE 2,70MM,DIAMETRO DE 3,05M | ,PARAFUSOS,PORCAS E FERRAMENTAS NECESSARIAS,RECOBRIMENTO MIN | IMO DE 0,45M E MAXIMO DE 13,10M,SOB A INFLUENCIA DO TREM-TIP | A RODOVIARIO,EXCLUSIVE ANDAIME.ASSENTAMENTO |  | M
20.086.0290-0 | BUEIRO SIMPLES CIRCULAR,CONSTITUIDO DE CHAPAS GALVANIZADAS O | U REVESTIDAS COM EPOXY,ESPESSURA DE 2,70MM,DIAMETRO DE 3,40M | ,PARAFUSOS,PORCAS E FERRAMENTAS NECESSARIAS,RECOBRIMENTO MIN | IMO DE 0,45M E MAXIMO DE 11,70M,SOB A INFLUENCIA DO TREM-TIP | O RODOVIARIO,EXCLUSIVE ANDAIME.ASSENTAMENTO |  | M
20.086.0290-A | BUEIRO SIMPLES CIRCULAR,CONSTITUIDO DE CHAPAS GALVANIZADAS O | U REVESTIDAS COM EPOXY,ESPESSURA DE 2,70MM,DIAMETRO DE 3,40M | ,PARAFUSOS,PORCAS E FERRAMENTAS NECESSARIAS,RECOBRIMENTO MIN | IMO DE 0,45M E MAXIMO DE 11,70M,SOB A INFLUENCIA DO TREM-TIP | O RODOVIARIO,EXCLUSIVE ANDAIME.ASSENTAMENTO |  | M
20.086.0300-0 | BUEIRO SIMPLES CIRCULAR,CONSTITUIDO DE CHAPAS GALVANIZADAS O | U REVESTIDAS COM EPOXY,ESPESSURA DE 2,70MM,DIAMETRO DE 3,80M | ,PARAFUSOS,PORCAS E FERRAMENTAS NECESSARIAS,RECOBRIMENTO MIN | IMO DE 0,60M E MAXIMO DE 10,50M,SOB A INFLUENCIA DO TREM-TIP | O RODOVIARIO,EXCLUSIVE ANDAIME.ASSENTAMENTO |  | M
20.086.0300-A | BUEIRO SIMPLES CIRCULAR,CONSTITUIDO DE CHAPAS GALVANIZADAS O | U REVESTIDAS COM EPOXY,ESPESSURA DE 2,70MM,DIAMETRO DE 3,80M | ,PARAFUSOS,PORCAS E FERRAMENTAS NECESSARIAS,RECOBRIMENTO MIN | IMO DE 0,60M E MAXIMO DE 10,50M,SOB A INFLUENCIA DO TREM-TIP | O RODOVIARIO,EXCLUSIVE ANDAIME.ASSENTAMENTO |  | M
20.086.0310-0 | BUEIRO SIMPLES CIRCULAR,CONSTITUIDO DE CHAPAS GALVANIZADAS O | U REVESTIDAS COM EPOXY,ESPESSURA DE 2,70MM,DIAMETRO DE 4,20M | ,PARAFUSOS,PORCAS E FERRAMENTAS NECESSARIAS,RECOBRIMENTO MIN | IMO DE 0,60M E MAXIMO DE 9,50M,SOB A INFLUENCIA DO TREM-TIPO | RODOVIARIO,EXCLUSIVE ANDAIME.ASSENTAMENTO |  | M
20.086.0310-A | BUEIRO SIMPLES CIRCULAR,CONSTITUIDO DE CHAPAS GALVANIZADAS O | U REVESTIDAS COM EPOXY,ESPESSURA DE 2,70MM,DIAMETRO DE 4,20M | ,PARAFUSOS,PORCAS E FERRAMENTAS NECESSARIAS,RECOBRIMENTO MIN | IMO DE 0,60M E MAXIMO DE 9,50M,SOB A INFLUENCIA DO TREM-TIPO | RODOVIARIO,EXCLUSIVE ANDAIME.ASSENTAMENTO |  | M
20.086.0320-0 | BUEIRO SIMPLES CIRCULAR,CONSTITUIDO DE CHAPAS GALVANIZADAS O | U REVESTIDAS COM EPOXY,ESPESSURA DE 2,70MM,DIAMETRO DE 4,60M | ,PARAFUSOS,PORCAS E FERRAMENTAS NECESSARIAS,RECOBRIMENTO MIN | IMO DE 0,60M E MAXIMO DE 8,70M,SOB A INFLUENCIA DO TREM-TIPO | RODOVIARIO,EXCLUSIVE ANDAIME.ASSENTAMENTO |  | M
20.086.0320-A | BUEIRO SIMPLES CIRCULAR,CONSTITUIDO DE CHAPAS GALVANIZADAS O | U REVESTIDAS COM EPOXY,ESPESSURA DE 2,70MM,DIAMETRO DE 4,60M | ,PARAFUSOS,PORCAS E FERRAMENTAS NECESSARIAS,RECOBRIMENTO MIN | IMO DE 0,60M E MAXIMO DE 8,70M,SOB A INFLUENCIA DO TREM-TIPO | RODOVIARIO,EXCLUSIVE ANDAIME.ASSENTAMENTO |  | M
20.086.0330-0 | BUEIRO SIMPLES LENTICULAR,CONSTITUIDO DE CHAPAS GALVANIZADAS | OU REVESTIDAS COM EPOXY,ESPESSURA DE 2MM,PARAFUSOS,PORCAS E | FERRAMENTAS NECESSARIAS,COM DIMENSOES EM TORNO DE 1,00M DE | VAO E 0,80M DE ALTURA,RECOBRIMENTO MINIMO DE 0,30M E MAXIMO | DE 6,80M,SOB A INFLUENCIA DO TREM-TIPO RODOVIARIO,EXCLUSIVE | ANDAIME.ASSENTAMENTO | M
20.086.0330-A | BUEIRO SIMPLES LENTICULAR,CONSTITUIDO DE CHAPAS GALVANIZADAS | OU REVESTIDAS COM EPOXY,ESPESSURA DE 2MM,PARAFUSOS,PORCAS E | FERRAMENTAS NECESSARIAS,COM DIMENSOES EM TORNO DE 1,00M DE | VAO E 0,80M DE ALTURA,RECOBRIMENTO MINIMO DE 0,30M E MAXIMO | DE 6,80M,SOB A INFLUENCIA DO TREM-TIPO RODOVIARIO,EXCLUSIVE | ANDAIME.ASSENTAMENTO | M
20.086.0340-0 | BUEIRO SIMPLES LENTICULAR,CONSTITUIDO DE CHAPAS GALVANIZADAS | OU REVESTIDAS COM EPOXY,ESPESSURA DE 2MM,PARAFUSOS,PORCAS E | FERRAMENTAS NECESSARIAS,COM DIMENSOES EM TORNO DE 1,20M DE | VAO E 1,00M DE ALTURA,RECOBRIMENTO MINIMO DE 0,30M E MAXIMO | DE 9,00M,SOB A INFLUENCIA DO TREM-TIPO RODOVIARIO,EXCLUSIVE | ANDAIME.ASSENTAMENTO | M
20.086.0340-A | BUEIRO SIMPLES LENTICULAR,CONSTITUIDO DE CHAPAS GALVANIZADAS | OU REVESTIDAS COM EPOXY,ESPESSURA DE 2MM,PARAFUSOS,PORCAS E | FERRAMENTAS NECESSARIAS,COM DIMENSOES EM TORNO DE 1,20M DE | VAO E 1,00M DE ALTURA,RECOBRIMENTO MINIMO DE 0,30M E MAXIMO | DE 9,00M,SOB A INFLUENCIA DO TREM-TIPO RODOVIARIO,EXCLUSIVE | ANDAIME.ASSENTAMENTO | M
20.086.0350-0 | BUEIRO SIMPLES LENTICULAR,CONSTITUIDO DE CHAPAS GALVANIZADAS | OU REVESTIDAS COM EPOXY,ESPESSURA DE 2MM,PARAFUSOS,PORCAS E | FERRAMENTAS NECESSARIAS,COM DIMENSOES EM TORNO DE 1,45M DE | VAO E 1,10M DE ALTURA,RECOBRIMENTO MINIMO DE 0,40M E MAXIMO | DE 7,40M,SOB A INFLUENCIA DO TREM-TIPO RODOVIARIO,EXCLUSIVE | ANDAIME.ASSENTAMENTO | M
20.086.0350-A | BUEIRO SIMPLES LENTICULAR,CONSTITUIDO DE CHAPAS GALVANIZADAS | OU REVESTIDAS COM EPOXY,ESPESSURA DE 2MM,PARAFUSOS,PORCAS E | FERRAMENTAS NECESSARIAS,COM DIMENSOES EM TORNO DE 1,45M DE | VAO E 1,10M DE ALTURA,RECOBRIMENTO MINIMO DE 0,40M E MAXIMO | DE 7,40M,SOB A INFLUENCIA DO TREM-TIPO RODOVIARIO,EXCLUSIVE | ANDAIME.ASSENTAMENTO | M
20.086.0360-0 | BUEIRO SIMPLES LENTICULAR,CONSTITUIDO DE CHAPAS GALVANIZADAS | OU REVESTIDAS COM EPOXY,ESPESSURA DE 2MM,PARAFUSOS,PORCAS E | FERRAMENTAS NECESSARIAS,COM DIMENSOES EM TORNO DE 1,85M DE | VAO E 1,50M DE ALTURA,RECOBRIMENTO MINIMO DE 0,50M E MAXIMO | DE 8,10M,SOB A INFLUENCIA DO TREM-TIPO RODOVIARIO,EXCLUSIVE | ANDAIME.ASSENTAMENTO | M
20.086.0360-A | BUEIRO SIMPLES LENTICULAR,CONSTITUIDO DE CHAPAS GALVANIZADAS | OU REVESTIDAS COM EPOXY,ESPESSURA DE 2MM,PARAFUSOS,PORCAS E | FERRAMENTAS NECESSARIAS,COM DIMENSOES EM TORNO DE 1,85M DE | VAO E 1,50M DE ALTURA,RECOBRIMENTO MINIMO DE 0,50M E MAXIMO | DE 8,10M,SOB A INFLUENCIA DO TREM-TIPO RODOVIARIO,EXCLUSIVE | ANDAIME.ASSENTAMENTO | M
20.086.0370-0 | BUEIRO SIMPLES LENTICULAR,CONSTITUIDO DE CHAPAS GALVANIZADAS | OU REVESTIDAS COM EPOXY,ESPESSURA DE 2MM,PARAFUSOS,PORCAS E | FERRAMENTAS NECESSARIAS,COM DIMENSOES EM TORNO DE 2,15M DE | VAO E 1,60M DE ALTURA,RECOBRIMENTO MINIMO DE 0,60M E MAXIMO | DE 7,00M,SOB A INFLUENCIA DO TREM-TIPO RODOVIARIO,EXCLUSIVE | ANDAIME.ASSENTAMENTO | M
20.086.0370-A | BUEIRO SIMPLES LENTICULAR,CONSTITUIDO DE CHAPAS GALVANIZADAS | OU REVESTIDAS COM EPOXY,ESPESSURA DE 2MM,PARAFUSOS,PORCAS E | FERRAMENTAS NECESSARIAS,COM DIMENSOES EM TORNO DE 2,15M DE | VAO E 1,60M DE ALTURA,RECOBRIMENTO MINIMO DE 0,60M E MAXIMO | DE 7,00M,SOB A INFLUENCIA DO TREM-TIPO RODOVIARIO,EXCLUSIVE | ANDAIME.ASSENTAMENTO | M
20.086.0380-0 | BUEIRO SIMPLES LENTICULAR,CONSTITUIDO DE CHAPAS GALVANIZADAS | OU REVESTIDAS COM EPOXY,ESPESSURA DE 2MM,PARAFUSOS,PORCAS E | FERRAMENTAS NECESSARIAS,COM DIMENSOES EM TORNO DE 2,30M DE | VAO E 1,65M DE ALTURA,RECOBRIMENTO MINIMO DE 0,60M E MAXIMO | DE 6,50M,SOB A INFLUENCIA DO TREM-TIPO RODOVIARIO,EXCLUSIVE | ANDAIME.ASSENTAMENTO | M
20.086.0380-A | BUEIRO SIMPLES LENTICULAR,CONSTITUIDO DE CHAPAS GALVANIZADAS | OU REVESTIDAS COM EPOXY,ESPESSURA DE 2MM,PARAFUSOS,PORCAS E | FERRAMENTAS NECESSARIAS,COM DIMENSOES EM TORNO DE 2,30M DE | VAO E 1,65M DE ALTURA,RECOBRIMENTO MINIMO DE 0,60M E MAXIMO | DE 6,50M,SOB A INFLUENCIA DO TREM-TIPO RODOVIARIO,EXCLUSIVE | ANDAIME.ASSENTAMENTO | M
20.086.0390-0 | BUEIRO SIMPLES LENTICULAR,CONSTITUIDO DE CHAPAS GALVANIZADAS | OU REVESTIDAS COM EPOXY,ESPESSURA DE 2MM,PARAFUSOS,PORCAS E | FERRAMENTAS NECESSARIAS,COM DIMENSOES EM TORNO DE 2,50M DE | VAO E 2,20M DE ALTURA,RECOBRIMENTO MINIMO DE 0,60M E MAXIMO | DE 6,00M,SOB A INFLUENCIA DO TREM-TIPO RODOVIARIO,EXCLUSIVE | ANDAIME.ASSENTAMENTO | M
20.086.0390-A | BUEIRO SIMPLES LENTICULAR,CONSTITUIDO DE CHAPAS GALVANIZADAS | OU REVESTIDAS COM EPOXY,ESPESSURA DE 2MM,PARAFUSOS,PORCAS E | FERRAMENTAS NECESSARIAS,COM DIMENSOES EM TORNO DE 2,50M DE | VAO E 2,20M DE ALTURA,RECOBRIMENTO MINIMO DE 0,60M E MAXIMO | DE 6,00M,SOB A INFLUENCIA DO TREM-TIPO RODOVIARIO,EXCLUSIVE | ANDAIME.ASSENTAMENTO | M
20.086.0400-0 | BUEIRO SIMPLES LENTICULAR,CONSTITUIDO DE CHAPAS GALVANIZADAS | OU REVESTIDAS COM EPOXY,ESPESSURA DE 2,70MM,PARAFUSOS,PORCA | S E FERRAMENTAS NECESSARIAS,COM DIMENSOES EM TORNO DE 3,05M | DE VAO E 2,05M DE ALTURA,RECOBRIMENTO MINIMO DE 0,60M E MAXI | MO DE 6,80M,SOB A INFLUENCIA DO TREM-TIPO RODOVIARIO,EXCLUSI | VE ANDAIME.ASSENTAMENTO | M
20.086.0400-A | BUEIRO SIMPLES LENTICULAR,CONSTITUIDO DE CHAPAS GALVANIZADAS | OU REVESTIDAS COM EPOXY,ESPESSURA DE 2,70MM,PARAFUSOS,PORCA | S E FERRAMENTAS NECESSARIAS,COM DIMENSOES EM TORNO DE 3,05M | DE VAO E 2,05M DE ALTURA,RECOBRIMENTO MINIMO DE 0,60M E MAXI | MO DE 6,80M,SOB A INFLUENCIA DO TREM-TIPO RODOVIARIO,EXCLUSI | VE ANDAIME.ASSENTAMENTO | M
20.086.0410-0 | BUEIRO SIMPLES LENTICULAR,CONSTITUIDO DE CHAPAS GALVANIZADAS | OU REVESTIDAS COM EPOXY,ESPESSURA DE 2,70MM,PARAFUSOS,PORCA | S E FERRAMENTAS NECESSARIAS,COM DIMENSOES EM TORNO DE 4,15M | DE VAO E 2,80M DE ALTURA,RECOBRIMENTO MINIMO DE 0,60M E MAXI | MO DE 6,80M,SOB A INFLUENCIA DO TREM-TIPO RODOVIARIO,EXCLUSI | VE ANDAIME.ASSENTAMENTO | M
20.086.0410-A | BUEIRO SIMPLES LENTICULAR,CONSTITUIDO DE CHAPAS GALVANIZADAS | OU REVESTIDAS COM EPOXY,ESPESSURA DE 2,70MM,PARAFUSOS,PORCA | S E FERRAMENTAS NECESSARIAS,COM DIMENSOES EM TORNO DE 4,15M | DE VAO E 2,80M DE ALTURA,RECOBRIMENTO MINIMO DE 0,60M E MAXI | MO DE 6,80M,SOB A INFLUENCIA DO TREM-TIPO RODOVIARIO,EXCLUSI | VE ANDAIME.ASSENTAMENTO | M
20.086.0420-0 | BUEIRO SIMPLES LENTICULAR,CONSTITUIDO DE CHAPAS GALVANIZADAS | OU REVESTIDAS COM EPOXY,ESPESSURA DE 3,40MM,PARAFUSOS,PORCA | S E FERRAMENTAS NECESSARIAS,COM DIMENSOES EM TORNO DE 4,80M | DE VAO E 3,05M DE ALTURA,RECOBRIMENTO MINIMO DE 0,75M E MAXI | MO DE 5,80M,SOB A INFLUENCIA DO TREM-TIPO RODOVIARIO,EXCLUSI | VE ANDAIME.ASSENTAMENTO | M
20.086.0420-A | BUEIRO SIMPLES LENTICULAR,CONSTITUIDO DE CHAPAS GALVANIZADAS | OU REVESTIDAS COM EPOXY,ESPESSURA DE 3,40MM,PARAFUSOS,PORCA | S E FERRAMENTAS NECESSARIAS,COM DIMENSOES EM TORNO DE 4,80M | DE VAO E 3,05M DE ALTURA,RECOBRIMENTO MINIMO DE 0,75M E MAXI | MO DE 5,80M,SOB A INFLUENCIA DO TREM-TIPO RODOVIARIO,EXCLUSI | VE ANDAIME.ASSENTAMENTO | M
20.086.0430-0 | BUEIRO SIMPLES LENTICULAR,CONSTITUIDO DE CHAPAS GALVANIZADAS | OU REVESTIDAS COM EPOXY,ESPESSURA DE 3,40MM,PARAFUSOS,PORCA | S E FERRAMENTAS NECESSARIAS,COM DIMENSOES EM TORNO DE 5,45M | DE VAO E 3,35M DE ALTURA,RECOBRIMENTO MINIMO DE 0,75M E MAXI | MO DE 4,40M,SOB A INFLUENCIA DO TREM-TIPO RODOVIARIO,EXCLUSI | VE ANDAIME.ASSENTAMENTO | M
20.086.0430-A | BUEIRO SIMPLES LENTICULAR,CONSTITUIDO DE CHAPAS GALVANIZADAS | OU REVESTIDAS COM EPOXY,ESPESSURA DE 3,40MM,PARAFUSOS,PORCA | S E FERRAMENTAS NECESSARIAS,COM DIMENSOES EM TORNO DE 5,45M | DE VAO E 3,35M DE ALTURA,RECOBRIMENTO MINIMO DE 0,75M E MAXI | MO DE 4,40M,SOB A INFLUENCIA DO TREM-TIPO RODOVIARIO,EXCLUSI | VE ANDAIME.ASSENTAMENTO | M
20.086.0440-0 | BUEIRO SIMPLES LENTICULAR,CONSTITUIDO DE CHAPAS GALVANIZADAS | OU REVESTIDAS COM EPOXY,ESPESSURA DE 3,40MM,PARAFUSOS,PORCA | AS E FERRAMENTAS NECESSARIAS,COM DIMENSOES EM TORNO DE 6,60M | DE VAO E 3,85M DE ALTURA,RECOBRIMENTO MINIMO DE 0,90M E MAXI | MO DE 3,30M,SOB A INFLUENCIA DO TREM-TIPO RODOVIARIO,EXCLUSI | VE ANDAIME.ASSENTAMENTO | M
20.086.0440-A | BUEIRO SIMPLES LENTICULAR,CONSTITUIDO DE CHAPAS GALVANIZADAS | OU REVESTIDAS COM EPOXY,ESPESSURA DE 3,40MM,PARAFUSOS,PORCA | AS E FERRAMENTAS NECESSARIAS,COM DIMENSOES EM TORNO DE 6,60M | DE VAO E 3,85M DE ALTURA,RECOBRIMENTO MINIMO DE 0,90M E MAXI | MO DE 3,30M,SOB A INFLUENCIA DO TREM-TIPO RODOVIARIO,EXCLUSI | VE ANDAIME.ASSENTAMENTO | M
20.086.0450-0 | BUEIRO SIMPLES EM ARCO,CONSTITUIDO DE CHAPAS GALVANIZADAS OU | REVESTIDAS COM EPOXY,ESPESSURA DE 3,40MM,PARAFUSOS,PORCAS E | FERRAMENTAS NECESSARIAS,COM DIMENSOES EM TORNO DE 5,92M DE | VAO E 2,08M DE ALTURA,RECOBRIMENTO MINIMO DE 0,75M E MAXIMO | DE 4,00M,SOB A INFLUENCIA DO TREM-TIPO RODOVIARIO,EXCLUSIVE | ANDAIME.ASSENTAMENTO | M
20.086.0450-A | BUEIRO SIMPLES EM ARCO,CONSTITUIDO DE CHAPAS GALVANIZADAS OU | REVESTIDAS COM EPOXY,ESPESSURA DE 3,40MM,PARAFUSOS,PORCAS E | FERRAMENTAS NECESSARIAS,COM DIMENSOES EM TORNO DE 5,92M DE | VAO E 2,08M DE ALTURA,RECOBRIMENTO MINIMO DE 0,75M E MAXIMO | DE 4,00M,SOB A INFLUENCIA DO TREM-TIPO RODOVIARIO,EXCLUSIVE | ANDAIME.ASSENTAMENTO | M
20.086.0460-0 | BUEIRO SIMPLES EM ARCO,CONSTITUIDO DE CHAPAS GALVANIZADAS OU | REVESTIDAS COM EPOXY,ESPESSURA DE 3,40MM,PARAFUSOS,PORCAS E | FERRAMENTAS NECESSARIAS,COM DIMENSOES EM TORNO DE 6,12M DE | VAO E 2,77M DE ALTURA,RECOBRIMENTO MINIMO DE 0,75M E MAXIMO | DE 4,00M,SOB A INFLUENCIA DO TREM-TIPO RODOVIARIO,EXCLUSIVE | ANDAIME.ASSENTAMENTO | M
20.086.0460-A | BUEIRO SIMPLES EM ARCO,CONSTITUIDO DE CHAPAS GALVANIZADAS OU | REVESTIDAS COM EPOXY,ESPESSURA DE 3,40MM,PARAFUSOS,PORCAS E | FERRAMENTAS NECESSARIAS,COM DIMENSOES EM TORNO DE 6,12M DE | VAO E 2,77M DE ALTURA,RECOBRIMENTO MINIMO DE 0,75M E MAXIMO | DE 4,00M,SOB A INFLUENCIA DO TREM-TIPO RODOVIARIO,EXCLUSIVE | ANDAIME.ASSENTAMENTO | M
20.086.0470-0 | BUEIRO SIMPLES EM ARCO,CONSTITUIDO DE CHAPAS GALVANIZADAS OU | REVESTIDAS COM EPOXY,ESPESSURA DE 3,40MM,PARAFUSOS,PORCAS E | FERRAMENTAS NECESSARIAS,COM DIMENSOES EM TORNO DE 6,78M DE | VAO E 2,41M DE ALTURA,RECOBRIMENTO MINIMO DE 0,75M E MAXIMO | DE 3,50M,SOB A INFLUENCIA DO TREM-TIPO RODOVIARIO,EXCLUSIVE | ANDAIME.ASSENTAMENTO | M
20.086.0470-A | BUEIRO SIMPLES EM ARCO,CONSTITUIDO DE CHAPAS GALVANIZADAS OU | REVESTIDAS COM EPOXY,ESPESSURA DE 3,40MM,PARAFUSOS,PORCAS E | FERRAMENTAS NECESSARIAS,COM DIMENSOES EM TORNO DE 6,78M DE | VAO E 2,41M DE ALTURA,RECOBRIMENTO MINIMO DE 0,75M E MAXIMO | DE 3,50M,SOB A INFLUENCIA DO TREM-TIPO RODOVIARIO,EXCLUSIVE | ANDAIME.ASSENTAMENTO | M
20.086.0480-0 | BUEIRO SIMPLES EM ARCO,CONSTITUIDO DE CHAPAS GALVANIZADAS OU | REVESTIDAS COM EPOXY,ESPESSURA DE 3,40MM,PARAFUSO,PORCAS E | FERRAMENTAS NECESSARIAS,COM DIMENSOES EM TORNO DE 6,96M DE V | AO E 4,42M DE ALTURA,RECOBRIMENTO MINIMO DE 0,75M E MAXIMO D | E 4,00M,SOB A INFLUENCIA DO TREM-TIPO RODOVIARIO,EXCLUSIVE A | NDAIME.ASSENTAMENTO | M
20.086.0480-A | BUEIRO SIMPLES EM ARCO,CONSTITUIDO DE CHAPAS GALVANIZADAS OU | REVESTIDAS COM EPOXY,ESPESSURA DE 3,40MM,PARAFUSO,PORCAS E | FERRAMENTAS NECESSARIAS,COM DIMENSOES EM TORNO DE 6,96M DE V | AO E 4,42M DE ALTURA,RECOBRIMENTO MINIMO DE 0,75M E MAXIMO D | E 4,00M,SOB A INFLUENCIA DO TREM-TIPO RODOVIARIO,EXCLUSIVE A | NDAIME.ASSENTAMENTO | M
20.086.0490-0 | BUEIRO SIMPLES EM ARCO,CONSTITUIDO DE CHAPAS GALVANIZADAS OU | REVESTIDAS COM EPOXY,ESPESSURA DE 3,40MM,PARAFUSOS,PORCAS E | FERRAMENTAS NECESSARIAS,COM DIMENSOES EM TORNO DE 7,67M DE | VAO E 2,57M DE ALTURA,RECOBRIMENTO MINIMO DE 0,90M E MAXIMO | DE 3,00M,SOB A INFLUENCIA DO TREM-TIPO RODOVIARIO,EXCLUSIVE | ANDAIME.ASSENTAMENTO | M
20.086.0490-A | BUEIRO SIMPLES EM ARCO,CONSTITUIDO DE CHAPAS GALVANIZADAS OU | REVESTIDAS COM EPOXY,ESPESSURA DE 3,40MM,PARAFUSOS,PORCAS E | FERRAMENTAS NECESSARIAS,COM DIMENSOES EM TORNO DE 7,67M DE | VAO E 2,57M DE ALTURA,RECOBRIMENTO MINIMO DE 0,90M E MAXIMO | DE 3,00M,SOB A INFLUENCIA DO TREM-TIPO RODOVIARIO,EXCLUSIVE | ANDAIME.ASSENTAMENTO | M
20.086.0500-0 | BUEIRO SIMPLES EM ARCO,CONSTITUIDO DE CHAPAS GALVANIZADAS OU | REVESTIDAS COM EPOXY,ESPESSURA DE 3,40MM,PARAFUSOS,PORCAS E | FERRAMENTAS NECESSARIAS,COM DIMENSOES EM TORNO DE 7,85M DE | VAO E 4,60M DE ALTURA,RECOBRIMENTO MINIMO DE 0,90M E MAXIMO | DE 3,00M,SOB A INFLUENCIA DO TREM-TIPO RODOVIARIO,EXCLUSIVE | ANDAIME.ASSENTAMENTO | M
20.086.0500-A | BUEIRO SIMPLES EM ARCO,CONSTITUIDO DE CHAPAS GALVANIZADAS OU | REVESTIDAS COM EPOXY,ESPESSURA DE 3,40MM,PARAFUSOS,PORCAS E | FERRAMENTAS NECESSARIAS,COM DIMENSOES EM TORNO DE 7,85M DE | VAO E 4,60M DE ALTURA,RECOBRIMENTO MINIMO DE 0,90M E MAXIMO | DE 3,00M,SOB A INFLUENCIA DO TREM-TIPO RODOVIARIO,EXCLUSIVE | ANDAIME.ASSENTAMENTO | M
20.086.0510-0 | BUEIRO SIMPLES EM ARCO,CONSTITUIDO DE CHAPAS GALVANIZADAS OU | REVESTIDAS COM EPOXY,ESPESSURA DE 3,40MM,PARAFUSOS,PORCAS E | FERRAMENTAS NECESSARIAS,COM DIMENSOES EM TORNO DE 8,79M DE | VAO E 2,95M DE ALTURA,RECOBRIMENTO MINIMO DE 0,90M E MAXIMO | DE 3,50M,SOB A INFLUENCIA DO TREM-TIPO RODOVIARIO,EXCLUSIVE | ANDAIME.ASSENTAMENTO | M
20.086.0510-A | BUEIRO SIMPLES EM ARCO,CONSTITUIDO DE CHAPAS GALVANIZADAS OU | REVESTIDAS COM EPOXY,ESPESSURA DE 3,40MM,PARAFUSOS,PORCAS E | FERRAMENTAS NECESSARIAS,COM DIMENSOES EM TORNO DE 8,79M DE | VAO E 2,95M DE ALTURA,RECOBRIMENTO MINIMO DE 0,90M E MAXIMO | DE 3,50M,SOB A INFLUENCIA DO TREM-TIPO RODOVIARIO,EXCLUSIVE | ANDAIME.ASSENTAMENTO | M
20.086.0520-0 | BUEIRO SIMPLES EM ARCO,CONSTITUIDO DE CHAPAS GALVANIZADAS OU | REVESTIDAS COM EPOXY,ESPESSURA DE 3,40MM,PARAFUSOS PORCAS E | FERRAMENTAS NECESSARIAS,COM DIMENSOES EM TORNO DE 8,97M DE | VAO E 5,00M DE ALTURA,RECOBRIMENTO MINIMO DE 0,90M E MAXIMO | DE 4,00M,SOB A INFLUENCIA DO TREM-TIPO RODOVIARIO,EXCLUSIVE | ANDAIME.ASSENTAMENTO | M
20.086.0520-A | BUEIRO SIMPLES EM ARCO,CONSTITUIDO DE CHAPAS GALVANIZADAS OU | REVESTIDAS COM EPOXY,ESPESSURA DE 3,40MM,PARAFUSOS PORCAS E | FERRAMENTAS NECESSARIAS,COM DIMENSOES EM TORNO DE 8,97M DE | VAO E 5,00M DE ALTURA,RECOBRIMENTO MINIMO DE 0,90M E MAXIMO | DE 4,00M,SOB A INFLUENCIA DO TREM-TIPO RODOVIARIO,EXCLUSIVE | ANDAIME.ASSENTAMENTO | M
20.086.0530-0 | BUEIRO SIMPLES EM ARCO,CONSTITUIDO DE CHAPAS GALVANIZADAS OU | REVESTIDAS COM EPOXY,ESPESSURA DE 4,70MM,PARAFUSOS,PORCAS E | FERRAMENTAS NECESSARIAS,COM DIMENSOES EM TORNO DE 9,45M DE | VAO E 3,07M DE ALTURA,RECOBRIMENTO MINIMO DE 0,90M E MAXIMO | DE 4,00M,SOB A INFLUENCIA DO TREM-TIPO RODOVIARIO,EXCLUSIVE | ANDAIME.ASSENTAMENTO | M
20.086.0530-A | BUEIRO SIMPLES EM ARCO,CONSTITUIDO DE CHAPAS GALVANIZADAS OU | REVESTIDAS COM EPOXY,ESPESSURA DE 4,70MM,PARAFUSOS,PORCAS E | FERRAMENTAS NECESSARIAS,COM DIMENSOES EM TORNO DE 9,45M DE | VAO E 3,07M DE ALTURA,RECOBRIMENTO MINIMO DE 0,90M E MAXIMO | DE 4,00M,SOB A INFLUENCIA DO TREM-TIPO RODOVIARIO,EXCLUSIVE | ANDAIME.ASSENTAMENTO | M
20.086.0540-0 | BUEIRO SIMPLES EM ARCO,CONSTITUIDO DE CHAPAS GALVANIZADAS OU | REVESTIDAS COM EPOXY,ESPESSURA DE 4,70MM,PARAFUSOS,PORCAS E | FERRAMENTAS NECESSARIAS,COM DIMENSOES EM TORNO DE 9,86M DE | VAO E 6,07M DE ALTURA,RECOBRIMENTO MINIMO DE 0,90M E MAXIMO | DE 4,00M,SOB A INFLUENCIA DO TREM-TIPO RODOVIARIO,EXCLUSIVE | ANDAIME.ASSENTAMENTO | M
20.086.0540-A | BUEIRO SIMPLES EM ARCO,CONSTITUIDO DE CHAPAS GALVANIZADAS OU | REVESTIDAS COM EPOXY,ESPESSURA DE 4,70MM,PARAFUSOS,PORCAS E | FERRAMENTAS NECESSARIAS,COM DIMENSOES EM TORNO DE 9,86M DE | VAO E 6,07M DE ALTURA,RECOBRIMENTO MINIMO DE 0,90M E MAXIMO | DE 4,00M,SOB A INFLUENCIA DO TREM-TIPO RODOVIARIO,EXCLUSIVE | ANDAIME.ASSENTAMENTO | M
20.086.0550-0 | BUEIRO SIMPLES EM ARCO,CONSTITUIDO DE CHAPAS GALVANIZADAS OU | REVESTIDAS COM EPOXY,ESPESSURA DE 6,30MM,PARAFUSOS,PORCAS E | FERRAMENTAS NECESSARIAS,COM DIMENSOES EM TORNO DE 10,77M DE | VAO E 3,48M DE ALTURA,RECOBRIMENTO MINIMO DE 1,20M E MAXIMO | DE 4,00M,SOB A INFLUENCIA DO TREM-TIPO RODOVIARIO,EXCLUSIVE | ANDAIME.ASSENTAMENTO | M
20.086.0550-A | BUEIRO SIMPLES EM ARCO,CONSTITUIDO DE CHAPAS GALVANIZADAS OU | REVESTIDAS COM EPOXY,ESPESSURA DE 6,30MM,PARAFUSOS,PORCAS E | FERRAMENTAS NECESSARIAS,COM DIMENSOES EM TORNO DE 10,77M DE | VAO E 3,48M DE ALTURA,RECOBRIMENTO MINIMO DE 1,20M E MAXIMO | DE 4,00M,SOB A INFLUENCIA DO TREM-TIPO RODOVIARIO,EXCLUSIVE | ANDAIME.ASSENTAMENTO | M
20.086.0560-0 | BUEIRO SIMPLES EM ARCO,CONSTITUIDO DE CHAPAS GALVANIZADAS OU | REVESTIDAS COM EPOXY,ESPESSURA DE 6,30MM,PARAFUSOS,PORCAS E | FERRAMENTAS NECESSARIAS,COM DIMENSOES EM TORNO DE 10,97M DE | VAO E 6,53M DE ALTURA,RECOBRIMENTO MINIMO DE 1,20M E MAXIMO | DE 4,50M,SOB A INFLUENCIA DO TREM-TIPO RODOVIARIO,EXCLUSIVE | ANDAIME.ASSENTAMENTO | M
20.086.0560-A | BUEIRO SIMPLES EM ARCO,CONSTITUIDO DE CHAPAS GALVANIZADAS OU | REVESTIDAS COM EPOXY,ESPESSURA DE 6,30MM,PARAFUSOS,PORCAS E | FERRAMENTAS NECESSARIAS,COM DIMENSOES EM TORNO DE 10,97M DE | VAO E 6,53M DE ALTURA,RECOBRIMENTO MINIMO DE 1,20M E MAXIMO | DE 4,50M,SOB A INFLUENCIA DO TREM-TIPO RODOVIARIO,EXCLUSIVE | ANDAIME.ASSENTAMENTO | M
20.086.0570-0 | BUEIRO SIMPLES EM ARCO,CONSTITUIDO DE CHAPAS GALVANIZADAS OU | REVESTIDAS COM EPOXY,ESPESSURA DE 6,30MM,PARAFUSOS,PORCAS E | FERRAMENTAS NECESSARIAS,COM DIMENSOES EM TORNO DE 11,58M DE | VAO E 7,16M DE ALTURA,RECOBRIMENTO MINIMO DE 1,20M E MAXIMO | DE 4,50M,SOB A INFLUENCIA DO TREM-TIPO RODOVIARIO,EXCLUSIVE | ANDAIME.ASSENTAMENTO | M
20.086.0570-A | BUEIRO SIMPLES EM ARCO,CONSTITUIDO DE CHAPAS GALVANIZADAS OU | REVESTIDAS COM EPOXY,ESPESSURA DE 6,30MM,PARAFUSOS,PORCAS E | FERRAMENTAS NECESSARIAS,COM DIMENSOES EM TORNO DE 11,58M DE | VAO E 7,16M DE ALTURA,RECOBRIMENTO MINIMO DE 1,20M E MAXIMO | DE 4,50M,SOB A INFLUENCIA DO TREM-TIPO RODOVIARIO,EXCLUSIVE | ANDAIME.ASSENTAMENTO | M
20.086.0580-0 | BUEIRO SIMPLES EM ARCO,CONSTITUIDO DE CHAPAS GALVANIZADAS OU | REVESTIDAS COM EPOXY,ESPESSURA DE 6,30MM,PARAFUSOS,PORCAS E | FERRAMENTAS NECESSARIAS,COM DIMENSOES EM TORNO DE 11,78M DE | VAO E 4,80M DE ALTURA,RECOBRIMENTO MINIMO DE 1,20M E MAXIMO | DE 4,50M,SOB A INFLUENCIA DO TREM-TIPO RODOVIARIO,EXCLUSIVE | ANDAIME.ASSENTAMENTO | M
20.086.0580-A | BUEIRO SIMPLES EM ARCO,CONSTITUIDO DE CHAPAS GALVANIZADAS OU | REVESTIDAS COM EPOXY,ESPESSURA DE 6,30MM,PARAFUSOS,PORCAS E | FERRAMENTAS NECESSARIAS,COM DIMENSOES EM TORNO DE 11,78M DE | VAO E 4,80M DE ALTURA,RECOBRIMENTO MINIMO DE 1,20M E MAXIMO | DE 4,50M,SOB A INFLUENCIA DO TREM-TIPO RODOVIARIO,EXCLUSIVE | ANDAIME.ASSENTAMENTO | M
20.086.0590-0 | TUNNEL LINER,PARA PROCESSO NAO DESTRUTIVO,CIRCULAR,CONSTITUI | DO DE CHAPAS GALVANIZADAS OU REVESTIDAS COM EPOXY,ESPESSURA | DE 2,70MM,DIAMETRO DE 1,20M,PARAFUSOS, PORCAS E FERRAMENTAS | NECESSARIAS,RECOBRIMENTO MINIMO DE 1,20M E MAXIMO DE 12,90M, | SOB A INFLUENCIA DO TREM-TIPO RODOVIARIO,EXCLUSIVE ANDAIME E | ESCAVACAO DENTRO DO TUNEL.ASSENTAMENTO | M
20.086.0590-A | TUNNEL LINER,PARA PROCESSO NAO DESTRUTIVO,CIRCULAR,CONSTITUI | DO DE CHAPAS GALVANIZADAS OU REVESTIDAS COM EPOXY,ESPESSURA | DE 2,70MM,DIAMETRO DE 1,20M,PARAFUSOS, PORCAS E FERRAMENTAS | NECESSARIAS,RECOBRIMENTO MINIMO DE 1,20M E MAXIMO DE 12,90M, | SOB A INFLUENCIA DO TREM-TIPO RODOVIARIO,EXCLUSIVE ANDAIME E | ESCAVACAO DENTRO DO TUNEL.ASSENTAMENTO | M
20.086.0600-0 | TUNNEL LINER,PARA PROCESSO NAO DESTRUTIVO,CIRCULAR,CONSTITUI | DO DE CHAPAS GALVANIZADAS OU REVESTIDAS COM EPOXY,ESPESSURA | DE 2,70MM,DIAMETRO DE 1,60M,PARAFUSOS, PORCAS E FERRAMENTAS | NECESSARIAS,RECOBRIMENTO MINIMO DE 1,20M E MAXIMO DE 9,60M, | SOB A INFLUENCIA DO TREM-TIPO RODOVIARIO,EXCLUSIVE ANDAIME E | ESCAVACAO DENTRO DO TUNEL.ASSENTAMENTO | M
20.086.0600-A | TUNNEL LINER,PARA PROCESSO NAO DESTRUTIVO,CIRCULAR,CONSTITUI | DO DE CHAPAS GALVANIZADAS OU REVESTIDAS COM EPOXY,ESPESSURA | DE 2,70MM,DIAMETRO DE 1,60M,PARAFUSOS, PORCAS E FERRAMENTAS | NECESSARIAS,RECOBRIMENTO MINIMO DE 1,20M E MAXIMO DE 9,60M, | SOB A INFLUENCIA DO TREM-TIPO RODOVIARIO,EXCLUSIVE ANDAIME E | ESCAVACAO DENTRO DO TUNEL.ASSENTAMENTO | M
20.086.0610-0 | TUNNEL LINER,PARA PROCESSO NAO DESTRUTIVO,CIRCULAR,CONSTITUI | DO DE CHAPAS GALVANIZADAS OU REVESTIDAS COM EPOXY,ESPESSURA | DE 2,70MM,DIAMETRO DE 2,00M,PARAFUSOS, PORCAS E FERRAMENTAS | NECESSARIAS,RECOBRIMENTO MINIMO DE 1,50M E MAXIMO DE 7,70M, | SOB A INFLUENCIA DO TREM-TIPO RODOVIARIO,EXCLUSIVE ANDAIME E | ESCAVACAO DENTRO DO TUNEL.ASSENTAMENTO | M
20.086.0610-A | TUNNEL LINER,PARA PROCESSO NAO DESTRUTIVO,CIRCULAR,CONSTITUI | DO DE CHAPAS GALVANIZADAS OU REVESTIDAS COM EPOXY,ESPESSURA | DE 2,70MM,DIAMETRO DE 2,00M,PARAFUSOS, PORCAS E FERRAMENTAS | NECESSARIAS,RECOBRIMENTO MINIMO DE 1,50M E MAXIMO DE 7,70M, | SOB A INFLUENCIA DO TREM-TIPO RODOVIARIO,EXCLUSIVE ANDAIME E | ESCAVACAO DENTRO DO TUNEL.ASSENTAMENTO | M
20.086.0620-0 | TUNNEL LINER,PARA PROCESSO NAO DESTRUTIVO,CIRCULAR,CONSTITUI | DO DE CHAPAS GALVANIZADAS OU REVESTIDAS COM EPOXY,ESPESSURA | DE 2,70MM,DIAMETRO DE 2,40M,PARAFUSOS, PORCAS E FERRAMENTAS | NECESSARIAS,RECOBRIMENTO MINIMO DE 1,90M E MAXIMO DE 6,40M, | SOB A INFLUENCIA DO TREM-TIPO RODOVIARIO,EXCLUSIVE ANDAIME E | ESCAVACAO DENTRO DO TUNEL.ASSENTAMENTO | M
20.086.0620-A | TUNNEL LINER,PARA PROCESSO NAO DESTRUTIVO,CIRCULAR,CONSTITUI | DO DE CHAPAS GALVANIZADAS OU REVESTIDAS COM EPOXY,ESPESSURA | DE 2,70MM,DIAMETRO DE 2,40M,PARAFUSOS, PORCAS E FERRAMENTAS | NECESSARIAS,RECOBRIMENTO MINIMO DE 1,90M E MAXIMO DE 6,40M, | SOB A INFLUENCIA DO TREM-TIPO RODOVIARIO,EXCLUSIVE ANDAIME E | ESCAVACAO DENTRO DO TUNEL.ASSENTAMENTO | M
20.086.0630-0 | TUNNEL LINER,PARA PROCESSO NAO DESTRUTIVO,CIRCULAR,CONSTITUI | DO DE CHAPAS GALVANIZADAS OU REVESTIDAS COM EPOXY,ESPESSURA | DE 2,70MM,DIAMETRO DE 2,80M,PARAFUSOS, PORCAS E FERRAMENTAS | NECESSARIAS,RECOBRIMENTO MINIMO DE 2,20M E MAXIMO DE 5,50M, | SOB A INFLUENCIA DO TREM-TIPO RODOVIARIO,EXCLUSIVE ANDAIME E | ESCAVACAO DENTRO DO TUNEL.ASSENTAMENTO | M
20.086.0630-A | TUNNEL LINER,PARA PROCESSO NAO DESTRUTIVO,CIRCULAR,CONSTITUI | DO DE CHAPAS GALVANIZADAS OU REVESTIDAS COM EPOXY,ESPESSURA | DE 2,70MM,DIAMETRO DE 2,80M,PARAFUSOS, PORCAS E FERRAMENTAS | NECESSARIAS,RECOBRIMENTO MINIMO DE 2,20M E MAXIMO DE 5,50M, | SOB A INFLUENCIA DO TREM-TIPO RODOVIARIO,EXCLUSIVE ANDAIME E | ESCAVACAO DENTRO DO TUNEL.ASSENTAMENTO | M
20.086.0640-0 | TUNNEL LINER,PARA PROCESSO NAO DESTRUTIVO,CIRCULAR,CONSTITUI | DO DE CHAPAS GALVANIZADAS OU REVESTIDAS COM EPOXY,ESPESSURA | DE 2,70MM,DIAMETRO DE 3,20M,PARAFUSOS, PORCAS E FERRAMENTAS | NECESSARIAS,RECOBRIMENTO MINIMO DE 2,40M E MAXIMO DE 4,80M, | SOB A INFLUENCIA DO TREM-TIPO RODOVIARIO,EXCLUSIVE ANDAIME E | ESCAVACAO DENTRO DO TUNEL.ASSENTAMENTO | M
20.086.0640-A | TUNNEL LINER,PARA PROCESSO NAO DESTRUTIVO,CIRCULAR,CONSTITUI | DO DE CHAPAS GALVANIZADAS OU REVESTIDAS COM EPOXY,ESPESSURA | DE 2,70MM,DIAMETRO DE 3,20M,PARAFUSOS, PORCAS E FERRAMENTAS | NECESSARIAS,RECOBRIMENTO MINIMO DE 2,40M E MAXIMO DE 4,80M, | SOB A INFLUENCIA DO TREM-TIPO RODOVIARIO,EXCLUSIVE ANDAIME E | ESCAVACAO DENTRO DO TUNEL.ASSENTAMENTO | M
20.086.0650-0 | TUNNEL LINER,PARA PROCESSO NAO DESTRUTIVO,CIRCULAR,CONSTITUI | DO DE CHAPAS GALVANIZADAS OU REVESTIDAS COM EPOXY,ESPESSURA | DE 2,70MM,DIAMETRO DE 3,60M,PARAFUSOS, PORCAS E FERRAMENTAS | NECESSARIAS,RECOBRIMENTO MINIMO DE 2,60M E MAXIMO DE 4,30M, | SOB A INFLUENCIA DO TREM-TIPO RODOVIARIO,EXCLUSIVE ANDAIME E | ESCAVACAO DENTRO DO TUNEL.ASSENTAMENTO | M
20.086.0650-A | TUNNEL LINER,PARA PROCESSO NAO DESTRUTIVO,CIRCULAR,CONSTITUI | DO DE CHAPAS GALVANIZADAS OU REVESTIDAS COM EPOXY,ESPESSURA | DE 2,70MM,DIAMETRO DE 3,60M,PARAFUSOS, PORCAS E FERRAMENTAS | NECESSARIAS,RECOBRIMENTO MINIMO DE 2,60M E MAXIMO DE 4,30M, | SOB A INFLUENCIA DO TREM-TIPO RODOVIARIO,EXCLUSIVE ANDAIME E | ESCAVACAO DENTRO DO TUNEL.ASSENTAMENTO | M
20.086.0660-0 | TUNNEL LINER,PARA PROCESSO NAO DESTRUTIVO,CIRCULAR,CONSTITUI | DO DE CHAPAS GALVANIZADAS OU REVESTIDAS COM EPOXY,ESPESSURA | DE 3,40MM,DIAMETRO DE 4,00M,PARAFUSOS, PORCAS E FERRAMENTAS | NECESSARIAS,RECOBRIMENTO MINIMO DE 2,80M E MAXIMO DE 4,60M, | SOB A INFLUENCIA DO TREM-TIPO RODOVIARIO,EXCLUSIVE ANDAIME E | ESCAVACAO DENTRO DO TUNEL.ASSENTAMENTO | M
20.086.0660-A | TUNNEL LINER,PARA PROCESSO NAO DESTRUTIVO,CIRCULAR,CONSTITUI | DO DE CHAPAS GALVANIZADAS OU REVESTIDAS COM EPOXY,ESPESSURA | DE 3,40MM,DIAMETRO DE 4,00M,PARAFUSOS, PORCAS E FERRAMENTAS | NECESSARIAS,RECOBRIMENTO MINIMO DE 2,80M E MAXIMO DE 4,60M, | SOB A INFLUENCIA DO TREM-TIPO RODOVIARIO,EXCLUSIVE ANDAIME E | ESCAVACAO DENTRO DO TUNEL.ASSENTAMENTO | M
20.086.0670-0 | TUNNEL LINER,PARA PROCESSO NAO DESTRUTIVO,CIRCULAR,CONSTITUI | DO DE CHAPAS GALVANIZADAS OU REVESTIDAS COM EPOXY,ESPESSURA | DE 4,70MM,DIAMETRO DE 4,40M,PARAFUSOS, PORCAS E FERRAMENTAS | NECESSARIAS,RECOBRIMENTO MINIMO DE 3,00M E MAXIMO DE 5,20M, | SOB A INFLUENCIA DO TREM-TIPO RODOVIARIO,EXCLUSIVE ANDAIME E | ESCAVACAO DENTRO DO TUNEL.ASSENTAMENTO | M
20.086.0670-A | TUNNEL LINER,PARA PROCESSO NAO DESTRUTIVO,CIRCULAR,CONSTITUI | DO DE CHAPAS GALVANIZADAS OU REVESTIDAS COM EPOXY,ESPESSURA | DE 4,70MM,DIAMETRO DE 4,40M,PARAFUSOS, PORCAS E FERRAMENTAS | NECESSARIAS,RECOBRIMENTO MINIMO DE 3,00M E MAXIMO DE 5,20M, | SOB A INFLUENCIA DO TREM-TIPO RODOVIARIO,EXCLUSIVE ANDAIME E | ESCAVACAO DENTRO DO TUNEL.ASSENTAMENTO | M
20.086.0680-0 | TUNNEL LINER,PARA PROCESSO NAO DESTRUTIVO,CIRCULAR,CONSTITUI | DO DE CHAPAS GALVANIZADAS OU REVESTIDAS COM EPOXY,ESPESSURA | DE 6,30MM,DIAMETRO DE 4,80M,PARAFUSOS, PORCAS E FERRAMENTAS | NECESSARIAS,RECOBRIMENTO MINIMO DE 3,20M E MAXIMO DE 5,80M, | SOB A INFLUENCIA DO TREM-TIPO RODOVIARIO,EXCLUSIVE ANDAIME E | ESCAVACAO DENTRO DO TUNEL.ASSENTAMENTO | M
20.086.0680-A | TUNNEL LINER,PARA PROCESSO NAO DESTRUTIVO,CIRCULAR,CONSTITUI | DO DE CHAPAS GALVANIZADAS OU REVESTIDAS COM EPOXY,ESPESSURA | DE 6,30MM,DIAMETRO DE 4,80M,PARAFUSOS, PORCAS E FERRAMENTAS | NECESSARIAS,RECOBRIMENTO MINIMO DE 3,20M E MAXIMO DE 5,80M, | SOB A INFLUENCIA DO TREM-TIPO RODOVIARIO,EXCLUSIVE ANDAIME E | ESCAVACAO DENTRO DO TUNEL.ASSENTAMENTO | M
20.090.0001-1 | BRITAGEM DE ROCHA,APROVEITAMENTO DA ESCAVACAO DE MATERIAL DE | 3ª CATEGORIA,PARA IMPLANTACAO OU ALARGAMENTO DE RODOVIAS,EX | CLUSIVE O TRANSPORTE DO BRITADOR,INCLUSIVE ESCAVACAO(POR M3 | DE PEDRA BRITADA) |  |  | M3
20.090.0001-B | BRITAGEM DE ROCHA,APROVEITAMENTO DA ESCAVACAO DE MATERIAL DE | 3ª CATEGORIA,PARA IMPLANTACAO OU ALARGAMENTO DE RODOVIAS,EX | CLUSIVE O TRANSPORTE DO BRITADOR,INCLUSIVE ESCAVACAO(POR M3 | DE PEDRA BRITADA) |  |  | M3
20.090.0005-1 | DESCR1: EXTRACAO DE ROCHA EM EXPLORACAO DE PEDREIRA,EXCLUSIVE BRITAG; DESCR2: EM | M3
20.090.0005-B | DESCR1: EXTRACAO DE ROCHA EM EXPLORACAO DE PEDREIRA,EXCLUSIVE BRITAG; DESCR2: EM | M3
20.090.0006-0 | DESCR1: FRAGMENTACAO,CARGA,TRANSPORTE E BRITAGEM DE ROCHA JA EXTRAID; DESCR2: A,EM EXPLORACAO DE PEDREIRA,EXCLUSIVE TRANSPORTE DO BRITADOR; DESCR3: (POR M3 DE PEDRA BRITADA) | M3
20.090.0006-A | DESCR1: FRAGMENTACAO,CARGA,TRANSPORTE E BRITAGEM DE ROCHA JA EXTRAID; DESCR2: A,EM EXPLORACAO DE PEDREIRA,EXCLUSIVE TRANSPORTE DO BRITADOR; DESCR3: (POR M3 DE PEDRA BRITADA) | M3
20.091.0001-1 | DESCR1: EXTRACAO DE AREIA DE RIO,POR MEIO DE DRAGAGEM,INCLUSIVE CARG; DESCR2: A,SENDO O CUSTO REFERIDO AO VOLUME DO CAMINHAO | M3
20.091.0001-B | DESCR1: EXTRACAO DE AREIA DE RIO,POR MEIO DE DRAGAGEM,INCLUSIVE CARG; DESCR2: A,SENDO O CUSTO REFERIDO AO VOLUME DO CAMINHAO | M3
20.092.0001-0 | DESCR1: AREIA,INCLUSIVE TRANPORTE,PARA REGIAO METROPOLITANA DO RIO D; DESCR2: E JANEIRO.FORNECIMENTO | M3
20.092.0001-A | DESCR1: AREIA,INCLUSIVE TRANPORTE,PARA REGIAO METROPOLITANA DO RIO D; DESCR2: E JANEIRO.FORNECIMENTO | M3
20.093.0001-0 | DESCR1: CIMENTO PORTLAND CP-II-32,INCLUSIVE TRANSPORTE.FORNECIMENTO | KG
20.093.0001-A | DESCR1: CIMENTO PORTLAND CP-II-32,INCLUSIVE TRANSPORTE.FORNECIMENTO | KG
20.096.0001-0 | DESCR1: CASCALHINHO(PEDRA ZERO),INCLUSIVE TRANSPORTE,PARA REGIAO MET; DESCR2: ROPOLITANA DO RIO DE JANEIRO.FORNECIMENTO | M3
20.096.0001-A | DESCR1: CASCALHINHO(PEDRA ZERO),INCLUSIVE TRANSPORTE,PARA REGIAO MET; DESCR2: ROPOLITANA DO RIO DE JANEIRO.FORNECIMENTO | M3
20.097.0001-0 | DESCR1: PEDRA BRITADA Nº1,INCLUSIVE TRANSPORTE,PARA REGIAO METROPOLI; DESCR2: TANA DO RIO DE JANEIRO.FORNECIMENTO | M3
20.097.0001-A | DESCR1: PEDRA BRITADA Nº1,INCLUSIVE TRANSPORTE,PARA REGIAO METROPOLI; DESCR2: TANA DO RIO DE JANEIRO.FORNECIMENTO | M3
20.097.0002-0 | DESCR1: PEDRA BRITADA Nº2,INCLUSIVE TRANSPORTE,PARA REGIAO METROPOLI; DESCR2: TANA DO RIO DE JANEIRO.FORNECIMENTO | M3
20.097.0002-A | DESCR1: PEDRA BRITADA Nº2,INCLUSIVE TRANSPORTE,PARA REGIAO METROPOLI; DESCR2: TANA DO RIO DE JANEIRO.FORNECIMENTO | M3
20.097.0003-0 | DESCR1: PEDRA BRITADA Nº3,INCLUSIVE TRANSPORTE,PARA REGIAO METROPOLI; DESCR2: TANA DO RIO DE JANEIRO.FORNECIMENTO | M3
20.097.0003-A | DESCR1: PEDRA BRITADA Nº3,INCLUSIVE TRANSPORTE,PARA REGIAO METROPOLI; DESCR2: TANA DO RIO DE JANEIRO.FORNECIMENTO | M3
20.097.0004-0 | DESCR1: BRITA CORRIDA,INCLUSIVE TRANSPORTE,PARA REGIAO METROPOLITANA; DESCR2: DO RIO DE JANEIRO.FORNECIMENTO | M3
20.097.0004-A | DESCR1: BRITA CORRIDA,INCLUSIVE TRANSPORTE,PARA REGIAO METROPOLITANA; DESCR2: DO RIO DE JANEIRO.FORNECIMENTO | M3
20.097.0005-0 | DESCR1: PO-DE-PEDRA, INCLUSIVE TRANSPORTE PARA REGIAO METROPOLITANA; DESCR2: DO RIO DE JANEIRO.FORNECIMENTO | M3
20.097.0005-A | DESCR1: PO-DE-PEDRA, INCLUSIVE TRANSPORTE PARA REGIAO METROPOLITANA; DESCR2: DO RIO DE JANEIRO.FORNECIMENTO | M3
20.097.0010-0 | DESCR1: BRITA GRADUADA,INCLUSIVE TRANSPORTE,PARA REGIAO METROPOLITAN; DESCR2: A DO RIO DE JANEIRO.FORNECIMENTO | M3
20.097.0010-A | DESCR1: BRITA GRADUADA,INCLUSIVE TRANSPORTE,PARA REGIAO METROPOLITAN; DESCR2: A DO RIO DE JANEIRO.FORNECIMENTO | M3
20.097.0011-0 | DESCR1: BRITA GRADUADA COM ADICAO DE 1% DE CIMENTO,INCLUSIVE TRANSPO; DESCR2: RTE,PARA REGIAO METROPOLITANA DO RIO DE JANEIRO.FORNECIMENTO | M3
20.097.0011-A | DESCR1: BRITA GRADUADA COM ADICAO DE 1% DE CIMENTO,INCLUSIVE TRANSPO; DESCR2: RTE,PARA REGIAO METROPOLITANA DO RIO DE JANEIRO.FORNECIMENTO | M3
20.097.0015-0 | DESCR1: AREIA INDUSTRIAL MEDIA,CONFORME ABNT NBR 7211,INCLUSIVE TRAN; DESCR2: SPORTE,PARA REGIAO METROPOLITANA DO RIO DE JANEIRO.FORNECIME; DESCR3: NTO | T
20.097.0015-A | DESCR1: AREIA INDUSTRIAL MEDIA,CONFORME ABNT NBR 7211,INCLUSIVE TRAN; DESCR2: SPORTE,PARA REGIAO METROPOLITANA DO RIO DE JANEIRO.FORNECIME; DESCR3: NTO | T
20.097.0020-0 | DESCR1: AREIA INDUSTRIAL FINA,CONFORME ABNT NBR 7211,INCLUSIVE TRANS; DESCR2: PORTE,PARA REGIAO METROPOLITANA DO RIO DE JANEIRO.FORNECIMEN; DESCR3: TO | T
20.097.0020-A | DESCR1: AREIA INDUSTRIAL FINA,CONFORME ABNT NBR 7211,INCLUSIVE TRANS; DESCR2: PORTE,PARA REGIAO METROPOLITANA DO RIO DE JANEIRO.FORNECIMEN; DESCR3: TO | T
20.098.0001-0 | DESCR1: PEDRA-DE-MAO,INCLUSIVE TRANSPORTE,PARA REGIAO METROPOLITANA; DESCR2: DO RIO DE JANEIRO.FORNECIMENTO | M3
20.098.0001-A | DESCR1: PEDRA-DE-MAO,INCLUSIVE TRANSPORTE,PARA REGIAO METROPOLITANA; DESCR2: DO RIO DE JANEIRO.FORNECIMENTO | M3
20.099.0001-0 | DESCR1: PO-DE-PEDRA,SEM CONSIDERAR O TRANSPORTE DA PEDREIRA ATE O LO; DESCR2: CAL DE UTILIZACAO,INCLUSIVE CARGA NO CAMINHAO.FORNECIMENTO | M3
20.099.0001-A | DESCR1: PO-DE-PEDRA,SEM CONSIDERAR O TRANSPORTE DA PEDREIRA ATE O LO; DESCR2: CAL DE UTILIZACAO,INCLUSIVE CARGA NO CAMINHAO.FORNECIMENTO | M3
20.100.0005-0 | DESCR1: CONCRETO BETUMINOSO USINADO A QUENTE.PREPARO E FORNECIMENTO | M3
20.100.0005-A | DESCR1: CONCRETO BETUMINOSO USINADO A QUENTE.PREPARO E FORNECIMENTO | M3
20.100.0010-0 | DESCR1: CONCRETO BETUMINOSO USINADO A QUENTE,EXCLUSIVE FORNECIMENTO; DESCR2: DO CAP.PREPARO E FORNECIMENTO | M3
20.100.0010-A | DESCR1: CONCRETO BETUMINOSO USINADO A QUENTE,EXCLUSIVE FORNECIMENTO; DESCR2: DO CAP.PREPARO E FORNECIMENTO | M3
20.100.0011-0 | DESCR1: CONCRETO BETUMINOSO USINADO A QUENTE,EXCLUSIVE PREPARO,INCLU; DESCR2: SIVE TRANSPORTE.CUSTO SOMENTE DOS MATERIAIS.FORNECIMENTO | M3
20.100.0011-A | DESCR1: CONCRETO BETUMINOSO USINADO A QUENTE,EXCLUSIVE PREPARO,INCLU; DESCR2: SIVE TRANSPORTE.CUSTO SOMENTE DOS MATERIAIS.FORNECIMENTO | M3
20.100.0012-0 | DESCR1: CONCRETO BETUMINOSO USINADO A QUENTE,MASSA MUITO FINA.PREPAR; DESCR2: O E FORNECIMENTO | M3
20.100.0012-A | DESCR1: CONCRETO BETUMINOSO USINADO A QUENTE,MASSA MUITO FINA.PREPAR; DESCR2: O E FORNECIMENTO | M3
20.100.0013-0 | DESCR1: CONCRETO BETUMINOSO USINADO A QUENTE,MASSA MUITO FINA.FORNEC; DESCR2: IMENTO,EXCLUSIVE PREPARO | M3
20.100.0013-A | DESCR1: CONCRETO BETUMINOSO USINADO A QUENTE,MASSA MUITO FINA.FORNEC; DESCR2: IMENTO,EXCLUSIVE PREPARO | M3
20.100.0015-0 | DESCR1: LAMA ASFALTICA,FINA,INCLUSIVE TRANSPORTE.CUSTO SOMENTE DOS M; DESCR2: ATERIAIS.FORNECIMENTO | M2
20.100.0015-A | DESCR1: LAMA ASFALTICA,FINA,INCLUSIVE TRANSPORTE.CUSTO SOMENTE DOS M; DESCR2: ATERIAIS.FORNECIMENTO | M2
20.100.0016-0 | DESCR1: LAMA ASFALTICA,GROSSA,INCLUSIVE TRANSPORTE.CUSTO SOMENTE DOS; DESCR2: MATERIAIS.FORNECIMENTO | M2
20.100.0016-A | DESCR1: LAMA ASFALTICA,GROSSA,INCLUSIVE TRANSPORTE.CUSTO SOMENTE DOS; DESCR2: MATERIAIS.FORNECIMENTO | M2
20.100.0030-0 | DESCR1: CAMADA POROSA DE ATRITO EM CBUQ,MODIFICADO POR POLIMERO,INCL; DESCR2: USIVE TRANSPORTE.CUSTO SOMENTE DOS MATERIAIS.FORNECIMENTO | M3
20.100.0030-A | DESCR1: CAMADA POROSA DE ATRITO EM CBUQ,MODIFICADO POR POLIMERO,INCL; DESCR2: USIVE TRANSPORTE.CUSTO SOMENTE DOS MATERIAIS.FORNECIMENTO | M3
20.100.0050-0 | DESCR1: CONCRETO BETUMINOSO USINADO A QUENTE TIPO "BINDER",EXCLUSIVE; DESCR2: PREPARO,INCLUSIVE TRANSPORTE.CUSTO SOMENTE DOS MATERIAIS.FO; DESCR3: RNECIMENTO | M3
20.100.0050-A | DESCR1: CONCRETO BETUMINOSO USINADO A QUENTE TIPO "BINDER",EXCLUSIVE; DESCR2: PREPARO,INCLUSIVE TRANSPORTE.CUSTO SOMENTE DOS MATERIAIS.FO; DESCR3: RNECIMENTO | M3
20.100.0060-0 | DESCR1: IMPRIMACAO,INCLUSIVE TRANSPORTE.CUSTO SOMENTE DOS MATERIAIS.; DESCR2: FORNECIMENTO | M2
20.100.0060-A | DESCR1: IMPRIMACAO,INCLUSIVE TRANSPORTE.CUSTO SOMENTE DOS MATERIAIS.; DESCR2: FORNECIMENTO | M2
20.100.0070-0 | DESCR1: PINTURA DE LIGACAO,INCLUSIVE TRANSPORTE.CUSTO SOMENTE DOS MA; DESCR2: TERIAIS.FORNECIMENTO | M2
20.100.0070-A | DESCR1: PINTURA DE LIGACAO,INCLUSIVE TRANSPORTE.CUSTO SOMENTE DOS MA; DESCR2: TERIAIS.FORNECIMENTO | M2
20.100.0075-0 | DESCR1: PRE-MISTURADO A FRIO.PREPARO E FORNECIMENTO | M3
20.100.0075-A | DESCR1: PRE-MISTURADO A FRIO.PREPARO E FORNECIMENTO | M3
20.100.0080-0 | DESCR1: TRATAMENTO SUPERFICIAL SIMPLES,INCLUSIVE TRANSPORTE.CUSTO SO; DESCR2: MENTE DOS MATERIAIS.FORNECIMENTO | M2
20.100.0080-A | DESCR1: TRATAMENTO SUPERFICIAL SIMPLES,INCLUSIVE TRANSPORTE.CUSTO SO; DESCR2: MENTE DOS MATERIAIS.FORNECIMENTO | M2
20.100.0085-0 | DESCR1: TRATAMENTO SUPERFICIAL DUPLO,UTILIZANDO ESCORIA DE ACIARIA.C; DESCR2: USTO SOMENTE DOS MATERIAIS,EXCLUSIVE TRANSPORTE DA ESCORIA D; DESCR3: E ACIARIA.FORNECIMENTO | M2
20.100.0085-A | DESCR1: TRATAMENTO SUPERFICIAL DUPLO,UTILIZANDO ESCORIA DE ACIARIA.C; DESCR2: USTO SOMENTE DOS MATERIAIS,EXCLUSIVE TRANSPORTE DA ESCORIA D; DESCR3: E ACIARIA.FORNECIMENTO | M2
20.100.0090-0 | DESCR1: TRATAMENTO SUPERFICIAL DUPLO,INCLUSIVE TRANSPORTE.CUSTO SOME; DESCR2: NTE DOS MATERIAIS.FORNECIMENTO | M2
20.100.0090-A | DESCR1: TRATAMENTO SUPERFICIAL DUPLO,INCLUSIVE TRANSPORTE.CUSTO SOME; DESCR2: NTE DOS MATERIAIS.FORNECIMENTO | M2
20.100.0095-0 | DESCR1: TRATAMENTO SUPERFICIAL TRIPLO,INCLUSIVE TRANSPORTE.CUSTO SOM; DESCR2: ENTE DOS MATERIAIS.FORNECIMENTO | M2
20.100.0095-A | DESCR1: TRATAMENTO SUPERFICIAL TRIPLO,INCLUSIVE TRANSPORTE.CUSTO SOM; DESCR2: ENTE DOS MATERIAIS.FORNECIMENTO | M2
20.101.0011-0 | DESCR1: EMULSAO ASFALTICA CATIONICA,TIPO RR-2C,INCLUSIVE TRANSPORTE.; DESCR2: CUSTO SOMENTE DOS MATERIAIS.FORNECIMENTO | T
20.101.0011-A | DESCR1: EMULSAO ASFALTICA CATIONICA,TIPO RR-2C,INCLUSIVE TRANSPORTE.; DESCR2: CUSTO SOMENTE DOS MATERIAIS.FORNECIMENTO | T
20.101.0013-0 | DESCR1: EMULSAO ASFALTICA CATIONICA,TIPO RL-1C,INCLUSIVE TRANSPORTE.; DESCR2: CUSTO SOMENTE DOS MATERIAIS.FORNECIMENTO | T
20.101.0013-A | DESCR1: EMULSAO ASFALTICA CATIONICA,TIPO RL-1C,INCLUSIVE TRANSPORTE.; DESCR2: CUSTO SOMENTE DOS MATERIAIS.FORNECIMENTO | T
20.102.0003-0 | DESCR1: EMULSAO ASFALTICA CATIONICA RR-1C,INCLUSIVE TRANSPORTE.CUSTO; DESCR2: SOMENTE DOS MATERIAIS.FORNECIMENTO | T
20.102.0003-A | DESCR1: EMULSAO ASFALTICA CATIONICA RR-1C,INCLUSIVE TRANSPORTE.CUSTO; DESCR2: SOMENTE DOS MATERIAIS.FORNECIMENTO | T
20.102.0004-0 | DESCR1: EMULSAO ASFALTICA CATIONICA,TIPO RM-1C,INCLUSIVE TRANSPORTE.; DESCR2: CUSTO SOMENTE DOS MATERIAIS.FORNECIMENTO | T
20.102.0004-A | DESCR1: EMULSAO ASFALTICA CATIONICA,TIPO RM-1C,INCLUSIVE TRANSPORTE.; DESCR2: CUSTO SOMENTE DOS MATERIAIS.FORNECIMENTO | T
20.102.0006-0 | DESCR1: ASFALTO DILUIDO,TIPO CM-30,INCLUSIVE TRANSPORTE.CUSTO SOMENT; DESCR2: E DOS MATERIAIS.FORNECIMENTO | T
20.102.0006-A | DESCR1: ASFALTO DILUIDO,TIPO CM-30,INCLUSIVE TRANSPORTE.CUSTO SOMENT; DESCR2: E DOS MATERIAIS.FORNECIMENTO | T
20.102.0007-0 | DESCR1: MATERIAL BETUMINOSO,TIPO CIMENTO ASFALTICO CAP-30/45,INCLUSI; DESCR2: VE TRANSPORTE.CUSTO SOMENTE DOS MATERIAIS.FORNECIMENTO | T
20.102.0007-A | DESCR1: MATERIAL BETUMINOSO,TIPO CIMENTO ASFALTICO CAP-30/45,INCLUSI; DESCR2: VE TRANSPORTE.CUSTO SOMENTE DOS MATERIAIS.FORNECIMENTO | T
20.102.0008-0 | DESCR1: MATERIAL BETUMINOSO,TIPO CIMENTO ASFALTICO CAP-50/70,INCLUSI; DESCR2: VE TRANSPORTE.FORNECIMENTO | T
20.102.0008-A | DESCR1: MATERIAL BETUMINOSO,TIPO CIMENTO ASFALTICO CAP-50/70,INCLUSI; DESCR2: VE TRANSPORTE.FORNECIMENTO | T
20.104.0001-0 | DESCR1: SAIBRO,INCLUSIVE TRANSPORTE.FORNECIMENTO | M3
20.104.0001-A | DESCR1: SAIBRO,INCLUSIVE TRANSPORTE.FORNECIMENTO | M3
20.104.0005-0 | DESCR1: SAIBRO,EXCLUSIVE TRANSPORTE,INCLUSIVE CARGA NO CAMINHAO | M3
20.104.0005-A | DESCR1: SAIBRO,EXCLUSIVE TRANSPORTE,INCLUSIVE CARGA NO CAMINHAO | M3
20.105.0001-0 | DESCR1: PINTURA COM CAL,DE GUARDA-CORPO,GUARDA-RODA E MURETA DE PROT; DESCR2: ECAO EM PONTES E VIADUTOS,MEDIDA PELO DOBRO DA AREA TOTAL(LA; DESCR3: RGURA X ALTURA) | M2
20.105.0001-A | DESCR1: PINTURA COM CAL,DE GUARDA-CORPO,GUARDA-RODA E MURETA DE PROT; DESCR2: ECAO EM PONTES E VIADUTOS,MEDIDA PELO DOBRO DA AREA TOTAL(LA; DESCR3: RGURA X ALTURA) | M2
20.105.0004-0 | DESCR1: PO-DE-BORRACHA GRANULADO(DENSIDADE ENTRE 0,3 E 0,4),INCLUSIV; DESCR2: E TRANSPORTE PARA REGIAO METROPOLITANA DO RIO DE JANEIRO.FOR; DESCR3: NECIMENTO | T
20.105.0004-A | DESCR1: PO-DE-BORRACHA GRANULADO(DENSIDADE ENTRE 0,3 E 0,4),INCLUSIV; DESCR2: E TRANSPORTE PARA REGIAO METROPOLITANA DO RIO DE JANEIRO.FOR; DESCR3: NECIMENTO | T
20.105.0005-0 | DESCR1: PINTURA DE MEIO-FIO COM CAL,COM UMA DEMAO | M
20.105.0005-A | DESCR1: PINTURA DE MEIO-FIO COM CAL,COM UMA DEMAO | M
20.106.0001-0 | DESCR1: PINTURA COM TINTA A BASE DE PVA,DE GUARDA-CORPO,GUARDA-RODA; DESCR2: E MURETA DE PROTECAO EM PONTES E VIADUTOS,MEDIDA PELO DOBRO; DESCR3: DA AREA TOTAL(LARGURA X ALTURA) | M2
20.106.0001-A | DESCR1: PINTURA COM TINTA A BASE DE PVA,DE GUARDA-CORPO,GUARDA-RODA; DESCR2: E MURETA DE PROTECAO EM PONTES E VIADUTOS,MEDIDA PELO DOBRO; DESCR3: DA AREA TOTAL(LARGURA X ALTURA) | M2
20.107.0001-0 | DESCR1: DEFENSAS METALICAS:RECUPERACAO E ASSENTAMENTO COM RETIRADA,P; DESCR2: INTURA EM 2 DEMAOS E POSTERIOR RECOLOCACAO | M
20.107.0001-A | DESCR1: DEFENSAS METALICAS:RECUPERACAO E ASSENTAMENTO COM RETIRADA,P; DESCR2: INTURA EM 2 DEMAOS E POSTERIOR RECOLOCACAO | M
20.108.0001-0 | DESCR1: EMULSAO ASFALTICA CATIONICA,TIPO RR-2C,EXCLUSIVE TRANSPORTE.; DESCR2: CUSTO SOMENTE DOS MATERIAIS.FORNECIMENTO | T
20.108.0001-A | DESCR1: EMULSAO ASFALTICA CATIONICA,TIPO RR-2C,EXCLUSIVE TRANSPORTE.; DESCR2: CUSTO SOMENTE DOS MATERIAIS.FORNECIMENTO | T
20.108.0003-0 | DESCR1: EMULSAO ASFALTICA CATIONICA,TIPO RL-1C,EXCLUSIVE TRANSPORTE.; DESCR2: CUSTO SOMENTE DOS MATERIAIS.FORNECIMENTO | T
20.108.0003-A | DESCR1: EMULSAO ASFALTICA CATIONICA,TIPO RL-1C,EXCLUSIVE TRANSPORTE.; DESCR2: CUSTO SOMENTE DOS MATERIAIS.FORNECIMENTO | T
20.108.0005-0 | DESCR1: EMULSAO ASFALTICA CATIONICA,TIPO RR-1C,EXCLUSIVE TRANSPORTE.; DESCR2: CUSTO SOMENTE DOS MATERIAIS.FORNECIMENTO | T
20.108.0005-A | DESCR1: EMULSAO ASFALTICA CATIONICA,TIPO RR-1C,EXCLUSIVE TRANSPORTE.; DESCR2: CUSTO SOMENTE DOS MATERIAIS.FORNECIMENTO | T
20.108.0007-0 | DESCR1: EMULSAO ASFALTICA CATIONICA,TIPO RM-1C,EXCLUSIVE TRANSPORTE.; DESCR2: CUSTO SOMENTE DOS MATERIAIS.FORNECIMENTO | T
20.108.0007-A | DESCR1: EMULSAO ASFALTICA CATIONICA,TIPO RM-1C,EXCLUSIVE TRANSPORTE.; DESCR2: CUSTO SOMENTE DOS MATERIAIS.FORNECIMENTO | T
20.108.0012-0 | DESCR1: ASFALTO DILUIDO,TIPO CM-30,EXCLUSIVE TRANSPORTE.CUSTO SOMENT; DESCR2: E DOS MATERIAIS.FORNECIMENTO | T
20.108.0012-A | DESCR1: ASFALTO DILUIDO,TIPO CM-30,EXCLUSIVE TRANSPORTE.CUSTO SOMENT; DESCR2: E DOS MATERIAIS.FORNECIMENTO | T
20.108.0015-0 | DESCR1: MATERIAL BETUMINOSO,TIPO CIMENTO ASFALTICO CAP-30/45,EXCLUSI; DESCR2: VE TRANSPORTE.CUSTO SOMENTE DOS MATERIAIS.FORNECIMENTO | T
20.108.0015-A | DESCR1: MATERIAL BETUMINOSO,TIPO CIMENTO ASFALTICO CAP-30/45,EXCLUSI; DESCR2: VE TRANSPORTE.CUSTO SOMENTE DOS MATERIAIS.FORNECIMENTO | T
20.108.0017-0 | DESCR1: MATERIAL BETUMINOSO,TIPO CIMENTO ASFALTICO CAP-50/70,EXCLUSI; DESCR2: VE TRANSPORTE.CUSTO SOMENTE DOS MATERIAIS.FORNECIMENTO | T
20.108.0017-A | DESCR1: MATERIAL BETUMINOSO,TIPO CIMENTO ASFALTICO CAP-50/70,EXCLUSI; DESCR2: VE TRANSPORTE.CUSTO SOMENTE DOS MATERIAIS.FORNECIMENTO | T
20.111.0001-0 | DESCR1: CASCALHINHO (PEDRA ZERO) PARA REGIAO DE CAMPOS,EXCLUSIVE TRA; DESCR2: NSPORTE,INCLUSIVE CARGA NO CAMINHAO.FORNECIMENTO | M3
20.111.0001-A | DESCR1: CASCALHINHO (PEDRA ZERO) PARA REGIAO DE CAMPOS,EXCLUSIVE TRA; DESCR2: NSPORTE,INCLUSIVE CARGA NO CAMINHAO.FORNECIMENTO | M3
20.111.0006-0 | DESCR1: PEDRA BRITADA 1,2 E 3 PARA REGIAO DE CAMPOS,EXCLUSIVE TRANPO; DESCR2: RTE,INCLUSIVE CARGA NO CAMINHAO.FORNECIMENTO | M3
20.111.0006-A | DESCR1: PEDRA BRITADA 1,2 E 3 PARA REGIAO DE CAMPOS,EXCLUSIVE TRANPO; DESCR2: RTE,INCLUSIVE CARGA NO CAMINHAO.FORNECIMENTO | M3
20.111.0007-0 | DESCR1: BRITA CORRIDA PARA REGIAO DE CAMPOS,EXCLUSIVE TRANSPORTE,INC; DESCR2: LUSIVE CARGA NO CAMINHAO.FORNECIMENTO | M3
20.111.0007-A | DESCR1: BRITA CORRIDA PARA REGIAO DE CAMPOS,EXCLUSIVE TRANSPORTE,INC; DESCR2: LUSIVE CARGA NO CAMINHAO.FORNECIMENTO | M3
20.111.0008-0 | DESCR1: PO-DE-PEDRA,PARA REGIAO DE CAMPOS,EXCLUSIVE TRANSPORTE,INCLU; DESCR2: SIVE CARGA NO CAMINHAO.FORNECIMENTO | M3
20.111.0008-A | DESCR1: PO-DE-PEDRA,PARA REGIAO DE CAMPOS,EXCLUSIVE TRANSPORTE,INCLU; DESCR2: SIVE CARGA NO CAMINHAO.FORNECIMENTO | M3
20.111.0009-0 | DESCR1: PEDRA-DE-MAO PARA REGIAO DE CAMPOS,EXCLUSIVE TRANSPORTE,INCL; DESCR2: USIVE CARGA NO CAMINHAO.FORNECIMENTO | M3
20.111.0009-A | DESCR1: PEDRA-DE-MAO PARA REGIAO DE CAMPOS,EXCLUSIVE TRANSPORTE,INCL; DESCR2: USIVE CARGA NO CAMINHAO.FORNECIMENTO | M3
20.111.0010-0 | DESCR1: AREIA PARA A REGIAO DE CAMPOS DOS GOYTACAZES,EXCLUSIVE TRANS; DESCR2: PORTE,INCLUSIVE CARGA NO CAMINHAO.FORNECIMENTO | M3
20.111.0010-A | DESCR1: AREIA PARA A REGIAO DE CAMPOS DOS GOYTACAZES,EXCLUSIVE TRANS; DESCR2: PORTE,INCLUSIVE CARGA NO CAMINHAO.FORNECIMENTO | M3
20.112.0010-0 | DESCR1: CASCALHINHO (PEDRA ZERO) PARA REGIAO DE ITAPERUNA,EXCLUSIVE; DESCR2: TRANSPORTE,INCLUSIVE CARGA NO CAMINHAO.FORNECIMENTO | M3
20.112.0010-A | DESCR1: CASCALHINHO (PEDRA ZERO) PARA REGIAO DE ITAPERUNA,EXCLUSIVE; DESCR2: TRANSPORTE,INCLUSIVE CARGA NO CAMINHAO.FORNECIMENTO | M3
20.112.0011-0 | DESCR1: PEDRA BRITADA 1 PARA REGIAO DE ITAPERUNA,EXCLUSIVE TRANSPORT; DESCR2: E,INCLUSIVE CARGA NO CAMINHAO.FORNECIMENTO | M3
20.112.0011-A | DESCR1: PEDRA BRITADA 1 PARA REGIAO DE ITAPERUNA,EXCLUSIVE TRANSPORT; DESCR2: E,INCLUSIVE CARGA NO CAMINHAO.FORNECIMENTO | M3
20.112.0013-0 | DESCR1: PO-DE-PEDRA PARA REGIAO DE ITAPERUNA,EXCLUSIVE TRANSPORTE,IN; DESCR2: CLUSIVE CARGA NO CAMINHAO.FORNECIMENTO | M3
20.112.0013-A | DESCR1: PO-DE-PEDRA PARA REGIAO DE ITAPERUNA,EXCLUSIVE TRANSPORTE,IN; DESCR2: CLUSIVE CARGA NO CAMINHAO.FORNECIMENTO | M3
20.112.0014-0 | DESCR1: PEDRA-DE-MAO PARA REGIAO DE ITAPERUNA,EXCLUSIVE TRANSPORTE,I; DESCR2: NCLUSIVE CARGA NO CAMINHAO.FORNECIMENTO | M3
20.112.0014-A | DESCR1: PEDRA-DE-MAO PARA REGIAO DE ITAPERUNA,EXCLUSIVE TRANSPORTE,I; DESCR2: NCLUSIVE CARGA NO CAMINHAO.FORNECIMENTO | M3
20.112.0015-0 | DESCR1: AREIA PARA A REGIAO DE ITAPERUNA,EXCLUSIVE TRANSPORTE,INCLUS; DESCR2: IVE CARGA NO CAMINHAO.FORNECIMENTO | M3
20.112.0015-A | DESCR1: AREIA PARA A REGIAO DE ITAPERUNA,EXCLUSIVE TRANSPORTE,INCLUS; DESCR2: IVE CARGA NO CAMINHAO.FORNECIMENTO | M3
20.113.0010-0 | DESCR1: CASCALHINHO (PEDRA ZERO) PARA REGIAO DE MACAE,EXCLUSIVE TRAN; DESCR2: SPORTE,INCLUSIVE CARGA NO CAMINHAO.FORNECIMENTO | M3
20.113.0010-A | DESCR1: CASCALHINHO (PEDRA ZERO) PARA REGIAO DE MACAE,EXCLUSIVE TRAN; DESCR2: SPORTE,INCLUSIVE CARGA NO CAMINHAO.FORNECIMENTO | M3
20.113.0011-0 | DESCR1: PEDRA BRITADA 1, 2 E 3 PARA REGIAO DE MACAE,EXCLUSIVE TRANSP; DESCR2: ORTE,INCLUSIVE CARGA NO CAMINHAO.FORNECIMENTO | M3
20.113.0011-A | DESCR1: PEDRA BRITADA 1, 2 E 3 PARA REGIAO DE MACAE,EXCLUSIVE TRANSP; DESCR2: ORTE,INCLUSIVE CARGA NO CAMINHAO.FORNECIMENTO | M3
20.113.0012-0 | DESCR1: BRITA CORRIDA PARA REGIAO DE MACAE,EXCLUSIVE TRANSPORTE,INCL; DESCR2: USIVE CARGA NO CAMINHAO.FORNECIMENTO | M3
20.113.0012-A | DESCR1: BRITA CORRIDA PARA REGIAO DE MACAE,EXCLUSIVE TRANSPORTE,INCL; DESCR2: USIVE CARGA NO CAMINHAO.FORNECIMENTO | M3
20.113.0013-0 | DESCR1: PO-DE-PEDRA PARA REGIAO DE MACAE,EXCLUSIVE TRANSPORTE,INCLUS; DESCR2: IVE CARGA NO CAMINHAO.FORNECIMENTO | M3
20.113.0013-A | DESCR1: PO-DE-PEDRA PARA REGIAO DE MACAE,EXCLUSIVE TRANSPORTE,INCLUS; DESCR2: IVE CARGA NO CAMINHAO.FORNECIMENTO | M3
20.113.0014-0 | DESCR1: PEDRA-DE-MAO PARA REGIAO DE MACAE,EXCLUSIVE TRANSPORTE,INCLU; DESCR2: SIVE CARGA NO CAMINHAO.FORNECIMENTO | M3
20.113.0014-A | DESCR1: PEDRA-DE-MAO PARA REGIAO DE MACAE,EXCLUSIVE TRANSPORTE,INCLU; DESCR2: SIVE CARGA NO CAMINHAO.FORNECIMENTO | M3
20.113.0015-0 | DESCR1: AREIA PARA A REGIAO DE MACAE,EXCLUSIVE TRANSPORTE,INCLUSIVE; DESCR2: CARGA NO CAMINHAO.FORNECIMENTO | M3
20.113.0015-A | DESCR1: AREIA PARA A REGIAO DE MACAE,EXCLUSIVE TRANSPORTE,INCLUSIVE; DESCR2: CARGA NO CAMINHAO.FORNECIMENTO | M3
20.114.0010-0 | DESCR1: CASCALHINHO (PEDRA ZERO) PARA REGIAO DE NOVA FRIBURGO,EXCLUS; DESCR2: IVE TRANSPORTE,INCLUSIVE CARGA NO CAMINHAO.FORNECIMENTO | M3
20.114.0010-A | DESCR1: CASCALHINHO (PEDRA ZERO) PARA REGIAO DE NOVA FRIBURGO,EXCLUS; DESCR2: IVE TRANSPORTE,INCLUSIVE CARGA NO CAMINHAO.FORNECIMENTO | M3
20.114.0011-0 | DESCR1: PEDRA BRITADA 1, 2 E 3 PARA REGIAO DE NOVA FRIBURGO,EXCLUSIV; DESCR2: E TRANSPORTE,INCLUSIVE CARGA NO CAMINHAO.FORNECIMENTO | M3
20.114.0011-A | DESCR1: PEDRA BRITADA 1, 2 E 3 PARA REGIAO DE NOVA FRIBURGO,EXCLUSIV; DESCR2: E TRANSPORTE,INCLUSIVE CARGA NO CAMINHAO.FORNECIMENTO | M3
20.114.0012-0 | DESCR1: BRITA CORRIDA PARA REGIAO DE NOVA FRIBURGO,EXCLUSIVE TRANSPO; DESCR2: RTE,INCLUSIVE CARGA NO CAMINHAO.FORNECIMENTO | M3
20.114.0012-A | DESCR1: BRITA CORRIDA PARA REGIAO DE NOVA FRIBURGO,EXCLUSIVE TRANSPO; DESCR2: RTE,INCLUSIVE CARGA NO CAMINHAO.FORNECIMENTO | M3
20.114.0013-0 | DESCR1: PO-DE-PEDRA PARA REGIAO DE NOVA FRIBURGO,EXCLUSIVE TRANSPORT; DESCR2: E,INCLUSIVE CARGA NO CAMINHAO.FORNECIMENTO | M3
20.114.0013-A | DESCR1: PO-DE-PEDRA PARA REGIAO DE NOVA FRIBURGO,EXCLUSIVE TRANSPORT; DESCR2: E,INCLUSIVE CARGA NO CAMINHAO.FORNECIMENTO | M3
20.114.0014-0 | DESCR1: PEDRA-DE-MAO PARA REGIAO DE NOVA FRIBURGO,EXCLUSIVE TRANSPOR; DESCR2: TE,INCLUSIVE CARGA NO CAMINHAO.FORNECIMENTO | M3
20.114.0014-A | DESCR1: PEDRA-DE-MAO PARA REGIAO DE NOVA FRIBURGO,EXCLUSIVE TRANSPOR; DESCR2: TE,INCLUSIVE CARGA NO CAMINHAO.FORNECIMENTO | M3
20.114.0015-0 | DESCR1: AREIA PARA A REGIAO DE NOVA FRIBURGO,EXCLUSIVE TRANSPORTE,IN; DESCR2: CLUSIVE CARGA NO CAMINHAO.FORNECIMENTO | M3
20.114.0015-A | DESCR1: AREIA PARA A REGIAO DE NOVA FRIBURGO,EXCLUSIVE TRANSPORTE,IN; DESCR2: CLUSIVE CARGA NO CAMINHAO.FORNECIMENTO | M3
20.115.0010-0 | DESCR1: CASCALHINHO (PEDRA ZERO) PARA REGIAO DE BARRA MANSA,EXCLUSIV; DESCR2: E TRANSPORTE,INCLUSIVE CARGA NO CAMINHAO.FORNECIMENTO | M3
20.115.0010-A | DESCR1: CASCALHINHO (PEDRA ZERO) PARA REGIAO DE BARRA MANSA,EXCLUSIV; DESCR2: E TRANSPORTE,INCLUSIVE CARGA NO CAMINHAO.FORNECIMENTO | M3
20.115.0011-0 | DESCR1: PEDRA BRITADA 1, 2 E 3 PARA REGIAO DE BARRA MANSA,EXCLUSIVE; DESCR2: TRANSPORTE,INCLUSIVE CARGA NO CAMINHAO.FORNECIMENTO | M3
20.115.0011-A | DESCR1: PEDRA BRITADA 1, 2 E 3 PARA REGIAO DE BARRA MANSA,EXCLUSIVE; DESCR2: TRANSPORTE,INCLUSIVE CARGA NO CAMINHAO.FORNECIMENTO | M3
20.115.0012-0 | DESCR1: BRITA CORRIDA PARA REGIAO DE BARRA MANSA,EXCLUSIVE TRANSPORT; DESCR2: E,INCLUSIVE CARGA NO CAMINHAO.FORNECIMENTO | M3
20.115.0012-A | DESCR1: BRITA CORRIDA PARA REGIAO DE BARRA MANSA,EXCLUSIVE TRANSPORT; DESCR2: E,INCLUSIVE CARGA NO CAMINHAO.FORNECIMENTO | M3
20.115.0013-0 | DESCR1: PO-DE-PEDRA PARA REGIAO DE BARRA MANSA,EXCLUSIVE TRANSPORTE,; DESCR2: INCLUSIVE CARGA NO CAMINHAO.FORNECIMENTO | M3
20.115.0013-A | DESCR1: PO-DE-PEDRA PARA REGIAO DE BARRA MANSA,EXCLUSIVE TRANSPORTE,; DESCR2: INCLUSIVE CARGA NO CAMINHAO.FORNECIMENTO | M3
20.115.0014-0 | DESCR1: PEDRA-DE-MAO PARA REGIAO DE BARRA MANSA,EXCLUSIVE TRANSPORTE; DESCR2: ,INCLUSIVE CARGA NO CAMINHAO.FORNECIMENTO | M3
20.115.0014-A | DESCR1: PEDRA-DE-MAO PARA REGIAO DE BARRA MANSA,EXCLUSIVE TRANSPORTE; DESCR2: ,INCLUSIVE CARGA NO CAMINHAO.FORNECIMENTO | M3
20.115.0015-0 | DESCR1: AREIA PARA REGIAO DE BARRA MANSA,EXCLUSIVE TRANSPORTE,INCLUS; DESCR2: IVE CARGA NO CAMINHAO.FORNECIMENTO | M3
20.115.0015-A | DESCR1: AREIA PARA REGIAO DE BARRA MANSA,EXCLUSIVE TRANSPORTE,INCLUS; DESCR2: IVE CARGA NO CAMINHAO.FORNECIMENTO | M3
20.116.0005-0 | DESCR1: PEDRA BRITADA Nº3 PARA REGIAO METROPOLITANA DO RIO DE JANEIR; DESCR2: O,EXCLUSIVE TRANSPORTE,INCLUSIVE CARGA NO CAMINHAO.FORNECIME; DESCR3: NTO | M3
20.116.0005-A | DESCR1: PEDRA BRITADA Nº3 PARA REGIAO METROPOLITANA DO RIO DE JANEIR; DESCR2: O,EXCLUSIVE TRANSPORTE,INCLUSIVE CARGA NO CAMINHAO.FORNECIME; DESCR3: NTO | M3
20.116.0006-0 | DESCR1: PEDRA BRITADA Nº2,PARA REGIAO METROPOLITANA DO RIO DE JANEIR; DESCR2: O,EXCLUSIVE TRANSPORTE,INCLUSIVE CARGA NO CAMINHAO.FORNECIME; DESCR3: NTO | M3
20.116.0006-A | DESCR1: PEDRA BRITADA Nº2,PARA REGIAO METROPOLITANA DO RIO DE JANEIR; DESCR2: O,EXCLUSIVE TRANSPORTE,INCLUSIVE CARGA NO CAMINHAO.FORNECIME; DESCR3: NTO | M3
20.116.0007-0 | DESCR1: PEDRA BRITADA Nº1,PARA REGIAO METROPOLITANA DO RIO DE JANEIR; DESCR2: O,EXCLUSIVE TRANSPORTE,INCLUSIVE CARGA NO CAMINHAO.FORNECIME; DESCR3: NTO | M3
20.116.0007-A | DESCR1: PEDRA BRITADA Nº1,PARA REGIAO METROPOLITANA DO RIO DE JANEIR; DESCR2: O,EXCLUSIVE TRANSPORTE,INCLUSIVE CARGA NO CAMINHAO.FORNECIME; DESCR3: NTO | M3
20.116.0008-0 | DESCR1: PEDRA BRITADA Nº0,PARA REGIAO METROPOLITANA DO RIO DE JANEIR; DESCR2: O,EXCLUSIVE TRANSPORTE,INCLUSIVE CARGA NO CAMINHAO.FORNECIME; DESCR3: NTO | M3
20.116.0008-A | DESCR1: PEDRA BRITADA Nº0,PARA REGIAO METROPOLITANA DO RIO DE JANEIR; DESCR2: O,EXCLUSIVE TRANSPORTE,INCLUSIVE CARGA NO CAMINHAO.FORNECIME; DESCR3: NTO | M3
20.116.0012-0 | DESCR1: BRITA CORRIDA PARA REGIAO METROPOLITANA DO RIO DE JANEIRO,EX; DESCR2: CLUSIVE TRANSPORTE,INCLUSIVE CARGA NO CAMINHAO.FORNECIMENTO | M3
20.116.0012-A | DESCR1: BRITA CORRIDA PARA REGIAO METROPOLITANA DO RIO DE JANEIRO,EX; DESCR2: CLUSIVE TRANSPORTE,INCLUSIVE CARGA NO CAMINHAO.FORNECIMENTO | M3
20.116.0013-0 | DESCR1: PEDRA-DE-MAO PARA REGIAO METROPOLITANA DO RIO DE JANEIRO,EXC; DESCR2: LUSIVE TRANSPORTE,INCLUSIVE CARGA NO CAMINHAO.FORNECIMENTO | M3
20.116.0013-A | DESCR1: PEDRA-DE-MAO PARA REGIAO METROPOLITANA DO RIO DE JANEIRO,EXC; DESCR2: LUSIVE TRANSPORTE,INCLUSIVE CARGA NO CAMINHAO.FORNECIMENTO | M3
20.116.0014-0 | DESCR1: AREIA PARA REGIAO METROPOLITANA DO RIO DE JANEIRO,EXCLUSIVE; DESCR2: TRANSPORTE,INCLUSIVE CARGA NO CAMINHAO.FORNECIMENTO | M3
20.116.0014-A | DESCR1: AREIA PARA REGIAO METROPOLITANA DO RIO DE JANEIRO,EXCLUSIVE; DESCR2: TRANSPORTE,INCLUSIVE CARGA NO CAMINHAO.FORNECIMENTO | M3
20.116.0020-0 | DESCR1: PO-DE-PEDRA PARA REGIAO METROPOLITANA DO RIO DE JANEIRO,EXCL; DESCR2: USIVE TRANSPORTE,INCLUSIVE CARGA NO CAMINHAO.FORNECIMENTO | M3
20.116.0020-A | DESCR1: PO-DE-PEDRA PARA REGIAO METROPOLITANA DO RIO DE JANEIRO,EXCL; DESCR2: USIVE TRANSPORTE,INCLUSIVE CARGA NO CAMINHAO.FORNECIMENTO | M3
20.116.0030-0 | DESCR1: AREIA INDUSTRIAL MEDIA PARA REGIAO METROPOLITANA DO RIO DE J; DESCR2: ANEIRO,CONFORME ABNT NBR 7211,EXCLUSIVE TRANSPORTE,INCLUSIVE; DESCR3: CARGA NO CAMINHAO.FORNECIMENTO | T
20.116.0030-A | DESCR1: AREIA INDUSTRIAL MEDIA PARA REGIAO METROPOLITANA DO RIO DE J; DESCR2: ANEIRO,CONFORME ABNT NBR 7211,EXCLUSIVE TRANSPORTE,INCLUSIVE; DESCR3: CARGA NO CAMINHAO.FORNECIMENTO | T
20.116.0035-0 | DESCR1: AREIA INDUSTRIAL FINA PARA REGIAO METROPOLITANA DO RIO DE JA; DESCR2: NEIRO,CONFORME ABNT NBR 7211,EXCLUSIVE TRANSPORTE,INCLUSIVE; DESCR3: CARGA NO CAMINHAO.FORNECIMENTO | T
20.116.0035-A | DESCR1: AREIA INDUSTRIAL FINA PARA REGIAO METROPOLITANA DO RIO DE JA; DESCR2: NEIRO,CONFORME ABNT NBR 7211,EXCLUSIVE TRANSPORTE,INCLUSIVE; DESCR3: CARGA NO CAMINHAO.FORNECIMENTO | T
20.170.0001-0 | DESCR1: CONSTRUCAO DE FAIXA DELIMITADORA (VIBRADOR) EM CONCRETO SIMP; DESCR2: LES,INCLUSIVE FORNECIMENTO DOS MATERIAIS | M
20.170.0001-A | DESCR1: CONSTRUCAO DE FAIXA DELIMITADORA (VIBRADOR) EM CONCRETO SIMP; DESCR2: LES,INCLUSIVE FORNECIMENTO DOS MATERIAIS | M
20.170.0002-0 | DESCR1: SONORIZADOR DE CONCRETO MOLDADO NO LOCAL,MEDINDO (10,5X5,0)M; DESCR2: ,INCLUSIVE REJUNTAMENTO,BARRAS DE LIGACAO,ESCAVACAO,IMPRIMAC; DESCR3: AO | UN
20.170.0002-A | DESCR1: SONORIZADOR DE CONCRETO MOLDADO NO LOCAL,MEDINDO (10,5X5,0)M; DESCR2: ,INCLUSIVE REJUNTAMENTO,BARRAS DE LIGACAO,ESCAVACAO,IMPRIMAC; DESCR3: AO | UN
20.170.0005-0 | DESCR1: NARIZ DE INTERSECAO EM CONCRETO SIMPLES,CONFORME PROJETO DER; DESCR2: -RJ | UN
20.170.0005-A | DESCR1: NARIZ DE INTERSECAO EM CONCRETO SIMPLES,CONFORME PROJETO DER; DESCR2: -RJ | UN
20.170.0015-0 | DESCR1: ONDULACAO EM CONCRETO(QUEBRA-MOLA)MOLDADA NO LOCAL,MEDINDO(1; DESCR2: 0,50X3,70)M, INCLUSIVE REJUNTAMENTO, BARRAS DE LIGACAO, ESCA; DESCR3: VACAO E IMPRIMACAO | UN
20.170.0015-A | DESCR1: ONDULACAO EM CONCRETO(QUEBRA-MOLA)MOLDADA NO LOCAL,MEDINDO(1; DESCR2: 0,50X3,70)M, INCLUSIVE REJUNTAMENTO, BARRAS DE LIGACAO, ESCA; DESCR3: VACAO E IMPRIMACAO | UN
20.175.0002-1 | BARREIRA PRE-MOLDADA EXTERNA,EM CONCRETO ARMADO(FCK=25MPA,AC | O CA-50),TIPO DER-RJ,MEDINDO 0,15M NO TOPO,0,40M NA BASE E 0 | ,77M DE ALTURA,INCLUINDO FERROS DE LIGACAO E FORNECIMENTO DO | S MATERIAIS |  |  | M
20.175.0002-B | BARREIRA PRE-MOLDADA EXTERNA,EM CONCRETO ARMADO(FCK=25MPA,AC | O CA-50),TIPO DER-RJ,MEDINDO 0,15M NO TOPO,0,40M NA BASE E 0 | ,77M DE ALTURA,INCLUINDO FERROS DE LIGACAO E FORNECIMENTO DO | S MATERIAIS |  |  | M
20.175.0003-0 | BARREIRA PRE-MOLDADA EXTERNA,EM CONCRETO ARMADO(FCK=25MPA,AC | O CA-50),TIPO DER-RJ,MEDINDO 0,25M NO TOPO,0,40M NA BASE E 1 | ,14M DE ALTURA,INCLUINDO VIGOTA HORIZONTAL,MONTANTE A CADA 1 | ,00M,FERROS DE LIGACAO E FORNECIMENTO DOS MATERIAIS |  |  | M
20.175.0003-A | BARREIRA PRE-MOLDADA EXTERNA,EM CONCRETO ARMADO(FCK=25MPA,AC | O CA-50),TIPO DER-RJ,MEDINDO 0,25M NO TOPO,0,40M NA BASE E 1 | ,14M DE ALTURA,INCLUINDO VIGOTA HORIZONTAL,MONTANTE A CADA 1 | ,00M,FERROS DE LIGACAO E FORNECIMENTO DOS MATERIAIS |  |  | M
20.175.0004-0 | BARREIRA DUPLA PRE-MOLDADA INTERNA(DIVISORIA DE PISTA),EM CO | NCRETO ARMADO(FCK=25MPA,ACO CA-50),TIPO DER-RJ,MEDINDO 0,15M | NO TOPO,0,65M NA BASE E 0,77M DE ALTURA,INCLUINDO FERROS DE | LIGACAO E FORNECIMENTO DOS MATERIAIS |  |  | M
20.175.0004-A | BARREIRA DUPLA PRE-MOLDADA INTERNA(DIVISORIA DE PISTA),EM CO | NCRETO ARMADO(FCK=25MPA,ACO CA-50),TIPO DER-RJ,MEDINDO 0,15M | NO TOPO,0,65M NA BASE E 0,77M DE ALTURA,INCLUINDO FERROS DE | LIGACAO E FORNECIMENTO DOS MATERIAIS |  |  | M
20.175.0005-0 | BARREIRA PRE-MOLDADA EXTERNA,EM CONCRETO ARMADO(FCK=25MPA,AC | O CA-50),FIXADA EM SOLO TIPO DER-RJ,MEDINDO 0,15M NO TOPO,0, | 40M NA BASE E 1,47M DE ALTURA TOTAL(SENDO PARTE ENTERRADA),T | ENDO SAPATA LATERAL DE CONCRETO ARMADO,CONCRETADA NO LOCAL,C | OM 1,50M DE LARGURA,INCLUSIVE FORNECIMENTO DOS MATERIAIS,EXC | LUSIVE BERCOS | M
20.175.0005-A | BARREIRA PRE-MOLDADA EXTERNA,EM CONCRETO ARMADO(FCK=25MPA,AC | O CA-50),FIXADA EM SOLO TIPO DER-RJ,MEDINDO 0,15M NO TOPO,0, | 40M NA BASE E 1,47M DE ALTURA TOTAL(SENDO PARTE ENTERRADA),T | ENDO SAPATA LATERAL DE CONCRETO ARMADO,CONCRETADA NO LOCAL,C | OM 1,50M DE LARGURA,INCLUSIVE FORNECIMENTO DOS MATERIAIS,EXC | LUSIVE BERCOS | M
20.175.0006-0 | BARREIRA PRE-MOLDADA EXTERNA,EM CONCRETO ARMADO(FCK=25MPA,AC | O CA-50),FIXADA EM SOLO,TIPO DER-RJ,MEDINDO 0,25M NO TOPO,0, | 40M NA BASE E 2,34M DE ALTURA TOTAL(SENDO PARTE ENTERRADA),I | NCLUINDO VIGOTAS HORIZONTAIS,MONTANTES A CADA 1,00M,TENDO SA | PATA LATERAL DE CONCRETO ARMADO,CONCRETADA NO LOCAL,C/0,60M | DE LARGURA,INCLUSIVE FORNECIMENTO DOS MATERIAIS,EXCL.BERCOS | M
20.175.0006-A | BARREIRA PRE-MOLDADA EXTERNA,EM CONCRETO ARMADO(FCK=25MPA,AC | O CA-50),FIXADA EM SOLO,TIPO DER-RJ,MEDINDO 0,25M NO TOPO,0, | 40M NA BASE E 2,34M DE ALTURA TOTAL(SENDO PARTE ENTERRADA),I | NCLUINDO VIGOTAS HORIZONTAIS,MONTANTES A CADA 1,00M,TENDO SA | PATA LATERAL DE CONCRETO ARMADO,CONCRETADA NO LOCAL,C/0,60M | DE LARGURA,INCLUSIVE FORNECIMENTO DOS MATERIAIS,EXCL.BERCOS | M
20.175.0007-0 | BARREIRA DUPLA PRE-MOLDADA INTERNA(DIVISORIA DE PISTA),EM CO | NCRETO ARMADO(FCK=25MPA,ACO CA-50),FIXADA EM SOLO,TIPO DER-R | J,MEDINDO 0,15M NO TOPO,0,65M NA BASE E 1,27M DE ALTURA TOTA | L(SENDO PARTE ENTERRADA),TENDO SAPATAS LATERIAIS DE CONCRETO | ARMADO COM 0,50M DE LARGURA,CONCRETADA NO LOCAL,INCLUSIVE F | ORNECIMENTO DOS MATERIAIS,EXCLUSIVE BERCOS | M
20.175.0007-A | BARREIRA DUPLA PRE-MOLDADA INTERNA(DIVISORIA DE PISTA),EM CO | NCRETO ARMADO(FCK=25MPA,ACO CA-50),FIXADA EM SOLO,TIPO DER-R | J,MEDINDO 0,15M NO TOPO,0,65M NA BASE E 1,27M DE ALTURA TOTA | L(SENDO PARTE ENTERRADA),TENDO SAPATAS LATERIAIS DE CONCRETO | ARMADO COM 0,50M DE LARGURA,CONCRETADA NO LOCAL,INCLUSIVE F | ORNECIMENTO DOS MATERIAIS,EXCLUSIVE BERCOS | M
20.175.0010-1 | GUARDA-CORPO EM CONCRETO ARMADO(FCK=15MPA,ACO CA-50),FORMADO | POR QUADROS RETANGULARES DE 1,90X0,50M SUSTENTADOS POR DOIS | MONTANTES DE 0,85M DE ALTURA,INCLUSIVE FORNECIMENTO DOS MAT | ERIAIS E ELEMENTOS DE FIXACAO NA PONTE |  |  | M
20.175.0010-B | GUARDA-CORPO EM CONCRETO ARMADO(FCK=15MPA,ACO CA-50),FORMADO | POR QUADROS RETANGULARES DE 1,90X0,50M SUSTENTADOS POR DOIS | MONTANTES DE 0,85M DE ALTURA,INCLUSIVE FORNECIMENTO DOS MAT | ERIAIS E ELEMENTOS DE FIXACAO NA PONTE |  |  | M
20.175.0015-0 | DESCR1: GUARDA-CORPO EM PILARES DE CONCRETO E BARRA DE ACO HORIZONTA; DESCR2: IS DE 1.1/2" DE ACO GALVANIZADO | M
20.175.0015-A | DESCR1: GUARDA-CORPO EM PILARES DE CONCRETO E BARRA DE ACO HORIZONTA; DESCR2: IS DE 1.1/2" DE ACO GALVANIZADO | M
20.176.0010-0 | DESCR1: GUARDA-CORPO COM 0,90M DE ALTURA,FORMADO POR DUAS LINHAS DE; DESCR2: TUBO DE PVC DE 75MM,APOIADOS EM MONTANTES DE CONCRETO A CADA; DESCR3: 2,0M | M
20.176.0010-A | DESCR1: GUARDA-CORPO COM 0,90M DE ALTURA,FORMADO POR DUAS LINHAS DE; DESCR2: TUBO DE PVC DE 75MM,APOIADOS EM MONTANTES DE CONCRETO A CADA; DESCR3: 2,0M | M
20.180.0001-0 | MURETA DIVISORIA DE TRAFEGO,EM CONCRETO SIMPLES,TIPO AVENIDA | BRASIL,COM A FORMA EXECUTADA EM CHAPAS DE MADEIRA COMPENSAD | A DE 14MM RESINADA E DE 20MM PLASTIFICADA,INCLUSIVE FORNECIM | ENTO DOS MATERIAIS |  |  | M
20.180.0001-A | MURETA DIVISORIA DE TRAFEGO,EM CONCRETO SIMPLES,TIPO AVENIDA | BRASIL,COM A FORMA EXECUTADA EM CHAPAS DE MADEIRA COMPENSAD | A DE 14MM RESINADA E DE 20MM PLASTIFICADA,INCLUSIVE FORNECIM | ENTO DOS MATERIAIS |  |  | M
20.180.0002-0 | DESCR1: MURETA DIVISORIA DE TRAFEGO,EM CONCRETO SIMPLES,TIPO AVENIDA; DESCR2: BRASIL,INCLUSIVE FORNECIMENTO DOS MATERIAIS,EXCLUSIVE FORMA | M
20.180.0002-A | DESCR1: MURETA DIVISORIA DE TRAFEGO,EM CONCRETO SIMPLES,TIPO AVENIDA; DESCR2: BRASIL,INCLUSIVE FORNECIMENTO DOS MATERIAIS,EXCLUSIVE FORMA | M
20.181.0001-0 | DESCR1: FORMA METALICA PARA MURETA DIVISORIA DE TRAFEGO,TIPO AVENIDA; DESCR2: BRASIL(ITEM 20.180.0001),INCLUSIVE RETIRADA DA MESMA E DO E; DESCR3: SCORAMENTO,ADIMITINDO-SE ATE 25 VEZES A UTILIZACAO | M
20.181.0001-A | DESCR1: FORMA METALICA PARA MURETA DIVISORIA DE TRAFEGO,TIPO AVENIDA; DESCR2: BRASIL(ITEM 20.180.0001),INCLUSIVE RETIRADA DA MESMA E DO E; DESCR3: SCORAMENTO,ADIMITINDO-SE ATE 25 VEZES A UTILIZACAO | M
20.181.0005-1 | PROTECAO DE ESCORAMENTO PARA "LATERAL DE PISTA" (NAVIO),MEDI | NDO 1,50M DE LARGURA,1,50M DE ALTURA,0,30M DE ESPESSURA DE P | AREDE E 16,00M DE COMPRIMENTO UTILIZANDO CONCRETO E TRILHO,C | ONFORME DESENHO DO DER-RJ |  |  | UN
20.181.0005-B | PROTECAO DE ESCORAMENTO PARA "LATERAL DE PISTA" (NAVIO),MEDI | NDO 1,50M DE LARGURA,1,50M DE ALTURA,0,30M DE ESPESSURA DE P | AREDE E 16,00M DE COMPRIMENTO UTILIZANDO CONCRETO E TRILHO,C | ONFORME DESENHO DO DER-RJ |  |  | UN
20.181.0006-1 | PROTECAO DE ESCORAMENTO PARA "CENTRO DE PISTA" (NAVIO),MEDIN | DO 3,00M DE LARGURA,1,50M DE ALTURA,0,30M DE ESPESSURA DE PA | REDE E 16,00M DE COMPRIMENTO UTILIZANDO CONCRETO E TRILHO,CO | NFORME DESENHO DO DER-RJ |  |  | UN
20.181.0006-B | PROTECAO DE ESCORAMENTO PARA "CENTRO DE PISTA" (NAVIO),MEDIN | DO 3,00M DE LARGURA,1,50M DE ALTURA,0,30M DE ESPESSURA DE PA | REDE E 16,00M DE COMPRIMENTO UTILIZANDO CONCRETO E TRILHO,CO | NFORME DESENHO DO DER-RJ |  |  | UN
20.183.0001-1 | PROTECAO PARA VEICULOS,EM VERGALHOES,PRESOS A ESTRUTURA EXIS | TENTE,TELA DE ACO (MALHA Nº12 DE 8X8CM) E LONA DE PLASTICO | (POLIETILENO),REAPROVEITAMENTO DA TELA DE ACO 4 VEZES E DO | PLASTICO 2 VEZES |  |  | M2
20.183.0001-B | PROTECAO PARA VEICULOS,EM VERGALHOES,PRESOS A ESTRUTURA EXIS | TENTE,TELA DE ACO (MALHA Nº12 DE 8X8CM) E LONA DE PLASTICO | (POLIETILENO),REAPROVEITAMENTO DA TELA DE ACO 4 VEZES E DO | PLASTICO 2 VEZES |  |  | M2
20.198.0001-0 | DESCR1: PONTE BRANCA,EM MADEIRA DE LEI,SOBRE ESTACAS DE EUCALIPTO.FO; DESCR2: RNECIMENTO,COLOCACAO E ARRANCAMENTO | M2
20.198.0001-A | DESCR1: PONTE BRANCA,EM MADEIRA DE LEI,SOBRE ESTACAS DE EUCALIPTO.FO; DESCR2: RNECIMENTO,COLOCACAO E ARRANCAMENTO | M2
21.001.0010-0 | DESCR1: ASSENTAMENTO DE POSTE DE CONCRETO,CIRCULAR,RETO DE 9,00M,COM; DESCR2: CABECA DE CONCRETO,EXCLUSIVE FORNECIMENTO DO POSTE E DA CAB; DESCR3: ECA | UN
21.001.0010-A | DESCR1: ASSENTAMENTO DE POSTE DE CONCRETO,CIRCULAR,RETO DE 9,00M,COM; DESCR2: CABECA DE CONCRETO,EXCLUSIVE FORNECIMENTO DO POSTE E DA CAB; DESCR3: ECA | UN
21.001.0015-0 | DESCR1: ASSENTAMENTO DE POSTE DE CONCRETO,CIRCULAR,RETO DE 11,00M,CO; DESCR2: M CABECA DE CONCRETO,EXCLUSIVE FORNECIMENTO DO POSTE E DA CA; DESCR3: BECA | UN
21.001.0015-A | DESCR1: ASSENTAMENTO DE POSTE DE CONCRETO,CIRCULAR,RETO DE 11,00M,CO; DESCR2: M CABECA DE CONCRETO,EXCLUSIVE FORNECIMENTO DO POSTE E DA CA; DESCR3: BECA | UN
21.001.0020-0 | DESCR1: ASSENTAMENTO DE POSTE DE CONCRETO,CIRCULAR,RETO DE 12,00M CO; DESCR2: M CABECA DE CONCRETO,EXCLUSIVE FORNECIMENTO DO POSTE E DA CA; DESCR3: BECA | UN
21.001.0020-A | DESCR1: ASSENTAMENTO DE POSTE DE CONCRETO,CIRCULAR,RETO DE 12,00M CO; DESCR2: M CABECA DE CONCRETO,EXCLUSIVE FORNECIMENTO DO POSTE E DA CA; DESCR3: BECA | UN
21.001.0021-0 | DESCR1: ASSENTAMENTO DE POSTE DE CONCRETO,CIRCULAR,RETO DE 13,00M,CO; DESCR2: M CABECA DE CONCRETO,EXCLUSIVE FORNECIMENTO DO POSTE E DA CA; DESCR3: BECA | UN
21.001.0021-A | DESCR1: ASSENTAMENTO DE POSTE DE CONCRETO,CIRCULAR,RETO DE 13,00M,CO; DESCR2: M CABECA DE CONCRETO,EXCLUSIVE FORNECIMENTO DO POSTE E DA CA; DESCR3: BECA | UN
21.001.0025-0 | DESCR1: ASSENTAMENTO DE POSTE DE CONCRETO,CIRCULAR,RETO DE 17,00M,CO; DESCR2: M CABECA DE CONCRETO,EXCLUSIVE FORNECIMENTO DO POSTE E DA CA; DESCR3: BECA | UN
21.001.0025-A | DESCR1: ASSENTAMENTO DE POSTE DE CONCRETO,CIRCULAR,RETO DE 17,00M,CO; DESCR2: M CABECA DE CONCRETO,EXCLUSIVE FORNECIMENTO DO POSTE E DA CA; DESCR3: BECA | UN
21.001.0060-0 | DESCR1: ASSENTAMENTO DE POSTE RETO,DE ACO DE 3,50 ATE 6,00M,COM ENGA; DESCR2: STAMENTO DA PARTE INFERIOR DA COLUNA DIRETAMENTE NO SOLO,EXC; DESCR3: LUSIVE FORNECIMENTO DO POSTE | UN
21.001.0060-A | DESCR1: ASSENTAMENTO DE POSTE RETO,DE ACO DE 3,50 ATE 6,00M,COM ENGA; DESCR2: STAMENTO DA PARTE INFERIOR DA COLUNA DIRETAMENTE NO SOLO,EXC; DESCR3: LUSIVE FORNECIMENTO DO POSTE | UN
21.001.0062-0 | DESCR1: ASSENTAMENTO DE POSTE RETO,DE ACO DE 7,00 ATE 11,00M,COM ENG; DESCR2: ASTAMENTO DA PARTE INFERIOR DA COLUNA DIRETAMENTE NO SOLO,EX; DESCR3: CLUSIVE FORNECIMENTO DO POSTE | UN
21.001.0062-A | DESCR1: ASSENTAMENTO DE POSTE RETO,DE ACO DE 7,00 ATE 11,00M,COM ENG; DESCR2: ASTAMENTO DA PARTE INFERIOR DA COLUNA DIRETAMENTE NO SOLO,EX; DESCR3: CLUSIVE FORNECIMENTO DO POSTE | UN
21.001.0065-0 | DESCR1: ASSENTAMENTO DE POSTE RETO,DE ACO DE 13,00 ATE 20,00M,COM EN; DESCR2: GASTAMENTO DA PARTE INFERIOR DA COLUNA DIRETAMENTE NO SOLO,E; DESCR3: XCLUSIVE FORNECIMENTO DO POSTE | UN
21.001.0065-A | DESCR1: ASSENTAMENTO DE POSTE RETO,DE ACO DE 13,00 ATE 20,00M,COM EN; DESCR2: GASTAMENTO DA PARTE INFERIOR DA COLUNA DIRETAMENTE NO SOLO,E; DESCR3: XCLUSIVE FORNECIMENTO DO POSTE | UN
21.001.0070-0 | DESCR1: ASSENTAMENTO DE POSTE CURVO,DE ACO DE 7,00M,DE 1 BRACO,COM E; DESCR2: NGASTAMENTO DA PARTE INFERIOR DA COLUNA DIRETAMENTE NO SOLO,; DESCR3: EXCLUSIVE FORNECIMENTO DO POSTE | UN
21.001.0070-A | DESCR1: ASSENTAMENTO DE POSTE CURVO,DE ACO DE 7,00M,DE 1 BRACO,COM E; DESCR2: NGASTAMENTO DA PARTE INFERIOR DA COLUNA DIRETAMENTE NO SOLO,; DESCR3: EXCLUSIVE FORNECIMENTO DO POSTE | UN
21.001.0075-0 | DESCR1: ASSENTAMENTO DE POSTE CURVO,DE ACO DE 7,00M,DE 2 BRACOS,COM; DESCR2: ENGASTAMENTO DA PARTE INFERIOR DA COLUNA DIRETAMENTE NO SOLO; DESCR3: ,EXCLUSIVE FORNECIMENTO DO POSTE | UN
21.001.0075-A | DESCR1: ASSENTAMENTO DE POSTE CURVO,DE ACO DE 7,00M,DE 2 BRACOS,COM; DESCR2: ENGASTAMENTO DA PARTE INFERIOR DA COLUNA DIRETAMENTE NO SOLO; DESCR3: ,EXCLUSIVE FORNECIMENTO DO POSTE | UN
21.001.0080-0 | DESCR1: ASSENTAMENTO DE POSTE CURVO,DE ACO DE 8,00 ATE 12,00M,DE 1 B; DESCR2: RACO,COM ENGASTAMENTO DA PARTE INFERIOR DA COLUNA DIRETAMENT; DESCR3: E NO SOLO,EXCLUSIVE FORNECIMENTO DO POSTE | UN
21.001.0080-A | DESCR1: ASSENTAMENTO DE POSTE CURVO,DE ACO DE 8,00 ATE 12,00M,DE 1 B; DESCR2: RACO,COM ENGASTAMENTO DA PARTE INFERIOR DA COLUNA DIRETAMENT; DESCR3: E NO SOLO,EXCLUSIVE FORNECIMENTO DO POSTE | UN
21.001.0090-0 | DESCR1: ASSENTAMENTO DE POSTE CURVO,DE ACO DE 8,00 ATE 12,00M,DE 2 B; DESCR2: RACOS,COM ENGASTAMENTO DA PARTE INFERIOR DA COLUNA DIRETAMEN; DESCR3: E NO SOLO,EXCLUSIVE FORNECIMENTO DO POSTE | UN
21.001.0090-A | DESCR1: ASSENTAMENTO DE POSTE CURVO,DE ACO DE 8,00 ATE 12,00M,DE 2 B; DESCR2: RACOS,COM ENGASTAMENTO DA PARTE INFERIOR DA COLUNA DIRETAMEN; DESCR3: E NO SOLO,EXCLUSIVE FORNECIMENTO DO POSTE | UN
21.001.0095-0 | DESCR1: ASSENTAMENTO DE POSTE DE MADEIRA CIRCULAR DE 7,00M ATE 11,00; DESCR2: M,EXCLUSIVE FORNECIMENTO DO POSTE | UN
21.001.0095-A | DESCR1: ASSENTAMENTO DE POSTE DE MADEIRA CIRCULAR DE 7,00M ATE 11,00; DESCR2: M,EXCLUSIVE FORNECIMENTO DO POSTE | UN
21.001.0150-0 | DESCR1: ASSENTAMENTO DE POSTE DE CONCRETO,CIRCULAR RETO DE 23,00M,EM; DESCR2: FUNDACAO ESPECIAL,EXCLUSIVE FUNDACAO E FORNECIMENTO DO POST; DESCR3: E | UN
21.001.0150-A | DESCR1: ASSENTAMENTO DE POSTE DE CONCRETO,CIRCULAR RETO DE 23,00M,EM; DESCR2: FUNDACAO ESPECIAL,EXCLUSIVE FUNDACAO E FORNECIMENTO DO POST; DESCR3: E | UN
21.001.0155-0 | DESCR1: ASSENTAMENTO DE POSTE DE CONCRETO,CIRCULAR RETO DE 33,00M,EM; DESCR2: FUNDACAO ESPECIAL,EXCLUSIVE FUNDACAO E FORNECIMENTO DO POST; DESCR3: E | UN
21.001.0155-A | DESCR1: ASSENTAMENTO DE POSTE DE CONCRETO,CIRCULAR RETO DE 33,00M,EM; DESCR2: FUNDACAO ESPECIAL,EXCLUSIVE FUNDACAO E FORNECIMENTO DO POST; DESCR3: E | UN
21.001.0160-0 | ASSENTAMENTO DE POSTE RETO,DE ACO DE 3,50 ATE 6,00M,COM FLAN | GE DE ACO SOLDADO NA SUA BASE,FIXADO POR PARAFUSOS CHUMBADOR | ES ENGASTADOS EM FUNDACAO DE CONCRETO,EXCLUSIVE FUNDACAO E | FORNECIMENTO DO POSTE |  |  | UN
21.001.0160-A | ASSENTAMENTO DE POSTE RETO,DE ACO DE 3,50 ATE 6,00M,COM FLAN | GE DE ACO SOLDADO NA SUA BASE,FIXADO POR PARAFUSOS CHUMBADOR | ES ENGASTADOS EM FUNDACAO DE CONCRETO,EXCLUSIVE FUNDACAO E | FORNECIMENTO DO POSTE |  |  | UN
21.001.0165-0 | ASSENTAMENTO DE POSTE RETO,DE ACO DE 7,00 ATE 9,00M,COM FLAN | GE DE ACO SOLDADO NA SUA BASE,FIXADO POR PARAFUSOS CHUMBADOR | RES ENGASTADOS EM FUNDACAO DE CONCRETO,EXCLUSIVE FUNDACAO E | FORNECIMENTO DO POSTE |  |  | UN
21.001.0165-A | ASSENTAMENTO DE POSTE RETO,DE ACO DE 7,00 ATE 9,00M,COM FLAN | GE DE ACO SOLDADO NA SUA BASE,FIXADO POR PARAFUSOS CHUMBADOR | RES ENGASTADOS EM FUNDACAO DE CONCRETO,EXCLUSIVE FUNDACAO E | FORNECIMENTO DO POSTE |  |  | UN
21.001.0170-0 | ASSENTAMENTO DE POSTE RETO,DE ACO DE 13,00 ATE 20,00M,COM FL | ANGE DE ACO SOLDADO NA SUA BASE,FIXADO POR PARAFUSOS CHUMBAD | ORES ENGASTADOS EM FUNDACAO DE CONCRETO,EXCLUSIVE FUNDACAO E | FORNECIMENTO DO POSTE |  |  | UN
21.001.0170-A | ASSENTAMENTO DE POSTE RETO,DE ACO DE 13,00 ATE 20,00M,COM FL | ANGE DE ACO SOLDADO NA SUA BASE,FIXADO POR PARAFUSOS CHUMBAD | ORES ENGASTADOS EM FUNDACAO DE CONCRETO,EXCLUSIVE FUNDACAO E | FORNECIMENTO DO POSTE |  |  | UN
21.001.0175-0 | ASSENTAMENTO DE POSTE CURVO,DE 1 BRACO,DE ACO DE 8,00 ATE 9, | 00M,COM FLANGE DE ACO SOLDADO NA SUA BASE,FIXADO POR PARAFUS | OS CHUMBADORES ENGASTADOS EM FUNDACAO DE CONCRETO,EXCLUSIVE | FUNDACAO E FORNECIMENTO DO POSTE |  |  | UN
21.001.0175-A | ASSENTAMENTO DE POSTE CURVO,DE 1 BRACO,DE ACO DE 8,00 ATE 9, | 00M,COM FLANGE DE ACO SOLDADO NA SUA BASE,FIXADO POR PARAFUS | OS CHUMBADORES ENGASTADOS EM FUNDACAO DE CONCRETO,EXCLUSIVE | FUNDACAO E FORNECIMENTO DO POSTE |  |  | UN
21.001.0180-0 | ASSENTAMENTO DE POSTE CURVO,DE 1 BRACO,DE ACO DE 10,00 ATE 1 | 2,00M,COM FLANGE DE ACO SOLDADO NA SUA BASE,FIXADO POR PARAF | USOS CHUMBADORES ENGASTADOS EM FUNDACAO DE CONCRETO,EXCLUSIV | E FUNDACAO E FORNECIMENTO DO POSTE |  |  | UN
21.001.0180-A | ASSENTAMENTO DE POSTE CURVO,DE 1 BRACO,DE ACO DE 10,00 ATE 1 | 2,00M,COM FLANGE DE ACO SOLDADO NA SUA BASE,FIXADO POR PARAF | USOS CHUMBADORES ENGASTADOS EM FUNDACAO DE CONCRETO,EXCLUSIV | E FUNDACAO E FORNECIMENTO DO POSTE |  |  | UN
21.001.0185-0 | ASSENTAMENTO DE POSTE CURVO,DE 2 BRACOS,DE ACO DE 8,00 ATE 9 | ,00M,COM FLANGE DE ACO SOLDADO NA SUA BASE,FIXADO POR PARAFU | SOS CHUMBADORES ENGASTADOS EM FUNDACAO DE CONCRETO,EXCLUSIVE | FUNDACAO E FORNECIMENTO DO POSTE |  |  | UN
21.001.0185-A | ASSENTAMENTO DE POSTE CURVO,DE 2 BRACOS,DE ACO DE 8,00 ATE 9 | ,00M,COM FLANGE DE ACO SOLDADO NA SUA BASE,FIXADO POR PARAFU | SOS CHUMBADORES ENGASTADOS EM FUNDACAO DE CONCRETO,EXCLUSIVE | FUNDACAO E FORNECIMENTO DO POSTE |  |  | UN
21.001.0190-0 | ASSENTAMENTO DE POSTE CURVO,DE 2 BRACOS,DE ACO DE 10,00 ATE | 12,00M,COM FLANGE DE ACO SOLDADO NA SUA BASE,FIXADO POR PARA | FUSOS CHUMBADORES ENGASTADOS EM FUNDACAO DE CONCRETO,EXCLUSI | VE FUNDACAO E FORNECIMENTO DO POSTE |  |  | UN
21.001.0190-A | ASSENTAMENTO DE POSTE CURVO,DE 2 BRACOS,DE ACO DE 10,00 ATE | 12,00M,COM FLANGE DE ACO SOLDADO NA SUA BASE,FIXADO POR PARA | FUSOS CHUMBADORES ENGASTADOS EM FUNDACAO DE CONCRETO,EXCLUSI | VE FUNDACAO E FORNECIMENTO DO POSTE |  |  | UN
21.002.0010-0 | DESCR1: POSTE DE CONCRETO COM SECAO CIRCULAR,RETO,COM 9,00M DE COMPR; DESCR2: IMENTO,TIPO LEVE,EXCLUSIVE TRANSPORTE.FORNECIMENTO | UN
21.002.0010-A | DESCR1: POSTE DE CONCRETO COM SECAO CIRCULAR,RETO,COM 9,00M DE COMPR; DESCR2: IMENTO,TIPO LEVE,EXCLUSIVE TRANSPORTE.FORNECIMENTO | UN
21.002.0015-0 | DESCR1: POSTE DE CONCRETO COM SECAO CIRCULAR,RETO,COM 11,00M DE COMP; DESCR2: RIMENTO,TIPO LEVE,EXCLUSIVE TRANSPORTE.FORNECIMENTO | UN
21.002.0015-A | DESCR1: POSTE DE CONCRETO COM SECAO CIRCULAR,RETO,COM 11,00M DE COMP; DESCR2: RIMENTO,TIPO LEVE,EXCLUSIVE TRANSPORTE.FORNECIMENTO | UN
21.002.0020-0 | DESCR1: POSTE DE CONCRETO COM SECAO CIRCULAR,RETO,COM 11,00M DE COMP; DESCR2: RIMENTO,TIPO PESADO,EXCLUSIVE TRANSPORTE.FORNECIMENTO | UN
21.002.0020-A | DESCR1: POSTE DE CONCRETO COM SECAO CIRCULAR,RETO,COM 11,00M DE COMP; DESCR2: RIMENTO,TIPO PESADO,EXCLUSIVE TRANSPORTE.FORNECIMENTO | UN
21.002.0025-0 | DESCR1: POSTE DE CONCRETO COM SECAO CIRCULAR,RETO,COM 12,00M DE COMP; DESCR2: RIMENTO,TIPO LEVE,EXCLUSIVE TRANSPORTE.FORNECIMENTO | UN
21.002.0025-A | DESCR1: POSTE DE CONCRETO COM SECAO CIRCULAR,RETO,COM 12,00M DE COMP; DESCR2: RIMENTO,TIPO LEVE,EXCLUSIVE TRANSPORTE.FORNECIMENTO | UN
21.002.0030-0 | DESCR1: POSTE DE CONCRETO COM SECAO CIRCULAR,RETO,COM 12,00M DE COMP; DESCR2: RIMENTO,TIPO PESADO,EXCLUSIVE TRANSPORTE.FORNECIMENTO | UN
21.002.0030-A | DESCR1: POSTE DE CONCRETO COM SECAO CIRCULAR,RETO,COM 12,00M DE COMP; DESCR2: RIMENTO,TIPO PESADO,EXCLUSIVE TRANSPORTE.FORNECIMENTO | UN
21.002.0035-0 | DESCR1: POSTE DE CONCRETO,COM SECAO CIRCULAR,RETO,COM 13,00M DE COMP; DESCR2: RIMENTO,CONICIDADE REDUZIDA,EXCLUSIVE TRANSPORTE.FORNECIMENT; DESCR3: O | UN
21.002.0035-A | DESCR1: POSTE DE CONCRETO,COM SECAO CIRCULAR,RETO,COM 13,00M DE COMP; DESCR2: RIMENTO,CONICIDADE REDUZIDA,EXCLUSIVE TRANSPORTE.FORNECIMENT; DESCR3: O | UN
21.002.0040-0 | DESCR1: POSTE DE CONCRETO,COM SECAO CIRCULAR,RETO,COM 17,00M DE COMP; DESCR2: RIMENTO,CONICIDADE REDUZIDA,EXCLUSIVE TRANSPORTE.FORNECIMENT; DESCR3: O | UN
21.002.0040-A | DESCR1: POSTE DE CONCRETO,COM SECAO CIRCULAR,RETO,COM 17,00M DE COMP; DESCR2: RIMENTO,CONICIDADE REDUZIDA,EXCLUSIVE TRANSPORTE.FORNECIMENT; DESCR3: O | UN
21.002.0045-0 | DESCR1: POSTE DE CONCRETO,COM SECAO CIRCULAR,RETO,COM 22,50M DE COMP; DESCR2: RIMENTO,CONICIDADE REDUZIDA,EXCLUSIVE TRANSPORTE.FORNECIMENT; DESCR3: O | UN
21.002.0045-A | DESCR1: POSTE DE CONCRETO,COM SECAO CIRCULAR,RETO,COM 22,50M DE COMP; DESCR2: RIMENTO,CONICIDADE REDUZIDA,EXCLUSIVE TRANSPORTE.FORNECIMENT; DESCR3: O | UN
21.003.0052-0 | DESCR1: POSTE DE ACO,RETO,CONICO CONTINUO,ALTURA DE 3,50M,SEM SAPATA; DESCR2: .FORNECIMENTO | UN
21.003.0052-A | DESCR1: POSTE DE ACO,RETO,CONICO CONTINUO,ALTURA DE 3,50M,SEM SAPATA; DESCR2: .FORNECIMENTO | UN
21.003.0053-0 | DESCR1: POSTE DE ACO,RETO,CONICO CONTINUO,ALTURA DE 3,50M,COM SAPATA; DESCR2: E BASE(PADRAO RIO CIDADE CATETE).FORNECIMENTO | UN
21.003.0053-A | DESCR1: POSTE DE ACO,RETO,CONICO CONTINUO,ALTURA DE 3,50M,COM SAPATA; DESCR2: E BASE(PADRAO RIO CIDADE CATETE).FORNECIMENTO | UN
21.003.0054-0 | DESCR1: POSTE DE ACO,RETO,CONICO CONTINUO,ALTURA DE 4,50M,SEM SAPATA; DESCR2: ESPECIFICACAO EM-CME-04 DA RIOLUZ.FORNECIMENTO | UN
21.003.0054-A | DESCR1: POSTE DE ACO,RETO,CONICO CONTINUO,ALTURA DE 4,50M,SEM SAPATA; DESCR2: ESPECIFICACAO EM-CME-04 DA RIOLUZ.FORNECIMENTO | UN
21.003.0055-0 | DESCR1: POSTE DE ACO,RETO,CONICO CONTINUO,ALTURA DE 4,50M,COM SAPATA; DESCR2: ESPECIFICACAO EM-CME-04 DA RIOLUZ.FORNECIMENTO | UN
21.003.0055-A | DESCR1: POSTE DE ACO,RETO,CONICO CONTINUO,ALTURA DE 4,50M,COM SAPATA; DESCR2: ESPECIFICACAO EM-CME-04 DA RIOLUZ.FORNECIMENTO | UN
21.003.0056-0 | DESCR1: POSTE DE ACO,RETO,CONICO CONTINUO,ALTURA DE 9,00M,SEM SAPATA; DESCR2: .FORNECIMENTO | UN
21.003.0056-A | DESCR1: POSTE DE ACO,RETO,CONICO CONTINUO,ALTURA DE 9,00M,SEM SAPATA; DESCR2: .FORNECIMENTO | UN
21.003.0057-0 | DESCR1: POSTE DE ACO,RETO,CONICO CONTINUO,ALTURA DE 9,00M,COM SAPATA; DESCR2: .FORNECIMENTO | UN
21.003.0057-A | DESCR1: POSTE DE ACO,RETO,CONICO CONTINUO,ALTURA DE 9,00M,COM SAPATA; DESCR2: .FORNECIMENTO | UN
21.003.0065-0 | DESCR1: POSTE DE ACO,RETO,CONICO CONTINUO,ALTURA DE 15,00M,COM SAPAT; DESCR2: A.FORNECIMENTO | UN
21.003.0065-A | DESCR1: POSTE DE ACO,RETO,CONICO CONTINUO,ALTURA DE 15,00M,COM SAPAT; DESCR2: A.FORNECIMENTO | UN
21.003.0070-0 | DESCR1: POSTE DE ACO,CURVO,CONICO CONTINUO,SIMPLES,(9X2,5)M,SEM SAPA; DESCR2: TA.FORNECIMENTO | UN
21.003.0070-A | DESCR1: POSTE DE ACO,CURVO,CONICO CONTINUO,SIMPLES,(9X2,5)M,SEM SAPA; DESCR2: TA.FORNECIMENTO | UN
21.003.0072-0 | DESCR1: POSTE DE ACO,CURVO,CONICO CONTINUO,SIMPLES,(9X2,5)M,COM SAPA; DESCR2: TA.FORNECIMENTO | UN
21.003.0072-A | DESCR1: POSTE DE ACO,CURVO,CONICO CONTINUO,SIMPLES,(9X2,5)M,COM SAPA; DESCR2: TA.FORNECIMENTO | UN
21.003.0075-0 | DESCR1: POSTE DE ACO,CURVO,CONICO CONTINUO,(9X2,5)M,DUPLO E COM SAPA; DESCR2: TA.FORNECIMENTO | UN
21.003.0075-A | DESCR1: POSTE DE ACO,CURVO,CONICO CONTINUO,(9X2,5)M,DUPLO E COM SAPA; DESCR2: TA.FORNECIMENTO | UN
21.003.0078-0 | DESCR1: POSTE DE ACO,CURVO,CONICO CONTINUO,(9X2,5)M,DUPLO E SEM SAPA; DESCR2: TA.FORNECIMENTO | UN
21.003.0078-A | DESCR1: POSTE DE ACO,CURVO,CONICO CONTINUO,(9X2,5)M,DUPLO E SEM SAPA; DESCR2: TA.FORNECIMENTO | UN
21.003.0085-0 | DESCR1: POSTE DE ACO,RETO,CONICO CONTINUO OU ESCALONADO,ALTURA DE 7,; DESCR2: 00M,SEM SAPATA.FORNECIMENTO | UN
21.003.0085-A | DESCR1: POSTE DE ACO,RETO,CONICO CONTINUO OU ESCALONADO,ALTURA DE 7,; DESCR2: 00M,SEM SAPATA.FORNECIMENTO | UN
21.004.0095-0 | DESCR1: RETIRADA DE POSTE DE CONCRETO OU ACO,DE 3,50 A 9,00M | UN
21.004.0095-A | DESCR1: RETIRADA DE POSTE DE CONCRETO OU ACO,DE 3,50 A 9,00M | UN
21.004.0100-0 | DESCR1: RETIRADA DE POSTE DE CONCRETO OU ACO,DE 10,00 A 12,00M | UN
21.004.0100-A | DESCR1: RETIRADA DE POSTE DE CONCRETO OU ACO,DE 10,00 A 12,00M | UN
21.004.0101-0 | DESCR1: RETIRADA DE POSTE DE CONCRETO OU ACO, DE 13,00 A 15,00M | UN
21.004.0101-A | DESCR1: RETIRADA DE POSTE DE CONCRETO OU ACO, DE 13,00 A 15,00M | UN
21.004.0102-0 | DESCR1: RETIRADA DE POSTE DE CONCRETO OU ACO,DE 16,00 A 23,00M | UN
21.004.0102-A | DESCR1: RETIRADA DE POSTE DE CONCRETO OU ACO,DE 16,00 A 23,00M | UN
21.004.0105-0 | DESCR1: RETIRADA DE CONJUNTO DE CHAVES,FUSIVEIS E FERRAGENS EM LINHA; DESCR2: DE 13,2KV | UN
21.004.0105-A | DESCR1: RETIRADA DE CONJUNTO DE CHAVES,FUSIVEIS E FERRAGENS EM LINHA; DESCR2: DE 13,2KV | UN
21.004.0108-0 | DESCR1: RETIRADA DE CONJUNTO DE FERRAGENS EM LINHA DE 13,2KV | UN
21.004.0108-A | DESCR1: RETIRADA DE CONJUNTO DE FERRAGENS EM LINHA DE 13,2KV | UN
21.004.0110-0 | DESCR1: RETIRADA DE CONJUNTO DE FERRAGENS EM LINHA DE B.T. | UN
21.004.0110-A | DESCR1: RETIRADA DE CONJUNTO DE FERRAGENS EM LINHA DE B.T. | UN
21.004.0120-0 | DESCR1: RETIRADA DE TRANSFORMADORES DE 5 ATE 112,5KVA | UN
21.004.0120-A | DESCR1: RETIRADA DE TRANSFORMADORES DE 5 ATE 112,5KVA | UN
21.004.0125-0 | DESCR1: RETIRADA DE CONJUNTO DE ATERRAMENTO | UN
21.004.0125-A | DESCR1: RETIRADA DE CONJUNTO DE ATERRAMENTO | UN
21.004.0130-0 | DESCR1: RETIRADA DE REDE AEREA DE 13,2KV(LANCE) | UN
21.004.0130-A | DESCR1: RETIRADA DE REDE AEREA DE 13,2KV(LANCE) | UN
21.004.0135-0 | DESCR1: RETIRADA DE REDE AEREA DE B.T.(LANCE) | UN
21.004.0135-A | DESCR1: RETIRADA DE REDE AEREA DE B.T.(LANCE) | UN
21.004.0140-0 | DESCR1: RETIRADA DE LUMINARIA EM ALTURA DE 4,00 A 9,00M | UN
21.004.0140-A | DESCR1: RETIRADA DE LUMINARIA EM ALTURA DE 4,00 A 9,00M | UN
21.004.0141-0 | DESCR1: RETIRADA DE LUMINARIA EM ALTURA DE 10,00 A 12,00M | UN
21.004.0141-A | DESCR1: RETIRADA DE LUMINARIA EM ALTURA DE 10,00 A 12,00M | UN
21.004.0142-0 | DESCR1: RETIRADA DE LUMINARIA EM ALTURA DE 13,00 A 15,00M | UN
21.004.0142-A | DESCR1: RETIRADA DE LUMINARIA EM ALTURA DE 13,00 A 15,00M | UN
21.004.0143-0 | DESCR1: RETIRADA DE LUMINARIA EM ALTURA DE 16,00 ATE 23,00M | UN
21.004.0143-A | DESCR1: RETIRADA DE LUMINARIA EM ALTURA DE 16,00 ATE 23,00M | UN
21.004.0144-0 | DESCR1: RETIRADA DE LUMINARIA EM ALTURA DE 30,00M | UN
21.004.0144-A | DESCR1: RETIRADA DE LUMINARIA EM ALTURA DE 30,00M | UN
21.004.0150-0 | DESCR1: RETIRADA DE LUMINARIA,INSTALADA EM CORDOALHA,TETO OU PAREDE | UN
21.004.0150-A | DESCR1: RETIRADA DE LUMINARIA,INSTALADA EM CORDOALHA,TETO OU PAREDE | UN
21.004.0153-0 | DESCR1: RETIRADA DE PROJETOR,INSTALADO EM TETO,PISO,PAREDE OU POSTE | UN
21.004.0153-A | DESCR1: RETIRADA DE PROJETOR,INSTALADO EM TETO,PISO,PAREDE OU POSTE | UN
21.004.0155-0 | DESCR1: RETIRADA DE BRACO PADRAO RIOLUZ,PARA FIXACAO DE LUMINARIAS | UN
21.004.0155-A | DESCR1: RETIRADA DE BRACO PADRAO RIOLUZ,PARA FIXACAO DE LUMINARIAS | UN
21.004.0158-0 | DESCR1: RETIRADA DE REATOR PARA LAMPADA DE DESCARGA INSTALADO ATE 7,; DESCR2: 00 DE ALTURA | UN
21.004.0158-A | DESCR1: RETIRADA DE REATOR PARA LAMPADA DE DESCARGA INSTALADO ATE 7,; DESCR2: 00 DE ALTURA | UN
21.004.0160-0 | DESCR1: RETIRADA DE REATOR PARA LAMPADA DE DESCARGA,INSTALADO DE 8,0; DESCR2: 0 ATE 12,00M DE ALTURA | UN
21.004.0160-A | DESCR1: RETIRADA DE REATOR PARA LAMPADA DE DESCARGA,INSTALADO DE 8,0; DESCR2: 0 ATE 12,00M DE ALTURA | UN
21.004.0165-0 | DESCR1: RETIRADA DE REATOR PARA LAMPADA DE DESCARGA,INSTALADO EM CAI; DESCR2: XA DE PASSAGEM | UN
21.004.0165-A | DESCR1: RETIRADA DE REATOR PARA LAMPADA DE DESCARGA,INSTALADO EM CAI; DESCR2: XA DE PASSAGEM | UN
21.004.0168-0 | DESCR1: SUBSTITUICAO DE LAMPADA E LAVAGEM DO REFRATOR,EXCLUSIVE LAMP; DESCR2: ADA | UN
21.004.0168-A | DESCR1: SUBSTITUICAO DE LAMPADA E LAVAGEM DO REFRATOR,EXCLUSIVE LAMP; DESCR2: ADA | UN
21.004.0170-0 | DESCR1: RETIRADA OU SUBSTITUICAO DE RELE FOTOELETRICO INDIVIDUAL,INS; DESCR2: TALADO ATE 12,00M DE ALTURA | UN
21.004.0170-A | DESCR1: RETIRADA OU SUBSTITUICAO DE RELE FOTOELETRICO INDIVIDUAL,INS; DESCR2: TALADO ATE 12,00M DE ALTURA | UN
21.004.0175-0 | DESCR1: RETIRADA DE EQUIPAMENTO DE COMANDO DE CIRCUITO | UN
21.004.0175-A | DESCR1: RETIRADA DE EQUIPAMENTO DE COMANDO DE CIRCUITO | UN
21.004.0185-0 | DESCR1: RETIRADA DE CONDUTORES SINGELOS OU MULTIPLOS,INSTALADOS EM L; DESCR2: INHA DE DUTOS | M
21.004.0185-A | DESCR1: RETIRADA DE CONDUTORES SINGELOS OU MULTIPLOS,INSTALADOS EM L; DESCR2: INHA DE DUTOS | M
21.004.0186-0 | DESCR1: RETIRADA DE NUCLEO,PARA FIXACAO DE LUMINARIAS,INSTALADO EM T; DESCR2: OPO DE POSTE,ATE 15,00M DE ALTURA | UN
21.004.0186-A | DESCR1: RETIRADA DE NUCLEO,PARA FIXACAO DE LUMINARIAS,INSTALADO EM T; DESCR2: OPO DE POSTE,ATE 15,00M DE ALTURA | UN
21.004.0187-0 | DESCR1: RETIRADA DE NUCLEO,PARA FIXACAO DE LUMINARIAS,INSTALADO EM T; DESCR2: OPO DE POSTE,DE 16,00 ATE 20,00M DE ALTURA | UN
21.004.0187-A | DESCR1: RETIRADA DE NUCLEO,PARA FIXACAO DE LUMINARIAS,INSTALADO EM T; DESCR2: OPO DE POSTE,DE 16,00 ATE 20,00M DE ALTURA | UN
21.004.0188-0 | DESCR1: RETIRADA DE NUCLEO,PARA FIXACAO DE LUMINARIAS,INSTALADO EM T; DESCR2: OPO DE POSTE,DE 21,00 ATE 45,00M DE ALTURA | UN
21.004.0188-A | DESCR1: RETIRADA DE NUCLEO,PARA FIXACAO DE LUMINARIAS,INSTALADO EM T; DESCR2: OPO DE POSTE,DE 21,00 ATE 45,00M DE ALTURA | UN
21.004.0190-0 | DESCR1: RETIRADA DE LAMPADA E ACONDICIONAMENTO EM CAIXA DE PAPELAO,; DESCR2: EXCLUSIVE FORNECIMENTO DA CAIXA | UN
21.004.0190-A | DESCR1: RETIRADA DE LAMPADA E ACONDICIONAMENTO EM CAIXA DE PAPELAO,; DESCR2: EXCLUSIVE FORNECIMENTO DA CAIXA | UN
21.004.0200-0 | DESCR1: RETIRADA DE POSTE DE MADEIRA | UN
21.004.0200-A | DESCR1: RETIRADA DE POSTE DE MADEIRA | UN
21.005.0010-0 | DESCR1: POSTE DE ACO,CONTINUO,CURVO,CONICO,SIMPLES,SEM BASE,COM JANE; DESCR2: LA DE INSPECAO,DE 9,00M.FORNECIMENTO E ASSENTAMENTO | UN
21.005.0010-A | DESCR1: POSTE DE ACO,CONTINUO,CURVO,CONICO,SIMPLES,SEM BASE,COM JANE; DESCR2: LA DE INSPECAO,DE 9,00M.FORNECIMENTO E ASSENTAMENTO | UN
21.005.0011-0 | DESCR1: POSTE DE ACO,CONTINUO,CURVO,CONICO,SIMPLES,COM BASE,COM JANE; DESCR2: LA DE INSPECAO,DE 9,00M.FORNECIMENTO E ASSENTAMENTO | UN
21.005.0011-A | DESCR1: POSTE DE ACO,CONTINUO,CURVO,CONICO,SIMPLES,COM BASE,COM JANE; DESCR2: LA DE INSPECAO,DE 9,00M.FORNECIMENTO E ASSENTAMENTO | UN
21.005.0015-0 | DESCR1: POSTE DE ACO,CONTINUO,CURVO,CONICO,DUPLO,SEM BASE,COM JANELA; DESCR2: DE INSPECAO,DE 9,00M.FORNECIMENTO E ASSENTAMENTO | UN
21.005.0015-A | DESCR1: POSTE DE ACO,CONTINUO,CURVO,CONICO,DUPLO,SEM BASE,COM JANELA; DESCR2: DE INSPECAO,DE 9,00M.FORNECIMENTO E ASSENTAMENTO | UN
21.005.0016-0 | DESCR1: POSTE DE ACO,CONTINUO,CURVO,CONICO,DUPLO,COM BASE,COM JANELA; DESCR2: DE INSPECAO,DE 9,00M.FORNECIMENTO E ASSENTAMENTO | UN
21.005.0016-A | DESCR1: POSTE DE ACO,CONTINUO,CURVO,CONICO,DUPLO,COM BASE,COM JANELA; DESCR2: DE INSPECAO,DE 9,00M.FORNECIMENTO E ASSENTAMENTO | UN
21.005.0020-0 | DESCR1: POSTE DE ACO,CONTINUO,RETO,CONICO,SIMPLES,COM FLANGE DE ACO; DESCR2: SOLDADO NA SUA BASE,FIXADO POR PARAFUSOS CHUMBADORES,DE 9,00; DESCR3: M.FORNECIMENTO E ASSENTAMENTO | UN
21.005.0020-A | DESCR1: POSTE DE ACO,CONTINUO,RETO,CONICO,SIMPLES,COM FLANGE DE ACO; DESCR2: SOLDADO NA SUA BASE,FIXADO POR PARAFUSOS CHUMBADORES,DE 9,00; DESCR3: M.FORNECIMENTO E ASSENTAMENTO | UN
21.005.0050-0 | DESCR1: POSTE DE ACO,CONTINUO,RETO,CONICO,SIMPLES,COM ENGASTAMENTO D; DESCR2: A PARTE INFERIOR DA COLUNA DIRETAMENTE NO SOLO,DE 7,00M.FORN; DESCR3: ECIMENTO E ASSENTAMENTO | UN
21.005.0050-A | DESCR1: POSTE DE ACO,CONTINUO,RETO,CONICO,SIMPLES,COM ENGASTAMENTO D; DESCR2: A PARTE INFERIOR DA COLUNA DIRETAMENTE NO SOLO,DE 7,00M.FORN; DESCR3: ECIMENTO E ASSENTAMENTO | UN
21.007.0010-0 | DESCR1: POSTE DE FERRO FUNDIDO,TIPO H-1,DE 4,50M DE ALTURA UTIL,EQUI; DESCR2: PADO COM GLOBO.MONTAGEM | UN
21.007.0010-A | DESCR1: POSTE DE FERRO FUNDIDO,TIPO H-1,DE 4,50M DE ALTURA UTIL,EQUI; DESCR2: PADO COM GLOBO.MONTAGEM | UN
21.007.0015-0 | DESCR1: POSTE DE FERRO FUNDIDO,TIPO H-3,DE 4,50M DE ALTURA UTIL,EQUI; DESCR2: PADO COM GLOBO.MONTAGEM | UN
21.007.0015-A | DESCR1: POSTE DE FERRO FUNDIDO,TIPO H-3,DE 4,50M DE ALTURA UTIL,EQUI; DESCR2: PADO COM GLOBO.MONTAGEM | UN
21.009.0010-0 | DESCR1: PINTURA DE POSTE RETO DE ACO,DE 3,50 A 6,00M,COM DUAS DEMAOS; DESCR2: DE TINTA FENOLICA DE ALTA RESISTENCIA AS INTEMPERIES,DE SEC; DESCR3: AGEM RAPIDA,NA COR ALUMINIO | UN
21.009.0010-A | DESCR1: PINTURA DE POSTE RETO DE ACO,DE 3,50 A 6,00M,COM DUAS DEMAOS; DESCR2: DE TINTA FENOLICA DE ALTA RESISTENCIA AS INTEMPERIES,DE SEC; DESCR3: AGEM RAPIDA,NA COR ALUMINIO | UN
21.009.0011-0 | DESCR1: PINTURA DE POSTE RETO DE ACO,DE 7,00 ATE 9,00M,COM DUAS DEMA; DESCR2: OS DE TINTA FENOLICA DE ALTA RESISTENCIA AS INTEMPERIES,DE S; DESCR3: ECAGEM RAPIDA,NA COR ALUMINIO | UN
21.009.0011-A | DESCR1: PINTURA DE POSTE RETO DE ACO,DE 7,00 ATE 9,00M,COM DUAS DEMA; DESCR2: OS DE TINTA FENOLICA DE ALTA RESISTENCIA AS INTEMPERIES,DE S; DESCR3: ECAGEM RAPIDA,NA COR ALUMINIO | UN
21.009.0012-0 | DESCR1: PINTURA DE POSTE RETO DE ACO,DE 10,00 ATE 15,00M,COM DUAS DE; DESCR2: MAOS DE TINTA FENOLICA DE ALTA RESISTENCIA AS INTEMPERIES,DE; DESCR3: SECAGEM RAPIDA,NA COR ALUMINIO | UN
21.009.0012-A | DESCR1: PINTURA DE POSTE RETO DE ACO,DE 10,00 ATE 15,00M,COM DUAS DE; DESCR2: MAOS DE TINTA FENOLICA DE ALTA RESISTENCIA AS INTEMPERIES,DE; DESCR3: SECAGEM RAPIDA,NA COR ALUMINIO | UN
21.009.0013-0 | DESCR1: PINTURA DE POSTE RETO DE ACO,DE 16,00 ATE 20,00M,COM DUAS DE; DESCR2: MAOS DE TINTA FENOLICA DE ALTA RESISTENCIA AS INTEMPERIES,DE; DESCR3: SECAGEM RAPIDA,NA COR ALUMINIO | UN
21.009.0013-A | DESCR1: PINTURA DE POSTE RETO DE ACO,DE 16,00 ATE 20,00M,COM DUAS DE; DESCR2: MAOS DE TINTA FENOLICA DE ALTA RESISTENCIA AS INTEMPERIES,DE; DESCR3: SECAGEM RAPIDA,NA COR ALUMINIO | UN
21.009.0030-0 | DESCR1: PINTURA DE POSTE CURVO,DE ACO,COM 1 BRACO,DE 7,00 ATE 10,00M; DESCR2: ,COM DUAS DEMAOS DE TINTA FENOLICA DE ALTA RESISTENCIA AS IN; DESCR3: TEMPERIES,DE SECAGEM RAPIDA,NA COR ALUMINIO | UN
21.009.0030-A | DESCR1: PINTURA DE POSTE CURVO,DE ACO,COM 1 BRACO,DE 7,00 ATE 10,00M; DESCR2: ,COM DUAS DEMAOS DE TINTA FENOLICA DE ALTA RESISTENCIA AS IN; DESCR3: TEMPERIES,DE SECAGEM RAPIDA,NA COR ALUMINIO | UN
21.009.0031-0 | DESCR1: PINTURA DE POSTE CURVO DE ACO,COM 1 BRACO,DE 11,00 ATE 15,00; DESCR2: M,COM DUAS DEMAOS DE TINTA FENOLICA DE ALTA RESISTENCIA AS I; DESCR3: NTEMPERIES,DE SECAGEM RAPIDA,NA COR ALUMINIO | UN
21.009.0031-A | DESCR1: PINTURA DE POSTE CURVO DE ACO,COM 1 BRACO,DE 11,00 ATE 15,00; DESCR2: M,COM DUAS DEMAOS DE TINTA FENOLICA DE ALTA RESISTENCIA AS I; DESCR3: NTEMPERIES,DE SECAGEM RAPIDA,NA COR ALUMINIO | UN
21.009.0040-0 | DESCR1: PINTURA DE POSTE CURVO DE ACO,COM 2 BRACOS,DE 7,00 A 10,00M,; DESCR2: COM DUAS DEMAOS DE TINTA FENOLICA DE ALTA RESISTENCIA AS INT; DESCR3: EMPERIES,DE SECAGEM RAPIDA,NA COR ALUMINIO | UN
21.009.0040-A | DESCR1: PINTURA DE POSTE CURVO DE ACO,COM 2 BRACOS,DE 7,00 A 10,00M,; DESCR2: COM DUAS DEMAOS DE TINTA FENOLICA DE ALTA RESISTENCIA AS INT; DESCR3: EMPERIES,DE SECAGEM RAPIDA,NA COR ALUMINIO | UN
21.009.0041-0 | DESCR1: PINTURA DE POSTE CURVO DE ACO,COM 2 BRACOS,DE 11,00 A 15,00M; DESCR2: ,COM DUAS DEMAOS DE TINTA FENOLICA DE ALTA RESISTENCIA AS IN; DESCR3: TEMPERIES DE SECAGEM RAPIDA,NA COR ALUMINIO | UN
21.009.0041-A | DESCR1: PINTURA DE POSTE CURVO DE ACO,COM 2 BRACOS,DE 11,00 A 15,00M; DESCR2: ,COM DUAS DEMAOS DE TINTA FENOLICA DE ALTA RESISTENCIA AS IN; DESCR3: TEMPERIES DE SECAGEM RAPIDA,NA COR ALUMINIO | UN
21.009.0080-0 | DESCR1: PINTURA DE POSTE ORNAMENTAL DE 4,50M DE ALTURA UTIL,COM DUAS; DESCR2: DEMAOS DE TINTA BRONZE METALICO OU SIMILAR | UN
21.009.0080-A | DESCR1: PINTURA DE POSTE ORNAMENTAL DE 4,50M DE ALTURA UTIL,COM DUAS; DESCR2: DEMAOS DE TINTA BRONZE METALICO OU SIMILAR | UN
21.009.0081-0 | DESCR1: PINTURA DE POSTE ORNAMENTAL DE 4,50M DE ALTURA UTIL,TIPO H-1; DESCR2: ,COM DUAS DEMAOS DE TINTA BRONZE METALICO OU SIMILAR | UN
21.009.0081-A | DESCR1: PINTURA DE POSTE ORNAMENTAL DE 4,50M DE ALTURA UTIL,TIPO H-1; DESCR2: ,COM DUAS DEMAOS DE TINTA BRONZE METALICO OU SIMILAR | UN
21.009.0100-0 | DESCR1: PINTURA DE POSTE RETO,DE ACO,DE 3,50 A 6,00M,COM UMA DEMAO D; DESCR2: E TINTA GRAFITE COM PROPRIEDADES DE PRIMER E DE ACABAMENTO,C; DESCR3: OM ALTO TEOR DE ZARCAO | UN
21.009.0100-A | DESCR1: PINTURA DE POSTE RETO,DE ACO,DE 3,50 A 6,00M,COM UMA DEMAO D; DESCR2: E TINTA GRAFITE COM PROPRIEDADES DE PRIMER E DE ACABAMENTO,C; DESCR3: OM ALTO TEOR DE ZARCAO | UN
21.009.0101-0 | DESCR1: PINTURA DE POSTE RETO,DE ACO,DE 7,00 A 9,00M,COM UMA DEMAO D; DESCR2: E TINTA GRAFITE COM PROPRIEDADES DE PRIMER E DE ACABAMENTO,C; DESCR3: OM ALTO TEOR DE ZARCAO | UN
21.009.0101-A | DESCR1: PINTURA DE POSTE RETO,DE ACO,DE 7,00 A 9,00M,COM UMA DEMAO D; DESCR2: E TINTA GRAFITE COM PROPRIEDADES DE PRIMER E DE ACABAMENTO,C; DESCR3: OM ALTO TEOR DE ZARCAO | UN
21.009.0102-0 | DESCR1: PINTURA DE POSTE RETO,DE ACO,DE 10,00 A 15,00M,COM UMA DEMAO; DESCR2: DE TINTA GRAFITE,COM PROPRIEDADES DE PRIMER E DE ACABAMENTO; DESCR3: ,COM ALTO TEOR DE ZARCAO | UN
21.009.0102-A | DESCR1: PINTURA DE POSTE RETO,DE ACO,DE 10,00 A 15,00M,COM UMA DEMAO; DESCR2: DE TINTA GRAFITE,COM PROPRIEDADES DE PRIMER E DE ACABAMENTO; DESCR3: ,COM ALTO TEOR DE ZARCAO | UN
21.009.0105-0 | DESCR1: PINTURA DE POSTE RETO,DE ACO,DE 16,00 A 20,00M,COM UMA DEMAO; DESCR2: DE TINTA GRAFITE,COM PROPRIEDADES DE PRIMER E DE ACABAMENTO; DESCR3: ,COM ALTO TEOR DE ZARCAO | UN
21.009.0105-A | DESCR1: PINTURA DE POSTE RETO,DE ACO,DE 16,00 A 20,00M,COM UMA DEMAO; DESCR2: DE TINTA GRAFITE,COM PROPRIEDADES DE PRIMER E DE ACABAMENTO; DESCR3: ,COM ALTO TEOR DE ZARCAO | UN
21.009.0106-0 | DESCR1: PINTURA DE POSTE CURVO,DE ACO,DE 8,00 A 9,00M,COM 1 BRACO CO; DESCR2: M UMA DEMAO DE TINTA GRAFITE,COM PROPRIEDADES DE PRIMER E DE; DESCR3: ACABAMENTO,COM ALTO TEOR DE ZARCAO | UN
21.009.0106-A | DESCR1: PINTURA DE POSTE CURVO,DE ACO,DE 8,00 A 9,00M,COM 1 BRACO CO; DESCR2: M UMA DEMAO DE TINTA GRAFITE,COM PROPRIEDADES DE PRIMER E DE; DESCR3: ACABAMENTO,COM ALTO TEOR DE ZARCAO | UN
21.009.0107-0 | DESCR1: PINTURA DE POSTE CURVO,DE ACO,DE 8,00 A 9,00M,COM 2 BRACOS C; DESCR2: OM UMA DEMAO DE TINTA GRAFITE,COM PROPRIEDADES DE PRIMER E D; DESCR3: E ACABAMENTO,COM ALTO TEOR DE ZARCAO | UN
21.009.0107-A | DESCR1: PINTURA DE POSTE CURVO,DE ACO,DE 8,00 A 9,00M,COM 2 BRACOS C; DESCR2: OM UMA DEMAO DE TINTA GRAFITE,COM PROPRIEDADES DE PRIMER E D; DESCR3: E ACABAMENTO,COM ALTO TEOR DE ZARCAO | UN
21.009.0108-0 | DESCR1: PINTURA DE PROJETOR PRJ-01,CONFORME PROJETO NºA4-1188-PD,RIO; DESCR2: LUZ,COM UMA DEMAO DE TINTA GRAFITE,COM PROPRIEDADES DE PRIME; DESCR3: R E DE ACABAMENTO,COM ALTO TEOR DE ZARCAO | UN
21.009.0108-A | DESCR1: PINTURA DE PROJETOR PRJ-01,CONFORME PROJETO NºA4-1188-PD,RIO; DESCR2: LUZ,COM UMA DEMAO DE TINTA GRAFITE,COM PROPRIEDADES DE PRIME; DESCR3: R E DE ACABAMENTO,COM ALTO TEOR DE ZARCAO | UN
21.009.0109-0 | DESCR1: PINTURA DE LUMINARIA LRJ-16,CONFORME PROJETO NºA4-1682-PD,RI; DESCR2: OLUZ,COM UMA DEMAO DE TINTA GRAFITE COM PROPRIEDADES DE PRIM; DESCR3: ER E DE ACABAMENTO,COM ALTO TEOR DE ZARCAO | UN
21.009.0109-A | DESCR1: PINTURA DE LUMINARIA LRJ-16,CONFORME PROJETO NºA4-1682-PD,RI; DESCR2: OLUZ,COM UMA DEMAO DE TINTA GRAFITE COM PROPRIEDADES DE PRIM; DESCR3: ER E DE ACABAMENTO,COM ALTO TEOR DE ZARCAO | UN
21.009.0110-0 | DESCR1: PINTURA DE BASE SIMPLES PARA LUMINARIA LRJ-16,PROJETO RIOLUZ; DESCR2: ,COM UMA DEMAO DE TINTA GRAFITE,COM PROPRIEDADES DE PRIMER E; DESCR3: DE ACABAMENTO,COM ALTO TEOR DE ZARCAO | UN
21.009.0110-A | DESCR1: PINTURA DE BASE SIMPLES PARA LUMINARIA LRJ-16,PROJETO RIOLUZ; DESCR2: ,COM UMA DEMAO DE TINTA GRAFITE,COM PROPRIEDADES DE PRIMER E; DESCR3: DE ACABAMENTO,COM ALTO TEOR DE ZARCAO | UN
21.009.0111-0 | DESCR1: PINTURA EM BASE DUPLA PARA LUMINARIA LRJ-16,PROJETO RIOLUZ,C; DESCR2: OM UMA DEMAO DE TINTA GRAFITE,COM PROPRIEDADES DE PRIMER E D; DESCR3: E ACABAMENTO,COM ALTO TEOR DE ZARCAO | UN
21.009.0111-A | DESCR1: PINTURA EM BASE DUPLA PARA LUMINARIA LRJ-16,PROJETO RIOLUZ,C; DESCR2: OM UMA DEMAO DE TINTA GRAFITE,COM PROPRIEDADES DE PRIMER E D; DESCR3: E ACABAMENTO,COM ALTO TEOR DE ZARCAO | UN
21.009.0112-0 | DESCR1: PINTURA EM BASE TRIPLA PARA LUMINARIA LRJ-16,PROJETO RIOLUZ,; DESCR2: COM UMA DEMAO DE TINTA GRAFITE,COM PROPRIEDADES DE PRIMER E; DESCR3: DE ACABAMENTO,COM ALTO TEOR DE ZARCAO | UN
21.009.0112-A | DESCR1: PINTURA EM BASE TRIPLA PARA LUMINARIA LRJ-16,PROJETO RIOLUZ,; DESCR2: COM UMA DEMAO DE TINTA GRAFITE,COM PROPRIEDADES DE PRIMER E; DESCR3: DE ACABAMENTO,COM ALTO TEOR DE ZARCAO | UN
21.009.0113-0 | DESCR1: PINTURA EM BASE QUADRUPLA PARA LUMINARIA LRJ-16,PROJETO RIOL; DESCR2: UZ,COM UMA DEMAO DE TINTA GRAFITE,COM PROPRIEDADES DE PRIMER; DESCR3: E DE ACABAMENTO,COM ALTO TEOR DE ZARCAO | UN
21.009.0113-A | DESCR1: PINTURA EM BASE QUADRUPLA PARA LUMINARIA LRJ-16,PROJETO RIOL; DESCR2: UZ,COM UMA DEMAO DE TINTA GRAFITE,COM PROPRIEDADES DE PRIMER; DESCR3: E DE ACABAMENTO,COM ALTO TEOR DE ZARCAO | UN
21.009.0114-0 | PINTURA EM CONJUNTO DE LUMINARIAS 4 PETALAS LRJ-11 OU LRJ-13 | ,CONFORME PROJETO NºA4-1792-PD,RIOLUZ,COM UMA DEMAO DE TINTA | GRAFITE,COM PROPRIEDADES DE PRIMER E DE ACABAMENTO,COM ALTO | TEOR DE ZARCAO |  |  | UN
21.009.0114-A | PINTURA EM CONJUNTO DE LUMINARIAS 4 PETALAS LRJ-11 OU LRJ-13 | ,CONFORME PROJETO NºA4-1792-PD,RIOLUZ,COM UMA DEMAO DE TINTA | GRAFITE,COM PROPRIEDADES DE PRIMER E DE ACABAMENTO,COM ALTO | TEOR DE ZARCAO |  |  | UN
21.009.0115-0 | PINTURA EM SUPORTE PARA LUMINARIA LRJ-11 OU LRJ-13,CONFORME | PROJETO NºA3-1812-PD,RIOLUZ,COM UMA DEMAO DE TINTA GRAFITE,C | OM PROPRIEDADES DE PRIMER E DE ACABAMENTO,COM ALTO TEOR DE Z | ARCAO |  |  | UN
21.009.0115-A | PINTURA EM SUPORTE PARA LUMINARIA LRJ-11 OU LRJ-13,CONFORME | PROJETO NºA3-1812-PD,RIOLUZ,COM UMA DEMAO DE TINTA GRAFITE,C | OM PROPRIEDADES DE PRIMER E DE ACABAMENTO,COM ALTO TEOR DE Z | ARCAO |  |  | UN
21.009.0116-0 | DESCR1: PINTURA EM LUMINARIA LRJ-01,CONFORME PROJETO NºA4-1176-PD,RI; DESCR2: OLUZ,COM UMA DEMAO DE TINTA GRAFITE,COM PROPRIEDADES DE PRIM; DESCR3: ER E DE ACABAMENTO,COM ALTO TEOR DE ZARCAO | UN
21.009.0116-A | DESCR1: PINTURA EM LUMINARIA LRJ-01,CONFORME PROJETO NºA4-1176-PD,RI; DESCR2: OLUZ,COM UMA DEMAO DE TINTA GRAFITE,COM PROPRIEDADES DE PRIM; DESCR3: ER E DE ACABAMENTO,COM ALTO TEOR DE ZARCAO | UN
21.010.0005-0 | PINTURA DE POSTE RETO,DE ACO,DE 4,50 A 6,00M,COM TINTA DE AC | ABAMENTO GRAFITE SINTETICO,A BASE DE RESINA ALQUIDICA,APLICA | DA SOBRE ZARCAO DE SECAGEM RAPIDA,COR LARANJA,DA MESMA LINHA | DO FABRICANTE,INCLUSIVE LIMPEZA,LIXAMENTO,DESENGORDURAMENTO | E DUAS DEMAOS DE ACABAMENTO |  | UN
21.010.0005-A | PINTURA DE POSTE RETO,DE ACO,DE 4,50 A 6,00M,COM TINTA DE AC | ABAMENTO GRAFITE SINTETICO,A BASE DE RESINA ALQUIDICA,APLICA | DA SOBRE ZARCAO DE SECAGEM RAPIDA,COR LARANJA,DA MESMA LINHA | DO FABRICANTE,INCLUSIVE LIMPEZA,LIXAMENTO,DESENGORDURAMENTO | E DUAS DEMAOS DE ACABAMENTO |  | UN
21.010.0010-0 | PINTURA DE POSTE RETO,DE ACO,DE 7,00 A 9,00M,COM TINTA DE AC | ABAMENTO GRAFITE SINTETICO,A BASE DE RESINA ALQUIDICA,APLICA | DA SOBRE ZARCAO DE SECAGEM RAPIDA,COR LARANJA,DA MESMA LINHA | DO FABRICANTE,INCLUSIVE LIMPEZA,LIXAMENTO,DESENGORDURAMENTO | E DUAS DEMAOS DE ACABAMENTO |  | UN
21.010.0010-A | PINTURA DE POSTE RETO,DE ACO,DE 7,00 A 9,00M,COM TINTA DE AC | ABAMENTO GRAFITE SINTETICO,A BASE DE RESINA ALQUIDICA,APLICA | DA SOBRE ZARCAO DE SECAGEM RAPIDA,COR LARANJA,DA MESMA LINHA | DO FABRICANTE,INCLUSIVE LIMPEZA,LIXAMENTO,DESENGORDURAMENTO | E DUAS DEMAOS DE ACABAMENTO |  | UN
21.010.0015-0 | PINTURA DE POSTE RETO,DE ACO,DE 10,00 A 15,00M,COM TINTA DE | ACABAMENTO GRAFITE SINTETICO,A BASE DE RESINA ALQUIDICA,APLI | CADA SOBRE ZARCAO DE SECAGEM RAPIDA,COR LARANJA,DA MESMA LIN | HA DO FABRICANTE,INCLUSIVE LIMPEZA,LIXAMENTO,DESENGORDURAMEN | TO E DUAS DEMAOS DE ACABAMENTO |  | UN
21.010.0015-A | PINTURA DE POSTE RETO,DE ACO,DE 10,00 A 15,00M,COM TINTA DE | ACABAMENTO GRAFITE SINTETICO,A BASE DE RESINA ALQUIDICA,APLI | CADA SOBRE ZARCAO DE SECAGEM RAPIDA,COR LARANJA,DA MESMA LIN | HA DO FABRICANTE,INCLUSIVE LIMPEZA,LIXAMENTO,DESENGORDURAMEN | TO E DUAS DEMAOS DE ACABAMENTO |  | UN
21.010.0020-0 | PINTURA DE POSTE RETO,DE ACO,DE 16,00 A 20,00M,COM TINTA DE | ACABAMENTO GRAFITE SINTETICO A BASE DE RESINA ALQUIDICA,APLI | CADA SOBRE ZARCAO DE SECAGEM RAPIDA,COR LARANJA,DA MESMA LIN | HA DO FABRICANTE,INCLUSIVE LIMPEZA,LIXAMENTO,DESENGORDURAMEN | TO E DUAS DEMAOS DE ACABAMENTO |  | UN
21.010.0020-A | PINTURA DE POSTE RETO,DE ACO,DE 16,00 A 20,00M,COM TINTA DE | ACABAMENTO GRAFITE SINTETICO A BASE DE RESINA ALQUIDICA,APLI | CADA SOBRE ZARCAO DE SECAGEM RAPIDA,COR LARANJA,DA MESMA LIN | HA DO FABRICANTE,INCLUSIVE LIMPEZA,LIXAMENTO,DESENGORDURAMEN | TO E DUAS DEMAOS DE ACABAMENTO |  | UN
21.010.0025-0 | PINTURA DE POSTE CURVO,DE ACO,DE 9,00M,COM 1 BRACO,COM TINTA | DE ACABAMENTO GRAFITE SINTETICO A BASE DE RESINA ALQUIDICA, | APLICADA SOBRE ZARCAO DE SECAGEM RAPIDA,COR LARANJA,DA MESMA | LINHA DO FABRICANTE,INCLUSIVE LIMPEZA,LIXAMENTO,DESENGORDUR | AMENTO E DUAS DEMAOS DE ACABAMENTO |  | UN
21.010.0025-A | PINTURA DE POSTE CURVO,DE ACO,DE 9,00M,COM 1 BRACO,COM TINTA | DE ACABAMENTO GRAFITE SINTETICO A BASE DE RESINA ALQUIDICA, | APLICADA SOBRE ZARCAO DE SECAGEM RAPIDA,COR LARANJA,DA MESMA | LINHA DO FABRICANTE,INCLUSIVE LIMPEZA,LIXAMENTO,DESENGORDUR | AMENTO E DUAS DEMAOS DE ACABAMENTO |  | UN
21.010.0030-0 | PINTURA DE POSTE CURVO,DE ACO,DE 9,00M,COM 2 BRACOS,COM TINT | A DE ACABAMENTO GRAFITE SINTETICO A BASE DE RESINA ALQUIDICA | ,APLICADA SOBRE ZARCAO DE SECAGEM RAPIDA,COR LARANJA,DA MESM | A LINHA DO FABRICANTE,INCLUSIVE LIMPEZA,LIXAMENTO,DESENGORDU | RAMENTO E DUAS DEMAOS DE ACABAMENTO |  | UN
21.010.0030-A | PINTURA DE POSTE CURVO,DE ACO,DE 9,00M,COM 2 BRACOS,COM TINT | A DE ACABAMENTO GRAFITE SINTETICO A BASE DE RESINA ALQUIDICA | ,APLICADA SOBRE ZARCAO DE SECAGEM RAPIDA,COR LARANJA,DA MESM | A LINHA DO FABRICANTE,INCLUSIVE LIMPEZA,LIXAMENTO,DESENGORDU | RAMENTO E DUAS DEMAOS DE ACABAMENTO |  | UN
21.010.0035-0 | PINTURA DE POSTE CURVO,DE ACO,DE 12,00M,COM 1 BRACO,COM TINT | A DE ACABAMENTO GRAFITE SINTETICO A BASE DE RESINA ALQUIDICA | ,APLICADA SOBRE ZARCAO DE SECAGEM RAPIDA,COR LARANJA,DA MESM | A LINHA DO FABRICANTE,INCLUSIVE LIMPEZA,LIXAMENTO,DESENGORDU | RAMENTO E DUAS DEMAOS DE ACABAMENTO |  | UN
21.010.0035-A | PINTURA DE POSTE CURVO,DE ACO,DE 12,00M,COM 1 BRACO,COM TINT | A DE ACABAMENTO GRAFITE SINTETICO A BASE DE RESINA ALQUIDICA | ,APLICADA SOBRE ZARCAO DE SECAGEM RAPIDA,COR LARANJA,DA MESM | A LINHA DO FABRICANTE,INCLUSIVE LIMPEZA,LIXAMENTO,DESENGORDU | RAMENTO E DUAS DEMAOS DE ACABAMENTO |  | UN
21.010.0040-0 | PINTURA DE POSTE CURVO,DE ACO,DE 12,00M,COM 2 BRACOS,COM TIN | TA DE ACABAMENTO GRAFITE SINTETICO A BASE DE RESINA ALQUIDIC | A,APLICADA SOBRE ZARCAO DE SECAGEM RAPIDA,COR LARANJA,DA MES | MA LINHA DO FABRICANTE,INCLUSIVE LIMPEZA,LIXAMENTO,DESENGORD | URAMENTO E DUAS DEMAOS DE ACABAMENTO |  | UN
21.010.0040-A | PINTURA DE POSTE CURVO,DE ACO,DE 12,00M,COM 2 BRACOS,COM TIN | TA DE ACABAMENTO GRAFITE SINTETICO A BASE DE RESINA ALQUIDIC | A,APLICADA SOBRE ZARCAO DE SECAGEM RAPIDA,COR LARANJA,DA MES | MA LINHA DO FABRICANTE,INCLUSIVE LIMPEZA,LIXAMENTO,DESENGORD | URAMENTO E DUAS DEMAOS DE ACABAMENTO |  | UN
21.010.0045-0 | DESCR1: PINTURA DE BRACO COM 2 DEMAOS DE TINTA FENOLICA | UN
21.010.0045-A | DESCR1: PINTURA DE BRACO COM 2 DEMAOS DE TINTA FENOLICA | UN
21.011.0010-0 | FUNDACAO SIMPLES DE CONCRETO PRE-MOLDADO,PROJETO RIOLUZ,COM | CHUMBADORES DE ACO,PROVIDO DE ARRUELAS E PORCAS PARA FIXACAO | DE POSTE RETO DE ACO,DE 3,50 ATE 6,00M,EXCLUSIVE O POSTE E C | HUMBADORES |  |  | UN
21.011.0010-A | FUNDACAO SIMPLES DE CONCRETO PRE-MOLDADO,PROJETO RIOLUZ,COM | CHUMBADORES DE ACO,PROVIDO DE ARRUELAS E PORCAS PARA FIXACAO | DE POSTE RETO DE ACO,DE 3,50 ATE 6,00M,EXCLUSIVE O POSTE E C | HUMBADORES |  |  | UN
21.011.0012-0 | FUNDACAO SIMPLES DE CONCRETO PRE-MOLDADO,PROJETO RIOLUZ,COM | CHUMBADORES DE ACO,PROVIDO DE ARRUELAS E PORCAS PARA FIXACAO | DE POSTE RETO DE ACO,DE 7,00 ATE 9,00M,EXCLUSIVE O POSTE E C | HUMBADORES |  |  | UN
21.011.0012-A | FUNDACAO SIMPLES DE CONCRETO PRE-MOLDADO,PROJETO RIOLUZ,COM | CHUMBADORES DE ACO,PROVIDO DE ARRUELAS E PORCAS PARA FIXACAO | DE POSTE RETO DE ACO,DE 7,00 ATE 9,00M,EXCLUSIVE O POSTE E C | HUMBADORES |  |  | UN
21.011.0015-0 | FUNDACAO SIMPLES DE CONCRETO PRE-MOLDADO,PROJETO RIOLUZ,COM | CHUMBADORES DE ACO,PROVIDO DE ARRUELAS E PORCAS PARA FIXACAO | DE POSTE RETO DE ACO,DE 12,00 ATE 15,00M,EXCLUSIVE O POSTE E | CHUMBADORES |  |  | UN
21.011.0015-A | FUNDACAO SIMPLES DE CONCRETO PRE-MOLDADO,PROJETO RIOLUZ,COM | CHUMBADORES DE ACO,PROVIDO DE ARRUELAS E PORCAS PARA FIXACAO | DE POSTE RETO DE ACO,DE 12,00 ATE 15,00M,EXCLUSIVE O POSTE E | CHUMBADORES |  |  | UN
21.011.0016-0 | FUNDACAO SIMPLES DE CONCRETO PRE-MOLDADO,PROJETO RIOLUZ,COM | CHUMBADORES DE ACO,PROVIDO DE ARRUELAS E PORCAS PARA FIXACAO | DE POSTE RETO DE ACO,DE 16,00 ATE 20,00M,EXCLUSIVE POSTE E C | HUMBADORES |  |  | UN
21.011.0016-A | FUNDACAO SIMPLES DE CONCRETO PRE-MOLDADO,PROJETO RIOLUZ,COM | CHUMBADORES DE ACO,PROVIDO DE ARRUELAS E PORCAS PARA FIXACAO | DE POSTE RETO DE ACO,DE 16,00 ATE 20,00M,EXCLUSIVE POSTE E C | HUMBADORES |  |  | UN
21.011.0020-0 | FUNDACAO SIMPLES DE CONCRETO PRE-MOLDADO,PROJETO RIOLUZ,COM | CHUMBADORES DE ACO,PROVIDO DE ARRUELAS E PORCAS PARA FIXACAO | DE POSTE CURVO DE ACO,DE 1 BRACO,DE 8,00 ATE 9,00M,EXCLUSIVE | O POSTE E CHUMBADORES |  |  | UN
21.011.0020-A | FUNDACAO SIMPLES DE CONCRETO PRE-MOLDADO,PROJETO RIOLUZ,COM | CHUMBADORES DE ACO,PROVIDO DE ARRUELAS E PORCAS PARA FIXACAO | DE POSTE CURVO DE ACO,DE 1 BRACO,DE 8,00 ATE 9,00M,EXCLUSIVE | O POSTE E CHUMBADORES |  |  | UN
21.011.0021-0 | FUNDACAO SIMPLES DE CONCRETO PRE-MOLDADO,PROJETO RIOLUZ,COM | CHUMBADORES DE ACO,PROVIDO DE ARRUELAS E PORCAS PARA FIXACAO | DE POSTE CURVO DE ACO,DE 1 BRACO,DE 10,00 ATE 12,00M,EXCLUSI | VE O POSTE E CHUMBADORES |  |  | UN
21.011.0021-A | FUNDACAO SIMPLES DE CONCRETO PRE-MOLDADO,PROJETO RIOLUZ,COM | CHUMBADORES DE ACO,PROVIDO DE ARRUELAS E PORCAS PARA FIXACAO | DE POSTE CURVO DE ACO,DE 1 BRACO,DE 10,00 ATE 12,00M,EXCLUSI | VE O POSTE E CHUMBADORES |  |  | UN
21.011.0025-0 | FUNDACAO SIMPLES DE CONCRETO PRE-MOLDADO,PROJETO RIOLUZ COM | CHUMBADORES DE ACO,PROVIDO DE ARRUELAS E PORCAS PARA FIXACAO | DE POSTE CURVO DE ACO,DE 2 BRACOS,DE 8,00 ATE 9,00M,EXCLUSIV | E O POSTE E CHUMBADORES |  |  | UN
21.011.0025-A | FUNDACAO SIMPLES DE CONCRETO PRE-MOLDADO,PROJETO RIOLUZ COM | CHUMBADORES DE ACO,PROVIDO DE ARRUELAS E PORCAS PARA FIXACAO | DE POSTE CURVO DE ACO,DE 2 BRACOS,DE 8,00 ATE 9,00M,EXCLUSIV | E O POSTE E CHUMBADORES |  |  | UN
21.011.0026-0 | FUNDACAO SIMPLES DE CONCRETO PRE-MOLDADO,PROJETO RIOLUZ,COM | CHUMBADORES DE ACO,PROVIDO DE ARRUELAS E PORCAS PARA FIXACAO | DE POSTE CURVO DE ACO,DE 2 BRACOS,DE 10,00 ATE 12,00M,EXCLUS | IVE O POSTE E CHUMBADORES |  |  | UN
21.011.0026-A | FUNDACAO SIMPLES DE CONCRETO PRE-MOLDADO,PROJETO RIOLUZ,COM | CHUMBADORES DE ACO,PROVIDO DE ARRUELAS E PORCAS PARA FIXACAO | DE POSTE CURVO DE ACO,DE 2 BRACOS,DE 10,00 ATE 12,00M,EXCLUS | IVE O POSTE E CHUMBADORES |  |  | UN
21.011.0030-0 | DESCR1: FUNDACAO ESPECIAL PARA FIXACAO DE POSTE DE CONCRETO,CIRCULAR; DESCR2: ,RETO,DE 9,00M,EM TERRENO PANTANOSO OU ATERRADO,CONFORME PRO; DESCR3: JETO NºA4-1651-PD,RIOLUZ,EXCLUSIVE O POSTE | UN
21.011.0030-A | DESCR1: FUNDACAO ESPECIAL PARA FIXACAO DE POSTE DE CONCRETO,CIRCULAR; DESCR2: ,RETO,DE 9,00M,EM TERRENO PANTANOSO OU ATERRADO,CONFORME PRO; DESCR3: JETO NºA4-1651-PD,RIOLUZ,EXCLUSIVE O POSTE | UN
21.011.0035-0 | DESCR1: FUNDACAO ESPECIAL PARA FIXACAO DE POSTE DE CONCRETO,CIRCULAR; DESCR2: ,RETO DE 13,00M,EM TERRENO PANTANOSO OU ATERRADO,CONFORME PR; DESCR3: OJETO NºA4-1651-PD,RIOLUZ,EXCLUSIVE O POSTE | UN
21.011.0035-A | DESCR1: FUNDACAO ESPECIAL PARA FIXACAO DE POSTE DE CONCRETO,CIRCULAR; DESCR2: ,RETO DE 13,00M,EM TERRENO PANTANOSO OU ATERRADO,CONFORME PR; DESCR3: OJETO NºA4-1651-PD,RIOLUZ,EXCLUSIVE O POSTE | UN
21.011.0040-0 | DESCR1: FUNDACAO ESPECIAL PARA FIXACAO DE POSTE DE CONCRETO,CIRCULAR; DESCR2: ,RETO,DE 17,00M,EM TERRENO PANTANOSO OU ATERRADO,CONFORME PR; DESCR3: OJETO Nº A4-1651-PD,RIOLUZ,EXCLUSIVE O POSTE | UN
21.011.0040-A | DESCR1: FUNDACAO ESPECIAL PARA FIXACAO DE POSTE DE CONCRETO,CIRCULAR; DESCR2: ,RETO,DE 17,00M,EM TERRENO PANTANOSO OU ATERRADO,CONFORME PR; DESCR3: OJETO Nº A4-1651-PD,RIOLUZ,EXCLUSIVE O POSTE | UN
21.011.0050-0 | DESCR1: FUNDACAO ESPECIAL PARA FIXACAO DE POSTE DE CONCRETO,CIRCULAR; DESCR2: ,RETO,DE 23,00M,EM TERRENO PANTANOSO OU ATERRADO,CONFORME PR; DESCR3: OJETO Nº A4-1651-PD,RIOLUZ,EXCLUSIVE O POSTE | UN
21.011.0050-A | DESCR1: FUNDACAO ESPECIAL PARA FIXACAO DE POSTE DE CONCRETO,CIRCULAR; DESCR2: ,RETO,DE 23,00M,EM TERRENO PANTANOSO OU ATERRADO,CONFORME PR; DESCR3: OJETO Nº A4-1651-PD,RIOLUZ,EXCLUSIVE O POSTE | UN
21.011.0060-0 | DESCR1: FUNDACAO ESPECIAL PARA FIXACAO DE POSTE DE CONCRETO,CIRCULAR; DESCR2: ,RETO,DE 33,00M,EM TERRENO PANTANOSO OU ATERRADO,CONFORME PR; DESCR3: OJETO Nº A4-1651-PD,RIOLUZ,EXCLUSIVE O POSTE | UN
21.011.0060-A | DESCR1: FUNDACAO ESPECIAL PARA FIXACAO DE POSTE DE CONCRETO,CIRCULAR; DESCR2: ,RETO,DE 33,00M,EM TERRENO PANTANOSO OU ATERRADO,CONFORME PR; DESCR3: OJETO Nº A4-1651-PD,RIOLUZ,EXCLUSIVE O POSTE | UN
21.011.0070-0 | FUNDACAO ESPECIAL PARA FIXACAO DE POSTE DE ACO,RETO OU CURVO | ,COM FLANGE DE 1 OU 2 BRACOS,DE 16,00 ATE 20,00M,EM TERRENO | PANTANOSO OU ATERRADO,CONFORME PROJETO Nº A4-1651-PD,RIOLUZ, | EXCLUSIVE O POSTE |  |  | UN
21.011.0070-A | FUNDACAO ESPECIAL PARA FIXACAO DE POSTE DE ACO,RETO OU CURVO | ,COM FLANGE DE 1 OU 2 BRACOS,DE 16,00 ATE 20,00M,EM TERRENO | PANTANOSO OU ATERRADO,CONFORME PROJETO Nº A4-1651-PD,RIOLUZ, | EXCLUSIVE O POSTE |  |  | UN
21.011.0075-0 | DESCR1: FUNDACAO PARA POSTE RETO,DE ACO,DE 3,50 A 6,00M,EM TERRENO D; DESCR2: E AREIA,ARGILA OU PICARRA,INCLUSIVE INSTALACAO E FORNECIMENT; DESCR3: O DE TAMPA DE PROTECAO | UN
21.011.0075-A | DESCR1: FUNDACAO PARA POSTE RETO,DE ACO,DE 3,50 A 6,00M,EM TERRENO D; DESCR2: E AREIA,ARGILA OU PICARRA,INCLUSIVE INSTALACAO E FORNECIMENT; DESCR3: O DE TAMPA DE PROTECAO | UN
21.011.0080-0 | DESCR1: FUNDACAO PARA POSTE RETO,DE ACO,DE 7,00 A 9,00M,EM TERRENO D; DESCR2: E AREIA,ARGILA OU PICARRA,INCLUSIVE INSTALACAO E FORNECIMENT; DESCR3: O DE TAMPA DE PROTECAO | UN
21.011.0080-A | DESCR1: FUNDACAO PARA POSTE RETO,DE ACO,DE 7,00 A 9,00M,EM TERRENO D; DESCR2: E AREIA,ARGILA OU PICARRA,INCLUSIVE INSTALACAO E FORNECIMENT; DESCR3: O DE TAMPA DE PROTECAO | UN
21.011.0085-0 | DESCR1: FUNDACAO PARA POSTE RETO,DE ACO,DE 10,00 A 15,00M,EM TERRENO; DESCR2: DE AREIA,ARGILA OU PICARRA,INCLUSIVE INSTALACAO E FORNECIME; DESCR3: NTO DE TAMPA DE PROTECAO | UN
21.011.0085-A | DESCR1: FUNDACAO PARA POSTE RETO,DE ACO,DE 10,00 A 15,00M,EM TERRENO; DESCR2: DE AREIA,ARGILA OU PICARRA,INCLUSIVE INSTALACAO E FORNECIME; DESCR3: NTO DE TAMPA DE PROTECAO | UN
21.011.0090-0 | DESCR1: FUNDACAO PARA POSTE CURVO,DE ACO,DE 8,00 A 9,00M,DE 1 OU 2 B; DESCR2: RACOS,EM TERRRENO DE AREIA,ARGILA OU PICARRA,INCLUSIVE INSTA; DESCR3: LACAO E FORNECIMENTO DE TAMPA DE PROTECAO | UN
21.011.0090-A | DESCR1: FUNDACAO PARA POSTE CURVO,DE ACO,DE 8,00 A 9,00M,DE 1 OU 2 B; DESCR2: RACOS,EM TERRRENO DE AREIA,ARGILA OU PICARRA,INCLUSIVE INSTA; DESCR3: LACAO E FORNECIMENTO DE TAMPA DE PROTECAO | UN
21.011.0095-0 | DESCR1: FUNDACAO PARA POSTE DE CONCRETO,CIRCULAR,ATE 12,00M DE ALTUR; DESCR2: A,EM TERRENO DE AREIA,ARGILA OU PICARRA,INCLUSIVE INSTALACAO; DESCR3: E FORNECIMENTO DE TAMPA DE PROTECAO | UN
21.011.0095-A | DESCR1: FUNDACAO PARA POSTE DE CONCRETO,CIRCULAR,ATE 12,00M DE ALTUR; DESCR2: A,EM TERRENO DE AREIA,ARGILA OU PICARRA,INCLUSIVE INSTALACAO; DESCR3: E FORNECIMENTO DE TAMPA DE PROTECAO | UN
21.011.0100-0 | DESCR1: FUNDACAO PARA POSTE DE CONCRETO,CIRCULAR,DE 13,00M DE ALTURA; DESCR2: ,EM TERRENO DE AREIA,ARGILA OU PICARRA,INCLUSIVE INSTALACAO; DESCR3: E FORNECIMENTO DE TAMPA DE PROTECAO | UN
21.011.0100-A | DESCR1: FUNDACAO PARA POSTE DE CONCRETO,CIRCULAR,DE 13,00M DE ALTURA; DESCR2: ,EM TERRENO DE AREIA,ARGILA OU PICARRA,INCLUSIVE INSTALACAO; DESCR3: E FORNECIMENTO DE TAMPA DE PROTECAO | UN
21.013.0010-0 | DESCR1: CHUMBADORES DE ACO,PARA FIXACAO DE POSTE RETO OU CURVO,DE AC; DESCR2: O,DE 7,00 ATE 9,00M,COM FLANGE.FORNECIMENTO E COLOCACAO | UN
21.013.0010-A | DESCR1: CHUMBADORES DE ACO,PARA FIXACAO DE POSTE RETO OU CURVO,DE AC; DESCR2: O,DE 7,00 ATE 9,00M,COM FLANGE.FORNECIMENTO E COLOCACAO | UN
21.015.0179-0 | DESCR1: ARMACAO SECUNDARIA VERTICAL,COMPLETA,PARA UMA REDE DE B.T.,E; DESCR2: XCLUSIVE FORNECIMENTO DA ARMACAO E DAS CINTAS DE FIXACAO.INS; DESCR3: TALACAO | UN
21.015.0179-A | DESCR1: ARMACAO SECUNDARIA VERTICAL,COMPLETA,PARA UMA REDE DE B.T.,E; DESCR2: XCLUSIVE FORNECIMENTO DA ARMACAO E DAS CINTAS DE FIXACAO.INS; DESCR3: TALACAO | UN
21.015.0181-0 | ARMACAO SECUNDARIA VERTICAL,DE 4(QUATRO)ESTRIBOS,COMPLETA,PA | RA UMA REDE DE B.T.,DE 4(QUATRO)CONDUTORES,PARA ALINHAMENTO | RETO,ANGULO INFERIOR A 90º E PONTO TERMINAL,EXCLUSIVE FORNEC | IMENTO DAS CINTAS DE FIXACAO(VER CONJUNTO BTV 1).FORNECIMENT | O E INSTALACAO |  | UN
21.015.0181-A | ARMACAO SECUNDARIA VERTICAL,DE 4(QUATRO)ESTRIBOS,COMPLETA,PA | RA UMA REDE DE B.T.,DE 4(QUATRO)CONDUTORES,PARA ALINHAMENTO | RETO,ANGULO INFERIOR A 90º E PONTO TERMINAL,EXCLUSIVE FORNEC | IMENTO DAS CINTAS DE FIXACAO(VER CONJUNTO BTV 1).FORNECIMENT | O E INSTALACAO |  | UN
21.015.0182-0 | ARMACAO SECUNDARIA VERTICAL,DE 3(TRES)ESTRIBOS,COMPLETA,PARA | UMA REDE DE B.T.,DE 3(TRES)CONDUTORES,PARA ALINHAMENTO RETO | ,ANGULO INFERIOR A 90º E PONTO TERMINAL,EXCLUSIVE FORNECIMEN | TO DAS CINTAS DE FIXACAO (VER CONJUNTO BTV 1).FORNECIMENTO E | INSTALACAO |  | UN
21.015.0182-A | ARMACAO SECUNDARIA VERTICAL,DE 3(TRES)ESTRIBOS,COMPLETA,PARA | UMA REDE DE B.T.,DE 3(TRES)CONDUTORES,PARA ALINHAMENTO RETO | ,ANGULO INFERIOR A 90º E PONTO TERMINAL,EXCLUSIVE FORNECIMEN | TO DAS CINTAS DE FIXACAO (VER CONJUNTO BTV 1).FORNECIMENTO E | INSTALACAO |  | UN
21.015.0184-0 | DESCR1: CONJUNTO PARA FIXACAO DE REDE 13,8KV,TRIFASICA,EXCLUSIVE FOR; DESCR2: NECIMENTO DOS ISOLADORES E FERRAGENS.INSTALACAO | UN
21.015.0184-A | DESCR1: CONJUNTO PARA FIXACAO DE REDE 13,8KV,TRIFASICA,EXCLUSIVE FOR; DESCR2: NECIMENTO DOS ISOLADORES E FERRAGENS.INSTALACAO | UN
21.015.0186-0 | DESCR1: FERRAGENS SINGELAS,PARA 1 LINHA,DE 13,8KV,BIFASICA TRIANGULA; DESCR2: R,POSTE AO CENTRO,PARA ALINHAMENTOS RETOS E ANGULOS ATE 30º(; DESCR3: CONJUNTO 13 A1).INSTALACAO | UN
21.015.0186-A | DESCR1: FERRAGENS SINGELAS,PARA 1 LINHA,DE 13,8KV,BIFASICA TRIANGULA; DESCR2: R,POSTE AO CENTRO,PARA ALINHAMENTOS RETOS E ANGULOS ATE 30º(; DESCR3: CONJUNTO 13 A1).INSTALACAO | UN
21.015.0188-0 | DESCR1: CONJUNTO PARA FIXACAO DE REDE 13,8KV,TRIFASICA,HORIZONTAL,PO; DESCR2: STE AO CENTRO,PARA PEQUENOS ANGULOS,PADRAO MADEIRA,MONTAGEM; DESCR3: NORMAL,TIPO 13N2.FORNECIMENTO E INSTALACAO | UN
21.015.0188-A | DESCR1: CONJUNTO PARA FIXACAO DE REDE 13,8KV,TRIFASICA,HORIZONTAL,PO; DESCR2: STE AO CENTRO,PARA PEQUENOS ANGULOS,PADRAO MADEIRA,MONTAGEM; DESCR3: NORMAL,TIPO 13N2.FORNECIMENTO E INSTALACAO | UN
21.015.0190-0 | DESCR1: CONJUNTO PARA FIXACAO DE REDE 13,8KV,TRIFASICA,HORIZONTAL,PO; DESCR2: STE AO CENTRO,PARA PEQUENOS ANGULOS,PADRAO MADEIRA,PARA FIM; DESCR3: DE LINHA,TIPO 13N5.FORNECIMENTO E INSTALACAO | UN
21.015.0190-A | DESCR1: CONJUNTO PARA FIXACAO DE REDE 13,8KV,TRIFASICA,HORIZONTAL,PO; DESCR2: STE AO CENTRO,PARA PEQUENOS ANGULOS,PADRAO MADEIRA,PARA FIM; DESCR3: DE LINHA,TIPO 13N5.FORNECIMENTO E INSTALACAO | UN
21.015.0192-0 | FERRAGENS SINGELAS E 2 CHAVES FUSIVEIS,EM 1 LINHA DE 13,8KV, | HORIZONTAL,POSTE AO CENTRO,EXCLUSIVE FORNECIMENTO DAS CHAVES | FUSIVEIS,DOS ISOLADORES E FERRAGENS DA LINHA EXISTENTE.INSTA | LACAO |  |  | UN
21.015.0192-A | FERRAGENS SINGELAS E 2 CHAVES FUSIVEIS,EM 1 LINHA DE 13,8KV, | HORIZONTAL,POSTE AO CENTRO,EXCLUSIVE FORNECIMENTO DAS CHAVES | FUSIVEIS,DOS ISOLADORES E FERRAGENS DA LINHA EXISTENTE.INSTA | LACAO |  |  | UN
21.015.0194-0 | FERRAGENS SINGELAS E 3 CHAVES FUSIVEIS,EM 1 LINHA DE 13,8KV, | HORIZONTAL,POSTE AO CENTRO;EXCLUSIVE FORNECIMENTO DAS CHAVES | FUSIVEIS,DOS ISOLADORES E FERRAGENS DA LINHA EXISTENTE.INSTA | LACAO |  |  | UN
21.015.0194-A | FERRAGENS SINGELAS E 3 CHAVES FUSIVEIS,EM 1 LINHA DE 13,8KV, | HORIZONTAL,POSTE AO CENTRO;EXCLUSIVE FORNECIMENTO DAS CHAVES | FUSIVEIS,DOS ISOLADORES E FERRAGENS DA LINHA EXISTENTE.INSTA | LACAO |  |  | UN
21.015.0196-0 | CHAVES FUSIVEIS(TRES),EM 1 LINHA DE 13,8KV,HORIZONTAL,POSTE | CENTRO,INCLUSIVE SUPORTE DE FIXACAO,PADRAO MADEIRA,MONTAGEM | NORMAL,TIPO 13N8,EXCLUSIVE ISOLADORES E FERRAGENS DA LINHA E | XISTENTE.FORNECIMENTO E INSTALACAO |  |  | UN
21.015.0196-A | CHAVES FUSIVEIS(TRES),EM 1 LINHA DE 13,8KV,HORIZONTAL,POSTE | CENTRO,INCLUSIVE SUPORTE DE FIXACAO,PADRAO MADEIRA,MONTAGEM | NORMAL,TIPO 13N8,EXCLUSIVE ISOLADORES E FERRAGENS DA LINHA E | XISTENTE.FORNECIMENTO E INSTALACAO |  |  | UN
21.015.0198-0 | DESCR1: FERRAGENS SINGELAS,PARA 2 LINHAS,DE 25KV,HORIZONTAIS,POSTE A; DESCR2: O CENTRO,PARA ALINHAMENTOS RETOS E ANGULOS ATE 30°(CONJUNTO; DESCR3: 25 E1).INSTALACAO | UN
21.015.0198-A | DESCR1: FERRAGENS SINGELAS,PARA 2 LINHAS,DE 25KV,HORIZONTAIS,POSTE A; DESCR2: O CENTRO,PARA ALINHAMENTOS RETOS E ANGULOS ATE 30°(CONJUNTO; DESCR3: 25 E1).INSTALACAO | UN
21.015.0201-0 | TRANSFORMADOR DE 5 A 112,5KVA,SOB LINHA DE 13,8KV,EXCLUSIVE | FERRAGENS DE SUPORTES,CHAVES FUSIVEIS COM RESPECTIVAS FERRAG | ENS E TRANSFORMADORES,INCLUSIVE INTERLIGACAO DE AT E BT,SEND | O ESTA ULTIMA COM CONECTORES DE LINHA,EXCLUSIVE CONECTORES.I | NSTALACAO |  | UN
21.015.0201-A | TRANSFORMADOR DE 5 A 112,5KVA,SOB LINHA DE 13,8KV,EXCLUSIVE | FERRAGENS DE SUPORTES,CHAVES FUSIVEIS COM RESPECTIVAS FERRAG | ENS E TRANSFORMADORES,INCLUSIVE INTERLIGACAO DE AT E BT,SEND | O ESTA ULTIMA COM CONECTORES DE LINHA,EXCLUSIVE CONECTORES.I | NSTALACAO |  | UN
21.015.0205-0 | DESCR1: SUPORTE PARA MONTAGEM DE TRANSFORMADOR EM POSTE.FORNECIMENTO | UN
21.015.0205-A | DESCR1: SUPORTE PARA MONTAGEM DE TRANSFORMADOR EM POSTE.FORNECIMENTO | UN
21.015.0207-0 | DESCR1: ATERRAMENTO DE CAIXA HAND-HOLE | UN
21.015.0207-A | DESCR1: ATERRAMENTO DE CAIXA HAND-HOLE | UN
21.015.0208-0 | DESCR1: ATERRAMENTO DE POSTE DE ACO,INCLUSIVE FORNECIMENTO DOS MATER; DESCR2: IAIS | UN
21.015.0208-A | DESCR1: ATERRAMENTO DE POSTE DE ACO,INCLUSIVE FORNECIMENTO DOS MATER; DESCR2: IAIS | UN
21.015.0209-0 | DESCR1: ATERRAMENTO DE TAMPAO,INCLUSIVE FORNECIMENTO DOS MATERIAIS | UN
21.015.0209-A | DESCR1: ATERRAMENTO DE TAMPAO,INCLUSIVE FORNECIMENTO DOS MATERIAIS | UN
21.015.0210-0 | DESCR1: CONJUNTO DE ATERRAMENTO PARA TRANSFORMADOR(VER DESENHO A2-13; DESCR2: 4-CP).FORNECIMENTO E INSTALACAO | UN
21.015.0210-A | DESCR1: CONJUNTO DE ATERRAMENTO PARA TRANSFORMADOR(VER DESENHO A2-13; DESCR2: 4-CP).FORNECIMENTO E INSTALACAO | UN
21.015.0220-0 | DESCR1: CONJUNTO PARA ATERRAMENTO DE REDE DE B.T.(VER DESENHO A2-134; DESCR2: -CP).FORNECIMENTO E INSTALACAO | UN
21.015.0220-A | DESCR1: CONJUNTO PARA ATERRAMENTO DE REDE DE B.T.(VER DESENHO A2-134; DESCR2: -CP).FORNECIMENTO E INSTALACAO | UN
21.015.0230-0 | DESCR1: HASTE PARA ATERRAMENTO,DE 5/8"(16MM),COM 2,40M DE COMPRIMENT; DESCR2: O.FORNECIMENTO | UN
21.015.0230-A | DESCR1: HASTE PARA ATERRAMENTO,DE 5/8"(16MM),COM 2,40M DE COMPRIMENT; DESCR2: O.FORNECIMENTO | UN
21.015.0231-0 | DESCR1: HASTE PARA ATERRAMENTO,DE 5/8" (16MM),COM 3,00M DE COMPRIMEN; DESCR2: TO.FORNECIMENTO | UN
21.015.0231-A | DESCR1: HASTE PARA ATERRAMENTO,DE 5/8" (16MM),COM 3,00M DE COMPRIMEN; DESCR2: TO.FORNECIMENTO | UN
21.015.0233-0 | DESCR1: HASTE PARA ATERRAMENTO,DE 3/4" (19MM),COM 2,40M DE COMPRIMEN; DESCR2: TO.FORNECIMENTO | UN
21.015.0233-A | DESCR1: HASTE PARA ATERRAMENTO,DE 3/4" (19MM),COM 2,40M DE COMPRIMEN; DESCR2: TO.FORNECIMENTO | UN
21.015.0234-0 | DESCR1: HASTE PARA ATERRAMENTO,DE 3/4" (19MM),COM 3,00M DE COMPRIMEN; DESCR2: TO.FORNECIMENTO | UN
21.015.0234-A | DESCR1: HASTE PARA ATERRAMENTO,DE 3/4" (19MM),COM 3,00M DE COMPRIMEN; DESCR2: TO.FORNECIMENTO | UN
21.015.0235-0 | DESCR1: HASTE PARA ATERRAMENTO,COM 2,40M A 3,00M DE COMPRIMENTO.COLO; DESCR2: CACAO | UN
21.015.0235-A | DESCR1: HASTE PARA ATERRAMENTO,COM 2,40M A 3,00M DE COMPRIMENTO.COLO; DESCR2: CACAO | UN
21.018.0010-0 | DESCR1: REDE DE 13,8KV,AEREA,COM 2(DOIS)CONDUTORES DE COBRE,EXCLUSIV; DESCR2: E FORNECIMENTO DOS CONDUTORES(LANCE).INSTALACAO | UN
21.018.0010-A | DESCR1: REDE DE 13,8KV,AEREA,COM 2(DOIS)CONDUTORES DE COBRE,EXCLUSIV; DESCR2: E FORNECIMENTO DOS CONDUTORES(LANCE).INSTALACAO | UN
21.018.0012-0 | DESCR1: REDE DE 13,8KV,AEREA,COM 3(TRES)CONDUTORES DE COBRE,EXCLUSIV; DESCR2: E FORNECIMENTO DOS CONDUTORES(LANCE).INSTALACAO | UN
21.018.0012-A | DESCR1: REDE DE 13,8KV,AEREA,COM 3(TRES)CONDUTORES DE COBRE,EXCLUSIV; DESCR2: E FORNECIMENTO DOS CONDUTORES(LANCE).INSTALACAO | UN
21.018.0015-0 | DESCR1: REDE DE 13,8KV,AEREA,COM 2 CONDUTORES DE ALUMINIO,EXCLUSIVE; DESCR2: FORNECIMENTO DOS CONDUTORES(LANCE).INSTALACAO | UN
21.018.0015-A | DESCR1: REDE DE 13,8KV,AEREA,COM 2 CONDUTORES DE ALUMINIO,EXCLUSIVE; DESCR2: FORNECIMENTO DOS CONDUTORES(LANCE).INSTALACAO | UN
21.018.0018-0 | DESCR1: REDE DE 13,8KV,AEREA,COM 3 CONDUTORES DE ALUMINIO,EXCLUSIVE; DESCR2: FORNECIMENTO DOS CONDUTORES(LANCE).INSTALACAO | UN
21.018.0018-A | DESCR1: REDE DE 13,8KV,AEREA,COM 3 CONDUTORES DE ALUMINIO,EXCLUSIVE; DESCR2: FORNECIMENTO DOS CONDUTORES(LANCE).INSTALACAO | UN
21.018.0020-0 | DESCR1: REDE DE B.T.,AEREA,COM 1(UM)CONDUTOR DE COBRE,EXCLUSIVE FORN; DESCR2: ECIMENTO DO CONDUTOR (LANCE).INSTALACAO | UN
21.018.0020-A | DESCR1: REDE DE B.T.,AEREA,COM 1(UM)CONDUTOR DE COBRE,EXCLUSIVE FORN; DESCR2: ECIMENTO DO CONDUTOR (LANCE).INSTALACAO | UN
21.018.0021-0 | DESCR1: REDE DE B.T.,AEREA,COM 2(DOIS)CONDUTORES DE COBRE,EXCLUSIVE; DESCR2: FORNECIMENTO DOS CONDUTORES(LANCE).INSTALACAO | UN
21.018.0021-A | DESCR1: REDE DE B.T.,AEREA,COM 2(DOIS)CONDUTORES DE COBRE,EXCLUSIVE; DESCR2: FORNECIMENTO DOS CONDUTORES(LANCE).INSTALACAO | UN
21.018.0022-0 | DESCR1: REDE DE B.T.,AEREA,COM 3(TRES)CONDUTORES DE COBRE,EXCLUSIVE; DESCR2: FORNECIMENTO DOS CONDUTORES(LANCE).INSTALACAO | UN
21.018.0022-A | DESCR1: REDE DE B.T.,AEREA,COM 3(TRES)CONDUTORES DE COBRE,EXCLUSIVE; DESCR2: FORNECIMENTO DOS CONDUTORES(LANCE).INSTALACAO | UN
21.018.0023-0 | DESCR1: REDE DE B.T.,AEREA,COM 4(QUATRO)CONDUTORES DE COBRE,EXCLUSIV; DESCR2: E FORNECIMENTO DOS CONDUTORES(LANCE).INSTALACAO | UN
21.018.0023-A | DESCR1: REDE DE B.T.,AEREA,COM 4(QUATRO)CONDUTORES DE COBRE,EXCLUSIV; DESCR2: E FORNECIMENTO DOS CONDUTORES(LANCE).INSTALACAO | UN
21.018.0025-0 | DESCR1: REDE DE B.T.,AEREA,COM 3(TRES)CONDUTORES DE ALUMINIO,EXCLUSI; DESCR2: VE FORNECIMENTO DOS CONDUTORES(LANCE).INSTALACAO | UN
21.018.0025-A | DESCR1: REDE DE B.T.,AEREA,COM 3(TRES)CONDUTORES DE ALUMINIO,EXCLUSI; DESCR2: VE FORNECIMENTO DOS CONDUTORES(LANCE).INSTALACAO | UN
21.018.0030-0 | DESCR1: REDE DE B.T.,AEREA,COM 4(QUATRO)CONDUTORES DE ALUMINIO,EXCLU; DESCR2: SIVE FORNECIMENTO DOS CONDUTORES(LANCE).INSTALACAO | UN
21.018.0030-A | DESCR1: REDE DE B.T.,AEREA,COM 4(QUATRO)CONDUTORES DE ALUMINIO,EXCLU; DESCR2: SIVE FORNECIMENTO DOS CONDUTORES(LANCE).INSTALACAO | UN
21.018.0031-0 | DESCR1: REDE DE B.T.,AEREA,COM 1(UM)CONDUTOR DE ALUMINIO,EXCLUSIVE F; DESCR2: ORNECIMENTO DO CONDUTOR(LANCE).INSTALACAO | UN
21.018.0031-A | DESCR1: REDE DE B.T.,AEREA,COM 1(UM)CONDUTOR DE ALUMINIO,EXCLUSIVE F; DESCR2: ORNECIMENTO DO CONDUTOR(LANCE).INSTALACAO | UN
21.018.0032-0 | DESCR1: REDE DE B.T.,AEREA,COM 2(DOIS)CONDUTORES DE ALUMINIO,EXCLUSI; DESCR2: VE FORNECIMENTO DO CONDUTOR(LANCE).INSTALACAO | UN
21.018.0032-A | DESCR1: REDE DE B.T.,AEREA,COM 2(DOIS)CONDUTORES DE ALUMINIO,EXCLUSI; DESCR2: VE FORNECIMENTO DO CONDUTOR(LANCE).INSTALACAO | UN
21.018.0035-0 | DESCR1: REDE B.T.,AEREA,COM CABO MULTIPLEX OU SIMILAR,DE ALUMINIO,EX; DESCR2: CLUSIVE FORNECIMENTO DO CABO.INSTALACAO | UN
21.018.0035-A | DESCR1: REDE B.T.,AEREA,COM CABO MULTIPLEX OU SIMILAR,DE ALUMINIO,EX; DESCR2: CLUSIVE FORNECIMENTO DO CABO.INSTALACAO | UN
21.018.0040-0 | DESCR1: ISOLADOR DE BAIXA TENSAO(BT),TIPO CARRETEL,NA COR MARROM,MED; DESCR2: INDO(72X72)MM.FORNECIMENTO | UN
21.018.0040-A | DESCR1: ISOLADOR DE BAIXA TENSAO(BT),TIPO CARRETEL,NA COR MARROM,MED; DESCR2: INDO(72X72)MM.FORNECIMENTO | UN
21.018.0045-0 | DESCR1: ISOLADOR TIPO PINO,13,8KV.FORNECIMENTO | UN
21.018.0045-A | DESCR1: ISOLADOR TIPO PINO,13,8KV.FORNECIMENTO | UN
21.018.0050-0 | DESCR1: MUFLA TERMINAL PARA CABO SINGELO 50MM2,15KV.FORNECIMENTO | UN
21.018.0050-A | DESCR1: MUFLA TERMINAL PARA CABO SINGELO 50MM2,15KV.FORNECIMENTO | UN
21.019.0078-0 | LUMINARIA LRJ-35 PARA LAMPADA VAPOR DE SODIO OU MULTIVAPOR M | ETALICO DE 70W,COM EQUIPAMENTO AUXILIAR INTEGRADO 220V(EM-RI | OLUZ Nº30),ENCAIXE EM TUBO COM DIAMETRO DE 48MM,CORPO DE ALU | MINIO INJETADO A ALTA PRESSAO,DIFUSOR EM POLICARBONATO INJET | ADO,RECEPTACULO E-27 COM ISOLAMENTO POR 5KV,CONFORME ESPECIF | ICACAO EM-RIOLUZ Nº65.FORNECIMENTO | UN
21.019.0078-A | LUMINARIA LRJ-35 PARA LAMPADA VAPOR DE SODIO OU MULTIVAPOR M | ETALICO DE 70W,COM EQUIPAMENTO AUXILIAR INTEGRADO 220V(EM-RI | OLUZ Nº30),ENCAIXE EM TUBO COM DIAMETRO DE 48MM,CORPO DE ALU | MINIO INJETADO A ALTA PRESSAO,DIFUSOR EM POLICARBONATO INJET | ADO,RECEPTACULO E-27 COM ISOLAMENTO POR 5KV,CONFORME ESPECIF | ICACAO EM-RIOLUZ Nº65.FORNECIMENTO | UN
21.019.0090-0 | LUMINARIA LRJ-36 PARA LAMPADA VAPOR DE SODIO OU MULTIVAPOR M | ETALICO DE 150W,TUBULAR,COM EQUIPAMENTO AUXILIAR INTEGRADO,2 | 20V(EM-RIOLUZ Nº30),COM ENCAIXE EM TUBO COM DIAMETRO 48MM,CO | RPO EM ALUMINIO INJETADO A ALTA PRESSAO,DIFUSOR EM POLICARBO | NATO INJETADO,RECEPTACULO E-40,COM ISOLAMENTO PARA 5KV,EM-RI | OLUZ Nº67.FORNECIMENTO | UN
21.019.0090-A | LUMINARIA LRJ-36 PARA LAMPADA VAPOR DE SODIO OU MULTIVAPOR M | ETALICO DE 150W,TUBULAR,COM EQUIPAMENTO AUXILIAR INTEGRADO,2 | 20V(EM-RIOLUZ Nº30),COM ENCAIXE EM TUBO COM DIAMETRO 48MM,CO | RPO EM ALUMINIO INJETADO A ALTA PRESSAO,DIFUSOR EM POLICARBO | NATO INJETADO,RECEPTACULO E-40,COM ISOLAMENTO PARA 5KV,EM-RI | OLUZ Nº67.FORNECIMENTO | UN
21.019.0095-0 | LUMINARIA LRJ-33 PARA LAMPADA VAPOR DE SODIO OU MULTIVAPOR M | ETALICO DE 250W,IP-66,VIDRO CURVO,CORPO EM ALUMINIO INJETADO | ,PARA ENCAIXE EM TUBO COM DIAMETRO DE 60,3MM,COM EQUIPAMENTO | AUXILIAR INTEGRADO(EM-RIOLUZ Nº30),REFLETOR EM CHAPA DE ALU | MINIO 99,85% CONFORME ESPECIFICACAO EM-RIOLUZ Nº63.FORNECIME | NTO | UN
21.019.0095-A | LUMINARIA LRJ-33 PARA LAMPADA VAPOR DE SODIO OU MULTIVAPOR M | ETALICO DE 250W,IP-66,VIDRO CURVO,CORPO EM ALUMINIO INJETADO | ,PARA ENCAIXE EM TUBO COM DIAMETRO DE 60,3MM,COM EQUIPAMENTO | AUXILIAR INTEGRADO(EM-RIOLUZ Nº30),REFLETOR EM CHAPA DE ALU | MINIO 99,85% CONFORME ESPECIFICACAO EM-RIOLUZ Nº63.FORNECIME | NTO | UN
21.019.0105-0 | LUMINARIA LRJ-37 PARA LAMPADA A VAPOR DE SODIO OU MULTIVAPOR | METALICO DE 250W TUBULAR,COM EQUIPAMENTO AUXILIAR INTEGRADO | 220/250V (EM-RIOLUZ Nº30),ENCAIXE EM TUBO COM DIAMETRO DE 6 | 0,3MM,CORPO EM ALUMINIO INJETADO A ALTA PRESSAO,DIFUSOR EM P | OLICARBONATO INJETADO,RECEPTACULO E-40 COM ISOLAMENTO PARA 5 | KV,CONFORME ESPECIFICACAO EM-RIOLUZ Nº68.FORNECIMENTO | UN
21.019.0105-A | LUMINARIA LRJ-37 PARA LAMPADA A VAPOR DE SODIO OU MULTIVAPOR | METALICO DE 250W TUBULAR,COM EQUIPAMENTO AUXILIAR INTEGRADO | 220/250V (EM-RIOLUZ Nº30),ENCAIXE EM TUBO COM DIAMETRO DE 6 | 0,3MM,CORPO EM ALUMINIO INJETADO A ALTA PRESSAO,DIFUSOR EM P | OLICARBONATO INJETADO,RECEPTACULO E-40 COM ISOLAMENTO PARA 5 | KV,CONFORME ESPECIFICACAO EM-RIOLUZ Nº68.FORNECIMENTO | UN
21.019.0110-0 | LUMINARIA LRJ-32 PARA LAMPADA VAPOR DE SODIO OU MULTIVAPOR M | ETALICO DE 400W,IP-66,VIDRO CURVO,CORPO EM ALUMINIO INJETADO | ,PARA ENCAIXE EM TUBO COM DIAMETRO DE 60,3MM,COM EQUIPAMENTO | AUXILIAR INTEGRADO (EM-RIOLUZ Nº30),REFLETOR EM CHAPA DE AL | UMINIO 99,85% CONFORME ESPECIFICACAO EM-RIOLUZ Nº62.FORNECIM | ENTO | UN
21.019.0110-A | LUMINARIA LRJ-32 PARA LAMPADA VAPOR DE SODIO OU MULTIVAPOR M | ETALICO DE 400W,IP-66,VIDRO CURVO,CORPO EM ALUMINIO INJETADO | ,PARA ENCAIXE EM TUBO COM DIAMETRO DE 60,3MM,COM EQUIPAMENTO | AUXILIAR INTEGRADO (EM-RIOLUZ Nº30),REFLETOR EM CHAPA DE AL | UMINIO 99,85% CONFORME ESPECIFICACAO EM-RIOLUZ Nº62.FORNECIM | ENTO | UN
21.020.0050-0 | BRACO,PADRAO RIOLUZ,COM 0,57M OU 1,77M DE PROJECAO HORIZONTA | L,PARA LUMINARIA LRJ-10,EM POSTE DE CONCRETO,COM FORNECIMENT | O DAS FERRAGENS DE FIXACAO,EXCLUSIVE FORNECIMENTO DO BRACO.C | OLOCACAO |  |  | UN
21.020.0050-A | BRACO,PADRAO RIOLUZ,COM 0,57M OU 1,77M DE PROJECAO HORIZONTA | L,PARA LUMINARIA LRJ-10,EM POSTE DE CONCRETO,COM FORNECIMENT | O DAS FERRAGENS DE FIXACAO,EXCLUSIVE FORNECIMENTO DO BRACO.C | OLOCACAO |  |  | UN
21.020.0055-0 | DESCR1: BRACO,PADRAO RIOLUZ,DE 1,50M ATE 2,50M DE PROJECAO HORIZONTA; DESCR2: L,EM POSTE RETO DE ACO OU CONCRETO,COM FORNECIMENTO DAS FERR; DESCR3: AGENS DE FIXACAO;EXCLUSIVE FORNECIMENTO DO BRACO.COLOCACAO | UN
21.020.0055-A | DESCR1: BRACO,PADRAO RIOLUZ,DE 1,50M ATE 2,50M DE PROJECAO HORIZONTA; DESCR2: L,EM POSTE RETO DE ACO OU CONCRETO,COM FORNECIMENTO DAS FERR; DESCR3: AGENS DE FIXACAO;EXCLUSIVE FORNECIMENTO DO BRACO.COLOCACAO | UN
21.020.0060-0 | DESCR1: BRACO,PADRAO RIOLUZ,DE 2,60M ATE 3,50M DE PROJECAO HORIZONTA; DESCR2: L,EM POSTE RETO DE ACO OU CONCRETO,COM FORNECIMENTO DAS FERR; DESCR3: AGENS DE FIXACAO,EXCLUSIVE FORNECIMENTO DO BRACO.COLOCACAO | UN
21.020.0060-A | DESCR1: BRACO,PADRAO RIOLUZ,DE 2,60M ATE 3,50M DE PROJECAO HORIZONTA; DESCR2: L,EM POSTE RETO DE ACO OU CONCRETO,COM FORNECIMENTO DAS FERR; DESCR3: AGENS DE FIXACAO,EXCLUSIVE FORNECIMENTO DO BRACO.COLOCACAO | UN
21.020.0065-0 | DESCR1: LUMINARIA COM LAMPADA DE DESCARGA,COM OU SEM REATOR INTEGRAD; DESCR2: O,EM PONTA DE BRACO OU POSTE RETO(ACO OU CONCRETO)ATE 6M DE; DESCR3: ALTURA,EXCLUSIVE FORNECIMENTO DA LUMINARIA.COLOCACAO | UN
21.020.0065-A | DESCR1: LUMINARIA COM LAMPADA DE DESCARGA,COM OU SEM REATOR INTEGRAD; DESCR2: O,EM PONTA DE BRACO OU POSTE RETO(ACO OU CONCRETO)ATE 6M DE; DESCR3: ALTURA,EXCLUSIVE FORNECIMENTO DA LUMINARIA.COLOCACAO | UN
21.020.0070-0 | DESCR1: LUMINARIA ABERTA COM LAMPADA DE DESCARGA,SEM REATOR INTEGRAD; DESCR2: O,EM PONTA DE BRACO,ATE 10M DE ALTURA,EXCLUSIVE FORNECIMENTO; DESCR3: DA LUMINARIA.COLOCACAO | UN
21.020.0070-A | DESCR1: LUMINARIA ABERTA COM LAMPADA DE DESCARGA,SEM REATOR INTEGRAD; DESCR2: O,EM PONTA DE BRACO,ATE 10M DE ALTURA,EXCLUSIVE FORNECIMENTO; DESCR3: DA LUMINARIA.COLOCACAO | UN
21.020.0075-0 | DESCR1: LUMINARIA FECHADA COM LAMPADA DE DESCARGA,COM REATOR INTEGRA; DESCR2: DO,EM PONTA DE BRACO OU POSTE DE ACO CURVO ATE 10,00M DE ALT; DESCR3: URA,EXCLUSIVE FORNECIMENTO DA LUMINARIA.COLOCACAO | UN
21.020.0075-A | DESCR1: LUMINARIA FECHADA COM LAMPADA DE DESCARGA,COM REATOR INTEGRA; DESCR2: DO,EM PONTA DE BRACO OU POSTE DE ACO CURVO ATE 10,00M DE ALT; DESCR3: URA,EXCLUSIVE FORNECIMENTO DA LUMINARIA.COLOCACAO | UN
21.020.0080-0 | DESCR1: LUMINARIA FECHADA COM LAMPADA DE DESCARGA,SEM REATOR INTEGRA; DESCR2: DO,EM PONTA DE BRACO OU POSTE DE ACO CURVO ATE 10,00M DE ALT; DESCR3: URA,EXCLUSIVE FORNECIMENTO DA LUMINARIA.COLOCACAO | UN
21.020.0080-A | DESCR1: LUMINARIA FECHADA COM LAMPADA DE DESCARGA,SEM REATOR INTEGRA; DESCR2: DO,EM PONTA DE BRACO OU POSTE DE ACO CURVO ATE 10,00M DE ALT; DESCR3: URA,EXCLUSIVE FORNECIMENTO DA LUMINARIA.COLOCACAO | UN
21.020.0085-0 | DESCR1: LUMINARIA COM LAMPADA DE DESCARGA,COM OU SEM REATOR INTEGRAD; DESCR2: O,EM PONTA DE BRACO OU POSTE DE ACO CURVO,DE 11,00M ATE 15,0; DESCR3: 0M DE ALTURA,EXCLUSIVE FORNECIMENTO DA LUMINARIA.COLOCACAO | UN
21.020.0085-A | DESCR1: LUMINARIA COM LAMPADA DE DESCARGA,COM OU SEM REATOR INTEGRAD; DESCR2: O,EM PONTA DE BRACO OU POSTE DE ACO CURVO,DE 11,00M ATE 15,0; DESCR3: 0M DE ALTURA,EXCLUSIVE FORNECIMENTO DA LUMINARIA.COLOCACAO | UN
21.020.0090-0 | DESCR1: BASE PARA TOPO DE POSTE,EM POSTE RETO(ACO OU CONCRETO),PARA; DESCR2: ALTURAS DE 10,00 ATE 15,00M,PARA LUMINARIA PONTA DE BRACO,EX; DESCR3: CLUSIVE LUMINARIAS E BASE.COLOCACAO | UN
21.020.0090-A | DESCR1: BASE PARA TOPO DE POSTE,EM POSTE RETO(ACO OU CONCRETO),PARA; DESCR2: ALTURAS DE 10,00 ATE 15,00M,PARA LUMINARIA PONTA DE BRACO,EX; DESCR3: CLUSIVE LUMINARIAS E BASE.COLOCACAO | UN
21.020.0095-0 | DESCR1: BASE PARA TOPO DE POSTE,EM POSTE RETO(ACO OU CONCRETO),PARA; DESCR2: ALTURA DE 9,00M,PARA LUMINARIA PONTA DE BRACO,EXCLUSIVE LUMI; DESCR3: NARIAS E BASE.COLOCACAO | UN
21.020.0095-A | DESCR1: BASE PARA TOPO DE POSTE,EM POSTE RETO(ACO OU CONCRETO),PARA; DESCR2: ALTURA DE 9,00M,PARA LUMINARIA PONTA DE BRACO,EXCLUSIVE LUMI; DESCR3: NARIAS E BASE.COLOCACAO | UN
21.020.0106-0 | DESCR1: COMANDO DE CIRCUITO,PADRAO RIOLUZ,EXCLUSIVE O FORNECIMENTO D; DESCR2: AS FERRAGENS DE FIXACAO E DO COMANDO.COLOCACAO | UN
21.020.0106-A | DESCR1: COMANDO DE CIRCUITO,PADRAO RIOLUZ,EXCLUSIVE O FORNECIMENTO D; DESCR2: AS FERRAGENS DE FIXACAO E DO COMANDO.COLOCACAO | UN
21.020.0107-0 | DESCR1: CONDUITE FLEXIVEL GALVANIZADO,COM DIAMETRO DE 63MM(2.1/2"),P; DESCR2: ARA ACABAMENTO.FORNECIMENTO E COLOCACAO | M
21.020.0107-A | DESCR1: CONDUITE FLEXIVEL GALVANIZADO,COM DIAMETRO DE 63MM(2.1/2"),P; DESCR2: ARA ACABAMENTO.FORNECIMENTO E COLOCACAO | M
21.021.0010-0 | BASE PARA SUSTENTACAO DE POSTE DE ACO RETO DE ATE 7,00M,MODE | LO TRAPEZOIDAL EM ACO ZINCADO,COM ALTURA DE 400MM,COM PORTIN | HOLA DE VISITA,INCLUSIVE CHUMBADORES E PARAFUSOS.FORNECIMENT | O |  |  | UN
21.021.0010-A | BASE PARA SUSTENTACAO DE POSTE DE ACO RETO DE ATE 7,00M,MODE | LO TRAPEZOIDAL EM ACO ZINCADO,COM ALTURA DE 400MM,COM PORTIN | HOLA DE VISITA,INCLUSIVE CHUMBADORES E PARAFUSOS.FORNECIMENT | O |  |  | UN
21.021.0015-0 | BASE PARA SUSTENTACAO DE POSTE DE ACO RETO DE 8,00 ATE 12,00 | M,MODELO TRAPEZOIDAL EM ACO ZINCADO,COM ALTURA DE 400MM,COM | PORTINHOLA DE VISITA,INCLUSIVE CHUMBADORES E PARAFUSOS.FORNE | CIMENTO |  |  | UN
21.021.0015-A | BASE PARA SUSTENTACAO DE POSTE DE ACO RETO DE 8,00 ATE 12,00 | M,MODELO TRAPEZOIDAL EM ACO ZINCADO,COM ALTURA DE 400MM,COM | PORTINHOLA DE VISITA,INCLUSIVE CHUMBADORES E PARAFUSOS.FORNE | CIMENTO |  |  | UN
21.024.0010-0 | DESCR1: UM CONDUTOR SINGELO EM LINHA DE DUTOS,EXCLUSIVE FORNECIMENTO; DESCR2: DE CONDUTOR E DOS DUTOS.COLOCACAO | M
21.024.0010-A | DESCR1: UM CONDUTOR SINGELO EM LINHA DE DUTOS,EXCLUSIVE FORNECIMENTO; DESCR2: DE CONDUTOR E DOS DUTOS.COLOCACAO | M
21.024.0015-0 | DESCR1: 2(DOIS)CONDUTORES SINGELOS EM LINHA DE DUTOS,EXCLUSIVE FORNE; DESCR2: CIMENTO DE CONDUTOR E DOS DUTOS.COLOCACAO | M
21.024.0015-A | DESCR1: 2(DOIS)CONDUTORES SINGELOS EM LINHA DE DUTOS,EXCLUSIVE FORNE; DESCR2: CIMENTO DE CONDUTOR E DOS DUTOS.COLOCACAO | M
21.024.0020-0 | DESCR1: 3(TRES)CONDUTORES SINGELOS EM LINHA DE DUTOS,EXCLUSIVE FORNE; DESCR2: CIMENTO DE CONDUTOR E DOS DUTOS.COLOCACAO | M
21.024.0020-A | DESCR1: 3(TRES)CONDUTORES SINGELOS EM LINHA DE DUTOS,EXCLUSIVE FORNE; DESCR2: CIMENTO DE CONDUTOR E DOS DUTOS.COLOCACAO | M
21.024.0025-0 | DESCR1: 4(QUATRO)CONDUTORES SINGELOS EM LINHA DE DUTOS,EXCLUSIVE FOR; DESCR2: NECIMENTO DE CONDUTOR E DOS DUTOS.COLOCACAO | M
21.024.0025-A | DESCR1: 4(QUATRO)CONDUTORES SINGELOS EM LINHA DE DUTOS,EXCLUSIVE FOR; DESCR2: NECIMENTO DE CONDUTOR E DOS DUTOS.COLOCACAO | M
21.024.0030-0 | DESCR1: UM CABO BIFASICO,EM LINHA DE DUTOS,EXCLUSIVE FORNECIMENTO DO; DESCR2: S CABOS E DOS DUTOS.COLOCACAO | M
21.024.0030-A | DESCR1: UM CABO BIFASICO,EM LINHA DE DUTOS,EXCLUSIVE FORNECIMENTO DO; DESCR2: S CABOS E DOS DUTOS.COLOCACAO | M
21.024.0035-0 | DESCR1: UM CABO TRIFASICO,EM LINHA DE DUTOS,EXCLUSIVE FORNECIMENTO D; DESCR2: OS CABOS E DOS DUTOS.COLOCACAO | M
21.024.0035-A | DESCR1: UM CABO TRIFASICO,EM LINHA DE DUTOS,EXCLUSIVE FORNECIMENTO D; DESCR2: OS CABOS E DOS DUTOS.COLOCACAO | M
21.024.0040-0 | DESCR1: ARAME DE FERRO GALVANIZADO,SECAO 2MM2(12AWG),EMBUCHADO COM P; DESCR2: APEL,EM LINHA DE DUTOS,EXCLUSIVE DUTOS.FORNECIMENTO E COLOCA; DESCR3: CAO | M
21.024.0040-A | DESCR1: ARAME DE FERRO GALVANIZADO,SECAO 2MM2(12AWG),EMBUCHADO COM P; DESCR2: APEL,EM LINHA DE DUTOS,EXCLUSIVE DUTOS.FORNECIMENTO E COLOCA; DESCR3: CAO | M
21.024.0100-0 | DESCR1: ANILHA DE NYLON PARA INDENTIFICACAO DE CONDUTOR XLPE DE 25 A; DESCR2: 35MM2.FORNECIMENTO | UN
21.024.0100-A | DESCR1: ANILHA DE NYLON PARA INDENTIFICACAO DE CONDUTOR XLPE DE 25 A; DESCR2: 35MM2.FORNECIMENTO | UN
21.024.0105-0 | DESCR1: ANILHA DE NYLON PARA IDENTIFICACAO DE CONDUTOR XLPE DE 50 A; DESCR2: 70MM2.FORNECIMENTO | UN
21.024.0105-A | DESCR1: ANILHA DE NYLON PARA IDENTIFICACAO DE CONDUTOR XLPE DE 50 A; DESCR2: 70MM2.FORNECIMENTO | UN
21.026.0010-0 | DESCR1: CABO DE COBRE FLEXIVEL DE 750V,SECAO DE 1X1,5MM2,PVC/70°C.FO; DESCR2: RNECIMENTO | M
21.026.0010-A | DESCR1: CABO DE COBRE FLEXIVEL DE 750V,SECAO DE 1X1,5MM2,PVC/70°C.FO; DESCR2: RNECIMENTO | M
21.026.0012-0 | DESCR1: CABO DE COBRE FLEXIVEL DE 750V,SECAO DE 2X1,5MM2,PVC/70°C.FO; DESCR2: RNECIMENTO | M
21.026.0012-A | DESCR1: CABO DE COBRE FLEXIVEL DE 750V,SECAO DE 2X1,5MM2,PVC/70°C.FO; DESCR2: RNECIMENTO | M
21.026.0015-0 | DESCR1: CABO DE COBRE FLEXIVEL DE 750V,SECAO DE 3X1,5MM2,PVC/70ºC.FO; DESCR2: RNECIMENTO | M
21.026.0015-A | DESCR1: CABO DE COBRE FLEXIVEL DE 750V,SECAO DE 3X1,5MM2,PVC/70ºC.FO; DESCR2: RNECIMENTO | M
21.026.0020-0 | DESCR1: CABO DE COBRE FLEXIVEL DE 750V,SECAO DE 3X2,5MM2,PVC/70°C.FO; DESCR2: RNECIMENTO | M
21.026.0020-A | DESCR1: CABO DE COBRE FLEXIVEL DE 750V,SECAO DE 3X2,5MM2,PVC/70°C.FO; DESCR2: RNECIMENTO | M
21.026.0030-0 | DESCR1: CABO DE COBRE FLEXIVEL DE 750V,SECAO DE 2X4,0MM2,PVC/70°C.FO; DESCR2: RNECIMENTO | M
21.026.0030-A | DESCR1: CABO DE COBRE FLEXIVEL DE 750V,SECAO DE 2X4,0MM2,PVC/70°C.FO; DESCR2: RNECIMENTO | M
21.026.0035-0 | DESCR1: CABO DE COBRE FLEXIVEL DE 750V,SECAO DE 2X6,0MM2,PVC/70°C.FO; DESCR2: RNECIMENTO | M
21.026.0035-A | DESCR1: CABO DE COBRE FLEXIVEL DE 750V,SECAO DE 2X6,0MM2,PVC/70°C.FO; DESCR2: RNECIMENTO | M
21.026.0040-0 | DESCR1: CABO DE COBRE FLEXIVEL DE 750V,SECAO DE 3X4,0MM2,PVC/70°C.FO; DESCR2: RNECIMENTO | M
21.026.0040-A | DESCR1: CABO DE COBRE FLEXIVEL DE 750V,SECAO DE 3X4,0MM2,PVC/70°C.FO; DESCR2: RNECIMENTO | M
21.026.0050-0 | DESCR1: CABO DE COBRE FLEXIVEL DE 750V,SECAO DE 4X4,0MM2,PVC/70°C.FO; DESCR2: RNECIMENTO | M
21.026.0050-A | DESCR1: CABO DE COBRE FLEXIVEL DE 750V,SECAO DE 4X4,0MM2,PVC/70°C.FO; DESCR2: RNECIMENTO | M
21.026.0055-0 | DESCR1: CABO DE COBRE FLEXIVEL DE 750V,SECAO DE 3X6,0MM2,PVC/70°C.FO; DESCR2: RNECIMENTO | M
21.026.0055-A | DESCR1: CABO DE COBRE FLEXIVEL DE 750V,SECAO DE 3X6,0MM2,PVC/70°C.FO; DESCR2: RNECIMENTO | M
21.026.0060-0 | DESCR1: CABO DE COBRE FLEXIVEL DE 750V,SECAO DE 2X10,0MM2,PVC/70°C.F; DESCR2: ORNECIMENTO | M
21.026.0060-A | DESCR1: CABO DE COBRE FLEXIVEL DE 750V,SECAO DE 2X10,0MM2,PVC/70°C.F; DESCR2: ORNECIMENTO | M
21.026.0065-0 | DESCR1: CABO DE COBRE FLEXIVEL DE 750V,SECAO DE 3X10,0MM2,PVC/70°C.F; DESCR2: ORNECIMENTO | M
21.026.0065-A | DESCR1: CABO DE COBRE FLEXIVEL DE 750V,SECAO DE 3X10,0MM2,PVC/70°C.F; DESCR2: ORNECIMENTO | M
21.026.0070-0 | DESCR1: CABO DE COBRE FLEXIVEL DE 750V,SECAO DE 4X10,0MM2,PVC/70°.FO; DESCR2: RNECIMENTO | M
21.026.0070-A | DESCR1: CABO DE COBRE FLEXIVEL DE 750V,SECAO DE 4X10,0MM2,PVC/70°.FO; DESCR2: RNECIMENTO | M
21.026.0075-0 | DESCR1: CABO DE COBRE FLEXIVEL DE 750V,SECAO DE 1X16,0MM2,PVC/70°.FO; DESCR2: RNECIMENTO | M
21.026.0075-A | DESCR1: CABO DE COBRE FLEXIVEL DE 750V,SECAO DE 1X16,0MM2,PVC/70°.FO; DESCR2: RNECIMENTO | M
21.026.0080-0 | DESCR1: CABO DE COBRE FLEXIVEL DE 750V,SECAO DE 3X16,0MM2,PVC/70°.FO; DESCR2: RNECIMENTO | M
21.026.0080-A | DESCR1: CABO DE COBRE FLEXIVEL DE 750V,SECAO DE 3X16,0MM2,PVC/70°.FO; DESCR2: RNECIMENTO | M
21.026.0100-0 | DESCR1: CABO DE COBRE RIGIDO,DE 1KV,SECAO DE 6,00MM2,PVC/70ºC,CONFOR; DESCR2: ME ABNT NBR 7288.FORNECIMENTO | M
21.026.0100-A | DESCR1: CABO DE COBRE RIGIDO,DE 1KV,SECAO DE 6,00MM2,PVC/70ºC,CONFOR; DESCR2: ME ABNT NBR 7288.FORNECIMENTO | M
21.026.0105-0 | DESCR1: CABO DE COBRE RIGIDO,DE 1KV,SECAO DE 16MM2,PVC/70ºC,CONFORME; DESCR2: ABNT NBR 7288.FORNECIMENTO | M
21.026.0105-A | DESCR1: CABO DE COBRE RIGIDO,DE 1KV,SECAO DE 16MM2,PVC/70ºC,CONFORME; DESCR2: ABNT NBR 7288.FORNECIMENTO | M
21.026.0110-0 | DESCR1: CABO DE COBRE RIGIDO,DE 1KV,SECAO DE 25MM2,PVC/70ºC,CONFORME; DESCR2: ABNT NBR 7288.FORNECIMENTO | M
21.026.0110-A | DESCR1: CABO DE COBRE RIGIDO,DE 1KV,SECAO DE 25MM2,PVC/70ºC,CONFORME; DESCR2: ABNT NBR 7288.FORNECIMENTO | M
21.026.0120-0 | DESCR1: CABO DE COBRE RIGIDO,DE 1KV,SECAO DE 35MM2,PVC/70ºC,CONFORME; DESCR2: ABNT NBR 7288.FORNECIMENTO | M
21.026.0120-A | DESCR1: CABO DE COBRE RIGIDO,DE 1KV,SECAO DE 35MM2,PVC/70ºC,CONFORME; DESCR2: ABNT NBR 7288.FORNECIMENTO | M
21.026.0130-0 | DESCR1: CABO DE COBRE RIGIDO,DE 1KV,SECAO DE 50MM2,PVC/70ºC,CONFORME; DESCR2: ABNT NBR 7288.FORNECIMENTO | M
21.026.0130-A | DESCR1: CABO DE COBRE RIGIDO,DE 1KV,SECAO DE 50MM2,PVC/70ºC,CONFORME; DESCR2: ABNT NBR 7288.FORNECIMENTO | M
21.026.0200-0 | CABO DE COBRE RIGIDO,SECAO DE 10MM2,FORMADO POR CONDUTORES E | M FIOS DE COBRE NU,ENCORDOAMENTO CLASSE 2,ISOLAMENTO PARA 1K | V,EM POLIETILENO RETICULADO(XLPE) OU ETILENO PROPILENO(EPR), | COM CAPA DE COBERTURA EM PVC NA COR PRETA,CONFORME ABNT NBR | 7286,ABNT NBR 7287 E ESPECIFICACAO EM-RIOLUZ-74.FORNECIMENTO |  | M
21.026.0200-A | CABO DE COBRE RIGIDO,SECAO DE 10MM2,FORMADO POR CONDUTORES E | M FIOS DE COBRE NU,ENCORDOAMENTO CLASSE 2,ISOLAMENTO PARA 1K | V,EM POLIETILENO RETICULADO(XLPE) OU ETILENO PROPILENO(EPR), | COM CAPA DE COBERTURA EM PVC NA COR PRETA,CONFORME ABNT NBR | 7286,ABNT NBR 7287 E ESPECIFICACAO EM-RIOLUZ-74.FORNECIMENTO |  | M
21.026.0250-0 | CABO DE COBRE RIGIDO,SECAO DE 25MM2,FORMADO POR CONDUTORES E | M FIOS DE COBRE NU,ENCORDOAMENTO CLASSE 2,ISOLAMENTO PARA 1K | V,EM POLIETILENO RETICULADO(XLPE) OU ETILENO PROPILENO(EPR), | COM CAPA DE COBERTURA EM PVC NA COR PRETA,CONFORME ABNT NBR | 7286,ABNT NBR 7287 E ESPECIFICACAO EM-RIOLUZ-74.FORNECIMENTO |  | M
21.026.0250-A | CABO DE COBRE RIGIDO,SECAO DE 25MM2,FORMADO POR CONDUTORES E | M FIOS DE COBRE NU,ENCORDOAMENTO CLASSE 2,ISOLAMENTO PARA 1K | V,EM POLIETILENO RETICULADO(XLPE) OU ETILENO PROPILENO(EPR), | COM CAPA DE COBERTURA EM PVC NA COR PRETA,CONFORME ABNT NBR | 7286,ABNT NBR 7287 E ESPECIFICACAO EM-RIOLUZ-74.FORNECIMENTO |  | M
21.026.0350-0 | CABO DE COBRE RIGIDO,SECAO DE 50MM2,FORMADO POR CONDUTORES E | M FIOS DE COBRE NU,ENCORDOAMENTO CLASSE 2,ISOLAMENTO PARA 1K | V,EM POLIETILENO RETICULADO(XLPE) OU ETILENO PROPILENO(EPR), | COM CAPA DE COBERTURA EM PVC NA COR PRETA,CONFORME ABNT NBR | 7286,ABNT NBR 7287 E ESPECIFICACAO EM-RIOLUZ-74.FORNECIMENTO |  | M
21.026.0350-A | CABO DE COBRE RIGIDO,SECAO DE 50MM2,FORMADO POR CONDUTORES E | M FIOS DE COBRE NU,ENCORDOAMENTO CLASSE 2,ISOLAMENTO PARA 1K | V,EM POLIETILENO RETICULADO(XLPE) OU ETILENO PROPILENO(EPR), | COM CAPA DE COBERTURA EM PVC NA COR PRETA,CONFORME ABNT NBR | 7286,ABNT NBR 7287 E ESPECIFICACAO EM-RIOLUZ-74.FORNECIMENTO |  | M
21.026.0450-0 | CABO DE COBRE RIGIDO,SECAO DE 70MM2,FORMADO POR CONDUTORES E | M FIOS DE COBRE NU,ENCORDOAMENTO CLASSE 2,ISOLAMENTO PARA 1K | V,EM POLIETILENO RETICULADO(XLPE) OU ETILENO PROPILENO(EPR), | COM CAPA DE COBERTURA EM PVC NA COR PRETA,CONFORME ABNT NBR | 7286,ABNT NBR 7287 E ESPECIFICACAO EM-RIOLUZ-74.FORNECIMENTO |  | M
21.026.0450-A | CABO DE COBRE RIGIDO,SECAO DE 70MM2,FORMADO POR CONDUTORES E | M FIOS DE COBRE NU,ENCORDOAMENTO CLASSE 2,ISOLAMENTO PARA 1K | V,EM POLIETILENO RETICULADO(XLPE) OU ETILENO PROPILENO(EPR), | COM CAPA DE COBERTURA EM PVC NA COR PRETA,CONFORME ABNT NBR | 7286,ABNT NBR 7287 E ESPECIFICACAO EM-RIOLUZ-74.FORNECIMENTO |  | M
21.026.0470-0 | DESCR1: CABO DE COBRE RIGIDO,SECAO DE 25MM2, 8,7 A 15KV,ISOLADO EPR/; DESCR2: XLPE,CONFORME ABNT NBR 7286 OU ABNT NBR 7287.FORNECIMENTO | M
21.026.0470-A | DESCR1: CABO DE COBRE RIGIDO,SECAO DE 25MM2, 8,7 A 15KV,ISOLADO EPR/; DESCR2: XLPE,CONFORME ABNT NBR 7286 OU ABNT NBR 7287.FORNECIMENTO | M
21.026.0475-0 | DESCR1: CABO DE COBRE RIGIDO,SECAO DE 3X1X50MM2,TRIPLEXADO,20KV,ISOL; DESCR2: ADO EPR/XLPE,CONFORME ABNT NBR 7286 OU ABNT NBR 7287.FORNECI; DESCR3: MENTO | M
21.026.0475-A | DESCR1: CABO DE COBRE RIGIDO,SECAO DE 3X1X50MM2,TRIPLEXADO,20KV,ISOL; DESCR2: ADO EPR/XLPE,CONFORME ABNT NBR 7286 OU ABNT NBR 7287.FORNECI; DESCR3: MENTO | M
21.027.0010-0 | DESCR1: CABO DE ALUMINIO NU SEM ALMA DE ACO (CA),SECAO 2 AWG (Ø=7,41; DESCR2: MM, 92,5KG/KM),CONFORME ABNT NBR 7271.FORNECIMENTO | M
21.027.0010-A | DESCR1: CABO DE ALUMINIO NU SEM ALMA DE ACO (CA),SECAO 2 AWG (Ø=7,41; DESCR2: MM, 92,5KG/KM),CONFORME ABNT NBR 7271.FORNECIMENTO | M
21.027.0020-0 | DESCR1: CABO DE ALUMINIO NU COM ALMA DE ACO (CAA),SECAO 1/0 AWG(Ø=9,; DESCR2: 36MM, 147,6KG/KM),CONFORME ABNT NBR 7270.FORNECIMENTO | M
21.027.0020-A | DESCR1: CABO DE ALUMINIO NU COM ALMA DE ACO (CAA),SECAO 1/0 AWG(Ø=9,; DESCR2: 36MM, 147,6KG/KM),CONFORME ABNT NBR 7270.FORNECIMENTO | M
21.027.0025-0 | CABO DE ALUMINIO,SECAO DE 50MM2,FORMADO POR CONDUTORES EM FI | OS DE ALUMINIO NU,ENCORDOAMENTO CLASSE 2,ISOLAMENTO PARA 1KV | ,EM POLIETILENO RETICULADO(XLPE) OU ETILENO PROPILENO(EPR),C | OM CAPA DE COBERTURA EM PVC NA COR PRETA,CONFORME ABNT NBR 7 | 286,ABNT NBR 7287 E ESPECIFICACAO EM-RIOLUZ-74.FORNECIMENTO |  | M
21.027.0025-A | CABO DE ALUMINIO,SECAO DE 50MM2,FORMADO POR CONDUTORES EM FI | OS DE ALUMINIO NU,ENCORDOAMENTO CLASSE 2,ISOLAMENTO PARA 1KV | ,EM POLIETILENO RETICULADO(XLPE) OU ETILENO PROPILENO(EPR),C | OM CAPA DE COBERTURA EM PVC NA COR PRETA,CONFORME ABNT NBR 7 | 286,ABNT NBR 7287 E ESPECIFICACAO EM-RIOLUZ-74.FORNECIMENTO |  | M
21.027.0050-0 | CABO DE ALUMINIO,SECAO DE 16MM2,FORMADO POR CONDUTORES EM FI | OS DE ALUMINIO NU,ENCORDOAMENTO CLASSE 2,ISOLAMENTO PARA 1KV | ,EM POLIETILENO RETICULADO(XLPE) OU ETILENO PROPILENO(EPR),C | OM CAPA DE COBERTURA EM PVC NA COR PRETA,CONFORME ABNT NBR 7 | 286,ABNT NBR 7287 E ESPECIFICACAO EM-RIOLUZ-74.FORNECIMENTO |  | M
21.027.0050-A | CABO DE ALUMINIO,SECAO DE 16MM2,FORMADO POR CONDUTORES EM FI | OS DE ALUMINIO NU,ENCORDOAMENTO CLASSE 2,ISOLAMENTO PARA 1KV | ,EM POLIETILENO RETICULADO(XLPE) OU ETILENO PROPILENO(EPR),C | OM CAPA DE COBERTURA EM PVC NA COR PRETA,CONFORME ABNT NBR 7 | 286,ABNT NBR 7287 E ESPECIFICACAO EM-RIOLUZ-74.FORNECIMENTO |  | M
21.027.0060-0 | CABO DE ALUMINIO,SECAO DE 35MM2,FORMADO POR CONDUTORES EM FI | OS DE ALUMINIO NU,ENCORDOAMENTO CLASSE 2,ISOLAMENTO PARA 1KV | ,EM POLIETILENO RETICULADO(XLPE)OU ETILENO PROPILENO(EPR),CO | M CAPA DE COBERTURA EM PVC NA COR PRETA,NBR 7286,NBR 7287 E | ESPECIFICACAO RIOLUZ EM-RIOLUZ-74.FORNECIMENTO |  | M
21.027.0060-A | CABO DE ALUMINIO,SECAO DE 35MM2,FORMADO POR CONDUTORES EM FI | OS DE ALUMINIO NU,ENCORDOAMENTO CLASSE 2,ISOLAMENTO PARA 1KV | ,EM POLIETILENO RETICULADO(XLPE)OU ETILENO PROPILENO(EPR),CO | M CAPA DE COBERTURA EM PVC NA COR PRETA,NBR 7286,NBR 7287 E | ESPECIFICACAO RIOLUZ EM-RIOLUZ-74.FORNECIMENTO |  | M
21.028.0010-0 | DESCR1: ALCA PRE-FORMADA PARA CABO DE 35MM2.FORNECIMENTO E COLOCACAO | UN
21.028.0010-A | DESCR1: ALCA PRE-FORMADA PARA CABO DE 35MM2.FORNECIMENTO E COLOCACAO | UN
21.028.0015-0 | DESCR1: CONECTOR PARAFUSO FENDIDO COM RABICHO,EM BRONZE,PARA ATERRAM; DESCR2: ENTO,CONDUTORES DE 6 - 35MM2.FORNECIMENTO E INSTALACAO | UN
21.028.0015-A | DESCR1: CONECTOR PARAFUSO FENDIDO COM RABICHO,EM BRONZE,PARA ATERRAM; DESCR2: ENTO,CONDUTORES DE 6 - 35MM2.FORNECIMENTO E INSTALACAO | UN
21.028.0020-0 | DESCR1: CONECTOR PARA HASTE DE ATERRAMENTO DE PARA-RAIO,COM UMA DESC; DESCR2: IDA DE 5/8".FORNECIMENTO | UN
21.028.0020-A | DESCR1: CONECTOR PARA HASTE DE ATERRAMENTO DE PARA-RAIO,COM UMA DESC; DESCR2: IDA DE 5/8".FORNECIMENTO | UN
21.028.0040-0 | DESCR1: CONECTOR TIPO ESTRIBO APARAFUSADO,PARA CONDUTOR DE ALUMINIO,; DESCR2: 1/0AWG.FORNECIMENTO | UN
21.028.0040-A | DESCR1: CONECTOR TIPO ESTRIBO APARAFUSADO,PARA CONDUTOR DE ALUMINIO,; DESCR2: 1/0AWG.FORNECIMENTO | UN
21.028.0060-0 | DESCR1: CONECTOR TIPO CUNHA,EM LIGA DE COBRE ESTANHADO,PARA A FIXACA; DESCR2: O DE CONDUTORES DE ALUMINIO OU COBRE,POR EFEITO DE MOLA.MODE; DESCR3: LO Nº1,PADRAO RIOLUZ,TIPO G.FORNECIMENTO E INSTALACAO | UN
21.028.0060-A | DESCR1: CONECTOR TIPO CUNHA,EM LIGA DE COBRE ESTANHADO,PARA A FIXACA; DESCR2: O DE CONDUTORES DE ALUMINIO OU COBRE,POR EFEITO DE MOLA.MODE; DESCR3: LO Nº1,PADRAO RIOLUZ,TIPO G.FORNECIMENTO E INSTALACAO | UN
21.028.0065-0 | DESCR1: CONECTOR TIPO CUNHA,EM LIGA DE COBRE ESTANHADO,PARA A FIXACA; DESCR2: O DE CONDUTORES DE ALUMINIO OU COBRE,POR EFEITO DE MOLA,MODE; DESCR3: LO Nº2,PADRAO RIOLUZ,TIPO H.FORNECIMENTO E INSTALACAO | UN
21.028.0065-A | DESCR1: CONECTOR TIPO CUNHA,EM LIGA DE COBRE ESTANHADO,PARA A FIXACA; DESCR2: O DE CONDUTORES DE ALUMINIO OU COBRE,POR EFEITO DE MOLA,MODE; DESCR3: LO Nº2,PADRAO RIOLUZ,TIPO H.FORNECIMENTO E INSTALACAO | UN
21.028.0070-0 | DESCR1: CONECTOR TIPO CUNHA,EM LIGA DE COBRE ESTANHADO,PARA A FIXACA; DESCR2: O DE CONDUTORES DE ALUMINIO OU COBRE,POR EFEITO DE MOLA.MODE; DESCR3: LO Nº3,PADRAO RIOLUZ,TIPO K.FORNECIMENTO E INSTALACAO | UN
21.028.0070-A | DESCR1: CONECTOR TIPO CUNHA,EM LIGA DE COBRE ESTANHADO,PARA A FIXACA; DESCR2: O DE CONDUTORES DE ALUMINIO OU COBRE,POR EFEITO DE MOLA.MODE; DESCR3: LO Nº3,PADRAO RIOLUZ,TIPO K.FORNECIMENTO E INSTALACAO | UN
21.028.0075-0 | DESCR1: CONECTOR TIPO CUNHA,EM LIGA DE COBRE ESTANHADO,PARA A FIXACA; DESCR2: O DE CONDUTORES DE ALUMINIO OU COBRE,POR EFEITO DE MOLA.MODE; DESCR3: LO Nº4,PADRAO RIOLUZ,TIPO V.FORNECIMENTO E INSTALACAO | UN
21.028.0075-A | DESCR1: CONECTOR TIPO CUNHA,EM LIGA DE COBRE ESTANHADO,PARA A FIXACA; DESCR2: O DE CONDUTORES DE ALUMINIO OU COBRE,POR EFEITO DE MOLA.MODE; DESCR3: LO Nº4,PADRAO RIOLUZ,TIPO V.FORNECIMENTO E INSTALACAO | UN
21.028.0080-0 | DESCR1: CONECTOR TIPO CUNHA,EM LIGA DE COBRE ESTANHADO,PARA A FIXACA; DESCR2: O DE CONDUTORES DE ALUMINIO OU COBRE,POR EFEITO DE MOLA.MODE; DESCR3: LO Nº5,PADRAO RIOLUZ,TIPO IV.FORNECIMENTO E INSTALACAO | UN
21.028.0080-A | DESCR1: CONECTOR TIPO CUNHA,EM LIGA DE COBRE ESTANHADO,PARA A FIXACA; DESCR2: O DE CONDUTORES DE ALUMINIO OU COBRE,POR EFEITO DE MOLA.MODE; DESCR3: LO Nº5,PADRAO RIOLUZ,TIPO IV.FORNECIMENTO E INSTALACAO | UN
21.028.0085-0 | DESCR1: CONECTOR TIPO CUNHA,EM LIGA DE COBRE ESTANHADO,PARA A FIXACA; DESCR2: O DE CONDUTORES DE ALUMINIO OU COBRE,POR EFEITO DE MOLA.MODE; DESCR3: LO Nº6,PADRAO RIOLUZ,TIPO B.FORNECIMENTO E INSTALACAO | UN
21.028.0085-A | DESCR1: CONECTOR TIPO CUNHA,EM LIGA DE COBRE ESTANHADO,PARA A FIXACA; DESCR2: O DE CONDUTORES DE ALUMINIO OU COBRE,POR EFEITO DE MOLA.MODE; DESCR3: LO Nº6,PADRAO RIOLUZ,TIPO B.FORNECIMENTO E INSTALACAO | UN
21.028.0090-0 | DESCR1: CONECTOR TIPO CUNHA,EM LIGA DE COBRE ESTANHADO,PARA A FIXACA; DESCR2: O DE CONDUTORES DE ALUMINIO OU COBRE,POR EFEITO DE MOLA.MODE; DESCR3: LO Nº7,PADRAO RIOLUZ,TIPO A.FORNECIMENTO E INSTALACAO | UN
21.028.0090-A | DESCR1: CONECTOR TIPO CUNHA,EM LIGA DE COBRE ESTANHADO,PARA A FIXACA; DESCR2: O DE CONDUTORES DE ALUMINIO OU COBRE,POR EFEITO DE MOLA.MODE; DESCR3: LO Nº7,PADRAO RIOLUZ,TIPO A.FORNECIMENTO E INSTALACAO | UN
21.028.0095-0 | DESCR1: CONECTOR TIPO CUNHA,EM LIGA DE COBRE ESTANHADO,PARA A FIXACA; DESCR2: O DE CONDUTORES DE ALUMINIO OU COBRE,POR EFEITO DE MOLA.MODE; DESCR3: LO Nº8,PADRAO RIOLUZ,TIPO C.FORNECIMENTO E INSTALACAO | UN
21.028.0095-A | DESCR1: CONECTOR TIPO CUNHA,EM LIGA DE COBRE ESTANHADO,PARA A FIXACA; DESCR2: O DE CONDUTORES DE ALUMINIO OU COBRE,POR EFEITO DE MOLA.MODE; DESCR3: LO Nº8,PADRAO RIOLUZ,TIPO C.FORNECIMENTO E INSTALACAO | UN
21.028.0100-0 | DESCR1: CONECTOR TIPO CUNHA,EM LIGA DE COBRE ESTANHADO,PARA A FIXACA; DESCR2: O DE CONDUTORES DE ALUMINIO OU COBRE,POR EFEITO DE MOLA.MODE; DESCR3: LO Nº9,PADRAO RIOLUZ,TIPO J.FORNECIMENTO E INSTALACAO | UN
21.028.0100-A | DESCR1: CONECTOR TIPO CUNHA,EM LIGA DE COBRE ESTANHADO,PARA A FIXACA; DESCR2: O DE CONDUTORES DE ALUMINIO OU COBRE,POR EFEITO DE MOLA.MODE; DESCR3: LO Nº9,PADRAO RIOLUZ,TIPO J.FORNECIMENTO E INSTALACAO | UN
21.028.0105-0 | DESCR1: CONECTOR TIPO CUNHA,EM LIGA DE COBRE ESTANHADO,PARA A FIXACA; DESCR2: O DE CONDUTORES DE ALUMINIO OU COBRE,POR EFEITO DE MOLA.MODE; DESCR3: LO Nº10,PADAO RIOLUZ,TIPO F.FORNECIMENTO E INSTALACAO | UN
21.028.0105-A | DESCR1: CONECTOR TIPO CUNHA,EM LIGA DE COBRE ESTANHADO,PARA A FIXACA; DESCR2: O DE CONDUTORES DE ALUMINIO OU COBRE,POR EFEITO DE MOLA.MODE; DESCR3: LO Nº10,PADAO RIOLUZ,TIPO F.FORNECIMENTO E INSTALACAO | UN
21.028.0110-0 | DESCR1: CONECTOR TIPO CUNHA,EM LIGA DE COBRE ESTANHADO,PARA A FIXACA; DESCR2: O DE CONDUTORES DE ALUMINIO OU COBRE,POR EFEITO DE MOLA.MODE; DESCR3: LO Nº11,PADRAO RIOLUZ,TIPO D.FORNECIMENTO E INSTALACAO | UN
21.028.0110-A | DESCR1: CONECTOR TIPO CUNHA,EM LIGA DE COBRE ESTANHADO,PARA A FIXACA; DESCR2: O DE CONDUTORES DE ALUMINIO OU COBRE,POR EFEITO DE MOLA.MODE; DESCR3: LO Nº11,PADRAO RIOLUZ,TIPO D.FORNECIMENTO E INSTALACAO | UN
21.028.0115-0 | DESCR1: CONECTOR TIPO CUNHA,EM LIGA DE COBRE ESTANHADO,PARA A FIXACA; DESCR2: O DE CONDUTORES DE ALUMINIO OU COBRE,POR EFEITO DE MOLA.MODE; DESCR3: LO Nº12,PADRAO RIOLUZ,TIPO I.FORNECIMENTO E INSTALACAO | UN
21.028.0115-A | DESCR1: CONECTOR TIPO CUNHA,EM LIGA DE COBRE ESTANHADO,PARA A FIXACA; DESCR2: O DE CONDUTORES DE ALUMINIO OU COBRE,POR EFEITO DE MOLA.MODE; DESCR3: LO Nº12,PADRAO RIOLUZ,TIPO I.FORNECIMENTO E INSTALACAO | UN
21.028.0120-0 | DESCR1: CONECTOR TIPO CUNHA,EM LIGA DE COBRE ESTANHADO,PARA A FIXACA; DESCR2: O DE CONDUTORES DE ALUMINIO OU COBRE,POR EFEITO DE MOLA.MODE; DESCR3: LO Nº13,PADRAO RIOLUZ,TIPO VII.FORNECIMENTO E INSTALACAO | UN
21.028.0120-A | DESCR1: CONECTOR TIPO CUNHA,EM LIGA DE COBRE ESTANHADO,PARA A FIXACA; DESCR2: O DE CONDUTORES DE ALUMINIO OU COBRE,POR EFEITO DE MOLA.MODE; DESCR3: LO Nº13,PADRAO RIOLUZ,TIPO VII.FORNECIMENTO E INSTALACAO | UN
21.028.0125-0 | DESCR1: CONECTOR TIPO CUNHA,EM LIGA DE COBRE ESTANHADO,PARA A FIXACA; DESCR2: O DE CONDUTORES DE ALUMINIO OU COBRE,POR EFEITO DE MOLA.MODE; DESCR3: LO Nº14,PADRAO RIOLUZ,TIPO VI.FORNECIMENTO E INSTALACAO | UN
21.028.0125-A | DESCR1: CONECTOR TIPO CUNHA,EM LIGA DE COBRE ESTANHADO,PARA A FIXACA; DESCR2: O DE CONDUTORES DE ALUMINIO OU COBRE,POR EFEITO DE MOLA.MODE; DESCR3: LO Nº14,PADRAO RIOLUZ,TIPO VI.FORNECIMENTO E INSTALACAO | UN
21.028.0140-0 | CONECTOR PERFURANTE P/REDE SUBTERRANEA,TENSAO DE APLICACAO:0 | ,6/1KV,CORPO ISOLADO RESISTENTE AO AMBIENTE DO SUBSOLO,NAS C | ORES BRANCA OU BEGE CLARO,CONTATO DENTADO:LIGA DE ALUMINIO E | STANHADO,C/CAMADA DE ESPESSURA MINIMA 8MM E CONDUTIVIDADE EL | ETRICA MINIMA 98% IACS A 20ºC,GRAU DE PROTECAO:IP-65,P/CABOS | :PRINCIPAL:6MM2-185MM2 E DERIVACAO:1,5MM2-10MM2.FORNECIMENTO | UN
21.028.0140-A | CONECTOR PERFURANTE P/REDE SUBTERRANEA,TENSAO DE APLICACAO:0 | ,6/1KV,CORPO ISOLADO RESISTENTE AO AMBIENTE DO SUBSOLO,NAS C | ORES BRANCA OU BEGE CLARO,CONTATO DENTADO:LIGA DE ALUMINIO E | STANHADO,C/CAMADA DE ESPESSURA MINIMA 8MM E CONDUTIVIDADE EL | ETRICA MINIMA 98% IACS A 20ºC,GRAU DE PROTECAO:IP-65,P/CABOS | :PRINCIPAL:6MM2-185MM2 E DERIVACAO:1,5MM2-10MM2.FORNECIMENTO | UN
21.028.0145-0 | CONECTOR PERFURANTE P/REDE SUBTERRANEA,TENSAO DE APLICACAO:0 | ,6/1KV,CORPO ISOLADO RESISTENTE AO AMBIENTE DO SUBSOLO,NAS C | ORES BRANCA OU BEGE CLARO,CONTATO DENTADO:LIGA DE ALUMINIO E | STANHADO,C/CAMADA DE ESPESSURA MINIMA 8MM E CONDUTIVIDADE EL | ETRICA MINIMA 98% IACS A 20ºC,GRAU DE PROTECAO:IP-68,P/CABOS | :PRINCIPAL:35MM2-120MM2 E DERIVACAO:25MM2-50MM2.FORNECIMENTO | UN
21.028.0145-A | CONECTOR PERFURANTE P/REDE SUBTERRANEA,TENSAO DE APLICACAO:0 | ,6/1KV,CORPO ISOLADO RESISTENTE AO AMBIENTE DO SUBSOLO,NAS C | ORES BRANCA OU BEGE CLARO,CONTATO DENTADO:LIGA DE ALUMINIO E | STANHADO,C/CAMADA DE ESPESSURA MINIMA 8MM E CONDUTIVIDADE EL | ETRICA MINIMA 98% IACS A 20ºC,GRAU DE PROTECAO:IP-68,P/CABOS | :PRINCIPAL:35MM2-120MM2 E DERIVACAO:25MM2-50MM2.FORNECIMENTO | UN
21.028.0150-0 | DESCR1: GRAMPO DE LINHA VIVA EM BRONZE FUNDIDO,ACABAMENTO ESTANHADO; DESCR2: PARA CABO DE 16 A 240MM2.FORNECIMENTO | UN
21.028.0150-A | DESCR1: GRAMPO DE LINHA VIVA EM BRONZE FUNDIDO,ACABAMENTO ESTANHADO; DESCR2: PARA CABO DE 16 A 240MM2.FORNECIMENTO | UN
21.030.0055-0 | DESCR1: CHAVE FUSIVEL,UNIPOLAR,ACIONAMENTO POR COMANDO DE VARA DE MA; DESCR2: NOBRA DE 15KV-100A,EXCLUSIVE ELOS FUSIVEIS.FORNECIMENTO | UN
21.030.0055-A | DESCR1: CHAVE FUSIVEL,UNIPOLAR,ACIONAMENTO POR COMANDO DE VARA DE MA; DESCR2: NOBRA DE 15KV-100A,EXCLUSIVE ELOS FUSIVEIS.FORNECIMENTO | UN
21.030.0060-0 | DESCR1: ELO-FUSIVEL,TIPO H,DE 1A.FORNECIMENTO | UN
21.030.0060-A | DESCR1: ELO-FUSIVEL,TIPO H,DE 1A.FORNECIMENTO | UN
21.030.0065-0 | DESCR1: ELO-FUSIVEL,TIPO K,100A,15KV.FORNECIMENTO | UN
21.030.0065-A | DESCR1: ELO-FUSIVEL,TIPO K,100A,15KV.FORNECIMENTO | UN
21.030.0070-0 | DESCR1: ELO-FUSIVEL,TIPO K,200A,15KV.FORNECIMENTO | UN
21.030.0070-A | DESCR1: ELO-FUSIVEL,TIPO K,200A,15KV.FORNECIMENTO | UN
21.030.0075-0 | DESCR1: FUSIVEL NH,TAMANHO 01,CORRENTE NOMINAL DE 36A.FORNECIMENTO | UN
21.030.0075-A | DESCR1: FUSIVEL NH,TAMANHO 01,CORRENTE NOMINAL DE 36A.FORNECIMENTO | UN
21.030.0080-0 | DESCR1: FUSIVEL NH,TAMANHO 00,CORRENTE NOMINAL DE 125A.FORNECIMENTO | UN
21.030.0080-A | DESCR1: FUSIVEL NH,TAMANHO 00,CORRENTE NOMINAL DE 125A.FORNECIMENTO | UN
21.030.0085-0 | DESCR1: FUSIVEL NH,TAMANHO 00,CORRENTE NOMINAL DE 160A.FORNECIMENTO | UN
21.030.0085-A | DESCR1: FUSIVEL NH,TAMANHO 00,CORRENTE NOMINAL DE 160A.FORNECIMENTO | UN
21.030.0090-0 | DESCR1: DISJUNTOR TERMOMAGNETICO,BIPOLAR DE 20A.FORNECIMENTO | UN
21.030.0090-A | DESCR1: DISJUNTOR TERMOMAGNETICO,BIPOLAR DE 20A.FORNECIMENTO | UN
21.030.0100-0 | DESCR1: DISJUNTOR TERMOMAGNETICO,TRIPOLAR DE 40A.FORNECIMENTO | UN
21.030.0100-A | DESCR1: DISJUNTOR TERMOMAGNETICO,TRIPOLAR DE 40A.FORNECIMENTO | UN
21.030.0105-0 | DESCR1: DISJUNTOR TERMOMAGNETICO,TRIPOLAR DE 100A.FORNECIMENTO | UN
21.030.0105-A | DESCR1: DISJUNTOR TERMOMAGNETICO,TRIPOLAR DE 100A.FORNECIMENTO | UN
21.031.0010-0 | DESCR1: BASE EXTERNA PARA RELE FOTOELETRICO.FORNECIMENTO | UN
21.031.0010-A | DESCR1: BASE EXTERNA PARA RELE FOTOELETRICO.FORNECIMENTO | UN
21.031.0015-0 | RELE FOTOELETRONICO PARA ILUMINACAO PUBLICA,TIPO FAIL-OFF,TE | NSAO DE ALIMENTACAO DE 105V E 305V,POTENCIA DA CARGA 1000W O | U 1800VA,CORRENTE MAXIMA DA CARGA 10A.CORPO EM POLICARBONATO | NA COR AZUL,ESTABILIZADO AO UV;PINOS EM LATAO ESTANHADO,DEV | ENDO ATENDER A ESPECIFICACAO EM-RIOLUZ-66 E ANSI C136.10,NO | QUE COUBER.FORNECIMENTO | UN
21.031.0015-A | RELE FOTOELETRONICO PARA ILUMINACAO PUBLICA,TIPO FAIL-OFF,TE | NSAO DE ALIMENTACAO DE 105V E 305V,POTENCIA DA CARGA 1000W O | U 1800VA,CORRENTE MAXIMA DA CARGA 10A.CORPO EM POLICARBONATO | NA COR AZUL,ESTABILIZADO AO UV;PINOS EM LATAO ESTANHADO,DEV | ENDO ATENDER A ESPECIFICACAO EM-RIOLUZ-66 E ANSI C136.10,NO | QUE COUBER.FORNECIMENTO | UN
21.031.0020-0 | DESCR1: RELE TEMPORIZADO,COEL,TIPO RTQD.FORNECIMENTO | UN
21.031.0020-A | DESCR1: RELE TEMPORIZADO,COEL,TIPO RTQD.FORNECIMENTO | UN
21.031.0025-0 | DESCR1: RELE TEMPORIZADO,TIPO FLT 01/NF.FORNECIMENTO | UN
21.031.0025-A | DESCR1: RELE TEMPORIZADO,TIPO FLT 01/NF.FORNECIMENTO | UN
21.031.0030-0 | DESCR1: RELE FOTOELETRICO INDIVIDUAL,COM BASE EM POSTE (ACO OU CONCR; DESCR2: ETO) DE ACORDO COM O PADRAO DA RIOLUZ;EXCLUSIVE FORNECIMENTO; DESCR3: DO RELE E BASE.ASSENTAMENTO | UN
21.031.0030-A | DESCR1: RELE FOTOELETRICO INDIVIDUAL,COM BASE EM POSTE (ACO OU CONCR; DESCR2: ETO) DE ACORDO COM O PADRAO DA RIOLUZ;EXCLUSIVE FORNECIMENTO; DESCR3: DO RELE E BASE.ASSENTAMENTO | UN
21.031.0035-0 | RELE FOTOELETRICO INDIVIDUAL,COM BASE,EM PONTA DE BRACO OU P | OSTE CURVO (ACO OU CONCRETO) DE ACORDO COM O PADRAO DA RIOLU | Z,COM FORNECIMENTO DAS FERRAGENS DE FIXACAO;EXCLUSIVE FORNEC | IMENTO DO RELE E BASE.ASSENTAMENTO |  |  | UN
21.031.0035-A | RELE FOTOELETRICO INDIVIDUAL,COM BASE,EM PONTA DE BRACO OU P | OSTE CURVO (ACO OU CONCRETO) DE ACORDO COM O PADRAO DA RIOLU | Z,COM FORNECIMENTO DAS FERRAGENS DE FIXACAO;EXCLUSIVE FORNEC | IMENTO DO RELE E BASE.ASSENTAMENTO |  |  | UN
21.031.0040-0 | RELE FOTOELETRICO INDIVIDUAL,COM BASE EM POSTE(ACO OU CONCRE | TO)DE ACORDO COM O PADRAO DA RIOLUZ,EXCLUSIVE FORNECIMENTO D | AS FERRAGENS DE FIXACAO E DO RELE FOTOELETRICO E BASE.ASSENT | AMENTO |  |  | UN
21.031.0040-A | RELE FOTOELETRICO INDIVIDUAL,COM BASE EM POSTE(ACO OU CONCRE | TO)DE ACORDO COM O PADRAO DA RIOLUZ,EXCLUSIVE FORNECIMENTO D | AS FERRAGENS DE FIXACAO E DO RELE FOTOELETRICO E BASE.ASSENT | AMENTO |  |  | UN
21.035.0007-0 | DESCR1: CAIXA HAND-HOLE EM ALVENARIA DE TIJOLOS MACICOS DE 7X10X20CM; DESCR2: ,PADRAO RIOLUZ,COM DIMENSOES DE 0,40X0,40X0,60M,EXCLUSIVE ES; DESCR3: CAVACAO,REATERRO E TAMPAO.FORNECIMENTO E ASSENTAMENTO | UN
21.035.0007-A | DESCR1: CAIXA HAND-HOLE EM ALVENARIA DE TIJOLOS MACICOS DE 7X10X20CM; DESCR2: ,PADRAO RIOLUZ,COM DIMENSOES DE 0,40X0,40X0,60M,EXCLUSIVE ES; DESCR3: CAVACAO,REATERRO E TAMPAO.FORNECIMENTO E ASSENTAMENTO | UN
21.035.0008-0 | DESCR1: CAIXA HAND-HOLE EM ALVENARIA DE TIJOLOS MACICOS DE 7X10X20CM; DESCR2: ,PADRAO RIOLUZ,COM DIMENSOES DE 0,40X0,40X0,90M,EXCLUSIVE ES; DESCR3: CAVACAO,REATERRO E TAMPAO.FORNECIMENTO E ASSENTAMENTO | UN
21.035.0008-A | DESCR1: CAIXA HAND-HOLE EM ALVENARIA DE TIJOLOS MACICOS DE 7X10X20CM; DESCR2: ,PADRAO RIOLUZ,COM DIMENSOES DE 0,40X0,40X0,90M,EXCLUSIVE ES; DESCR3: CAVACAO,REATERRO E TAMPAO.FORNECIMENTO E ASSENTAMENTO | UN
21.035.0009-0 | DESCR1: CAIXA HAND-HOLE,PRE-MOLDADA,EM ANEL DE CONCRETO,CONFORME PRO; DESCR2: JETO Nº A4-1683-PD,RIOLUZ,COM DIMENSOES DE 0,60X0,30M,EXCLUS; DESCR3: IVE ESCAVACAO,REATERRO E TAMPAO.FORNECIMENTO E ASSENTAMENTO | UN
21.035.0009-A | DESCR1: CAIXA HAND-HOLE,PRE-MOLDADA,EM ANEL DE CONCRETO,CONFORME PRO; DESCR2: JETO Nº A4-1683-PD,RIOLUZ,COM DIMENSOES DE 0,60X0,30M,EXCLUS; DESCR3: IVE ESCAVACAO,REATERRO E TAMPAO.FORNECIMENTO E ASSENTAMENTO | UN
21.035.0010-0 | DESCR1: CAIXA HAND-HOLE,PRE-MOLDADA,EM ANEL DE CONCRETO,CONFORME PRO; DESCR2: JETO Nº A4-1683-PD,RIOLUZ,COM DIMENSOES DE 0,60X0,60M,EXCLUS; DESCR3: IVE ESCAVACAO,REATERRO E TAMPAO.FORNECIMENTO E ASSENTAMENTO | UN
21.035.0010-A | DESCR1: CAIXA HAND-HOLE,PRE-MOLDADA,EM ANEL DE CONCRETO,CONFORME PRO; DESCR2: JETO Nº A4-1683-PD,RIOLUZ,COM DIMENSOES DE 0,60X0,60M,EXCLUS; DESCR3: IVE ESCAVACAO,REATERRO E TAMPAO.FORNECIMENTO E ASSENTAMENTO | UN
21.035.0012-0 | DESCR1: CAIXA HAND-HOLE,PRE-MOLDADA,EM ANEL DE CONCRETO,CONFORME PRO; DESCR2: JETO Nº A4-1683-PD,RIOLUZ,COM DIMENSOES DE 0,60X0,90M,EXCLUS; DESCR3: IVE ESCAVACAO,REATERRO E TAMPAO.FORNECIMENTO E ASSENTAMENTO | UN
21.035.0012-A | DESCR1: CAIXA HAND-HOLE,PRE-MOLDADA,EM ANEL DE CONCRETO,CONFORME PRO; DESCR2: JETO Nº A4-1683-PD,RIOLUZ,COM DIMENSOES DE 0,60X0,90M,EXCLUS; DESCR3: IVE ESCAVACAO,REATERRO E TAMPAO.FORNECIMENTO E ASSENTAMENTO | UN
21.035.0014-0 | DESCR1: CAIXA HAND-HOLE,PRE-MOLDADA,EM ANEL DE CONCRETO,CONFORME PRO; DESCR2: JETO Nº A4-1683-PD,RIOLUZ,COM DIMENSOES DE 0,30X0,30M,EXCLUS; DESCR3: IVE ESCAVACAO,REATERRO E TAMPAO.FORNECIMENTO E ASSENTAMENTO | UN
21.035.0014-A | DESCR1: CAIXA HAND-HOLE,PRE-MOLDADA,EM ANEL DE CONCRETO,CONFORME PRO; DESCR2: JETO Nº A4-1683-PD,RIOLUZ,COM DIMENSOES DE 0,30X0,30M,EXCLUS; DESCR3: IVE ESCAVACAO,REATERRO E TAMPAO.FORNECIMENTO E ASSENTAMENTO | UN
21.035.0050-0 | DESCR1: CAIXA DE CONCRETO PARA FIXACAO DE PROJETOR,COM TAMPA DE TELA; DESCR2: MALETADA DE (5X5)CM E CADEADO,NAS DIMENSOES (80X80X80)CM,CO; DESCR3: NFORME DETALHE DO PROJETO RIOLUZ.FORNECIMENTO E ASSENTAMENTO | UN
21.035.0050-A | DESCR1: CAIXA DE CONCRETO PARA FIXACAO DE PROJETOR,COM TAMPA DE TELA; DESCR2: MALETADA DE (5X5)CM E CADEADO,NAS DIMENSOES (80X80X80)CM,CO; DESCR3: NFORME DETALHE DO PROJETO RIOLUZ.FORNECIMENTO E ASSENTAMENTO | UN
21.035.0100-0 | DESCR1: CAIXA DE ALVENARIA COM BASE DE CONCRETO PARA FIXACAO DE PROJ; DESCR2: ETOR,COM TAMPA DE TELA MALETADA DE (5X5)CM E CADEADO NAS DIM; DESCR3: ENSOES (80X80X80)CM.FORNECIMENTO E ASSENTAMENTO | UN
21.035.0100-A | DESCR1: CAIXA DE ALVENARIA COM BASE DE CONCRETO PARA FIXACAO DE PROJ; DESCR2: ETOR,COM TAMPA DE TELA MALETADA DE (5X5)CM E CADEADO NAS DIM; DESCR3: ENSOES (80X80X80)CM.FORNECIMENTO E ASSENTAMENTO | UN
21.035.0103-0 | DESCR1: CAIXA DE ALVENARIA COM BASE DE CONCRETO PARA FIXACAO DE PROJ; DESCR2: ETOR,COM TAMPA DE TELA MALETADA (5X5)CM E CADEADO NAS DIMENS; DESCR3: OS (110X80X60)CM.FORNECIMENTO E ASSENTAMENTO | UN
21.035.0103-A | DESCR1: CAIXA DE ALVENARIA COM BASE DE CONCRETO PARA FIXACAO DE PROJ; DESCR2: ETOR,COM TAMPA DE TELA MALETADA (5X5)CM E CADEADO NAS DIMENS; DESCR3: OS (110X80X60)CM.FORNECIMENTO E ASSENTAMENTO | UN
21.035.0105-0 | DESCR1: CAIXA DE ALVENARIA COM BASE DE CONCRETO PARA FIXACAO DE PROJ; DESCR2: ETOR,COM TAMPA DE TELA MALETADA (5X5)CM E CADEADO NAS DIMENS; DESCR3: OES (110X120X100)CM.FORNECIMENTO E ASSENTAMENTO | UN
21.035.0105-A | DESCR1: CAIXA DE ALVENARIA COM BASE DE CONCRETO PARA FIXACAO DE PROJ; DESCR2: ETOR,COM TAMPA DE TELA MALETADA (5X5)CM E CADEADO NAS DIMENS; DESCR3: OES (110X120X100)CM.FORNECIMENTO E ASSENTAMENTO | UN
21.035.0150-0 | DESCR1: CAIXA DE PASSAGEM,RETANGULAR,DE ALVENARIA COM TAMPA DE CONCR; DESCR2: ETO,DIMENSOES DE(0,80X0,80X1,00)M;EXCLUSIVE FORNECIMENTO DO; DESCR3: MATERIAL.ASSENTAMENTO | UN
21.035.0150-A | DESCR1: CAIXA DE PASSAGEM,RETANGULAR,DE ALVENARIA COM TAMPA DE CONCR; DESCR2: ETO,DIMENSOES DE(0,80X0,80X1,00)M;EXCLUSIVE FORNECIMENTO DO; DESCR3: MATERIAL.ASSENTAMENTO | UN
21.035.0160-0 | DESCR1: CAIXA HERMETICA PARA CHAVE FACA TRIFASICA.COLOCACAO | UN
21.035.0160-A | DESCR1: CAIXA HERMETICA PARA CHAVE FACA TRIFASICA.COLOCACAO | UN
21.035.0205-0 | TAMPAO DE FERRO FUNDIDO DUCTIL (NODULAR),ARTICULADO,TIPO ESP | ECIAL,DN 600MM,CLASSE D400,CONFORME ABNT NBR 10160,DOTADO DE | FURACAO PARA FIXACAO DO ARO DE ANEL DE CONCRETO E INSTALACA | O DE CONECTORES PARA ATERRAMENTO,COM INSCRICAO RIOLUZ DISCRE | TA,EM ALTO RELEVO,CONFORME DESENHO EM-RIOLUZ-078 DESENHO: A4 | -1992-PD.FORNECIMENTO | UN
21.035.0205-A | TAMPAO DE FERRO FUNDIDO DUCTIL (NODULAR),ARTICULADO,TIPO ESP | ECIAL,DN 600MM,CLASSE D400,CONFORME ABNT NBR 10160,DOTADO DE | FURACAO PARA FIXACAO DO ARO DE ANEL DE CONCRETO E INSTALACA | O DE CONECTORES PARA ATERRAMENTO,COM INSCRICAO RIOLUZ DISCRE | TA,EM ALTO RELEVO,CONFORME DESENHO EM-RIOLUZ-078 DESENHO: A4 | -1992-PD.FORNECIMENTO | UN
21.035.0220-0 | DESCR1: TAMPAO DE FERRO FUNDIDO DUCTIL (NODULAR),ARTICULADO,DN 300MM; DESCR2: ,CLASSE B125,CONFORME ABNT NBR 10160,CONFORME DESENHO A4-120; DESCR3: 0-PD,ESPECIFICACAO EM RIO LUZ Nº10.FORNECIMENTO | UN
21.035.0220-A | DESCR1: TAMPAO DE FERRO FUNDIDO DUCTIL (NODULAR),ARTICULADO,DN 300MM; DESCR2: ,CLASSE B125,CONFORME ABNT NBR 10160,CONFORME DESENHO A4-120; DESCR3: 0-PD,ESPECIFICACAO EM RIO LUZ Nº10.FORNECIMENTO | UN
21.035.0230-0 | TAMPAO DE FERRO FUNDIDO DUCTIL (NODULAR),ARTICULADO,DN 300MM | ,CLASSE B125,CONFORME ABNT NBR 10160,COM TRANCA,DOTADO DE FU | RACAO ROSQUEADA PARA INSTALACAO DE CONECTORES PARA ATERRAMEN | TO,COM INSCRICAO RIOLUZ EM ALTO RELEVO,DESENHO A4-1992-PD EM | -RIOLUZ-10.FORNECIMENTO |  | UN
21.035.0230-A | TAMPAO DE FERRO FUNDIDO DUCTIL (NODULAR),ARTICULADO,DN 300MM | ,CLASSE B125,CONFORME ABNT NBR 10160,COM TRANCA,DOTADO DE FU | RACAO ROSQUEADA PARA INSTALACAO DE CONECTORES PARA ATERRAMEN | TO,COM INSCRICAO RIOLUZ EM ALTO RELEVO,DESENHO A4-1992-PD EM | -RIOLUZ-10.FORNECIMENTO |  | UN
21.035.0235-0 | TAMPAO DE FERRO FUNDIDO DUCTIL (NODULAR),ARTICULADO,DN 600MM | ,CLASSE B125,CONFORME ABNT NBR 10160,COM TRANCA,DOTADO DE FU | RACAO ROSQUEADA PARA INSTALACAO DE CONECTORES PARA ATERRAMEN | TO,COM INSCRICAO RIOLUZ EM ALTO RELEVO,DESENHO A4-1992-PD EM | -RIOLUZ-10.FORNECIMENTO |  | UN
21.035.0235-A | TAMPAO DE FERRO FUNDIDO DUCTIL (NODULAR),ARTICULADO,DN 600MM | ,CLASSE B125,CONFORME ABNT NBR 10160,COM TRANCA,DOTADO DE FU | RACAO ROSQUEADA PARA INSTALACAO DE CONECTORES PARA ATERRAMEN | TO,COM INSCRICAO RIOLUZ EM ALTO RELEVO,DESENHO A4-1992-PD EM | -RIOLUZ-10.FORNECIMENTO |  | UN
21.035.0250-0 | DESCR1: TAMPAO PARA VEDACAO DE DUTOS ESPIRALADOS FLEXIVEIS EM POLIET; DESCR2: ILENO DE ALTA DENSIDADE,NA COR PRETA,DIAMETRO NOMINAL DE 125; DESCR3: MM,COMPRIMENTO DE 225MM,LOTE 335248-0.FORNECIMENTO | UN
21.035.0250-A | DESCR1: TAMPAO PARA VEDACAO DE DUTOS ESPIRALADOS FLEXIVEIS EM POLIET; DESCR2: ILENO DE ALTA DENSIDADE,NA COR PRETA,DIAMETRO NOMINAL DE 125; DESCR3: MM,COMPRIMENTO DE 225MM,LOTE 335248-0.FORNECIMENTO | UN
21.036.0010-0 | DESCR1: ELETRODUTO DE FERRO GALVANIZADO,TIPO PESADO DIAMETRO DE 25MM; DESCR2: (1").FORNECIMENTO | M
21.036.0010-A | DESCR1: ELETRODUTO DE FERRO GALVANIZADO,TIPO PESADO DIAMETRO DE 25MM; DESCR2: (1").FORNECIMENTO | M
21.036.0015-0 | DESCR1: ELETRODUTO DE FERRO GALVANIZADO,TIPO PESADO,DIAMETRO DE 38MM; DESCR2: (1.1/2").FORNECIMENTO | M
21.036.0015-A | DESCR1: ELETRODUTO DE FERRO GALVANIZADO,TIPO PESADO,DIAMETRO DE 38MM; DESCR2: (1.1/2").FORNECIMENTO | M
21.036.0020-0 | DESCR1: ELETRODUTO DE FERRO GALVANIZADO,TIPO PESADO,DIAMETRO DE 50MM; DESCR2: (2").FORNECIMENTO | M
21.036.0020-A | DESCR1: ELETRODUTO DE FERRO GALVANIZADO,TIPO PESADO,DIAMETRO DE 50MM; DESCR2: (2").FORNECIMENTO | M
21.036.0025-0 | DESCR1: ELETRODUTO DE FERRO GALVANIZADO,TIPO PESADO,DIAMETRO DE 75MM; DESCR2: (3").FORNECIMENTO | M
21.036.0025-A | DESCR1: ELETRODUTO DE FERRO GALVANIZADO,TIPO PESADO,DIAMETRO DE 75MM; DESCR2: (3").FORNECIMENTO | M
21.036.0050-0 | DESCR1: CURVA LONGA DE 90° PARA ELETRODUTO,DE ACO GALVANIZADO,DE 25M; DESCR2: M(1").FORNECIMENTO | UN
21.036.0050-A | DESCR1: CURVA LONGA DE 90° PARA ELETRODUTO,DE ACO GALVANIZADO,DE 25M; DESCR2: M(1").FORNECIMENTO | UN
21.036.0055-0 | DESCR1: CURVA LONGA DE 90° PARA ELETRODUTO,DE ACO GALVANIZADO,DE 50M; DESCR2: M(2").FORNECIMENTO | UN
21.036.0055-A | DESCR1: CURVA LONGA DE 90° PARA ELETRODUTO,DE ACO GALVANIZADO,DE 50M; DESCR2: M(2").FORNECIMENTO | UN
21.036.0060-0 | DESCR1: CURVA LONGA DE 90° PARA ELETRODUTO,DE ACO GALVANIZADO,DE 75M; DESCR2: M(3").FORNECIMENTO | UN
21.036.0060-A | DESCR1: CURVA LONGA DE 90° PARA ELETRODUTO,DE ACO GALVANIZADO,DE 75M; DESCR2: M(3").FORNECIMENTO | UN
21.036.0065-0 | DESCR1: LUVA PARA ELETRODUTO,DE ACO GALVANIZADO,DE 25MM(1").FORNECIM; DESCR2: ENTO | UN
21.036.0065-A | DESCR1: LUVA PARA ELETRODUTO,DE ACO GALVANIZADO,DE 25MM(1").FORNECIM; DESCR2: ENTO | UN
21.036.0070-0 | DESCR1: LUVA PARA ELETRODUTO,DE ACO GALVANIZADO,DE 38MM(1 1/2").FORN; DESCR2: ECIMENTO | UN
21.036.0070-A | DESCR1: LUVA PARA ELETRODUTO,DE ACO GALVANIZADO,DE 38MM(1 1/2").FORN; DESCR2: ECIMENTO | UN
21.036.0075-0 | DESCR1: LUVA PARA ELETRODUTO,DE ACO GALVANIZADO,DE 50MM(2").FORNECIM; DESCR2: ENTO | UN
21.036.0075-A | DESCR1: LUVA PARA ELETRODUTO,DE ACO GALVANIZADO,DE 50MM(2").FORNECIM; DESCR2: ENTO | UN
21.036.0080-0 | DESCR1: LUVA PARA ELETRODUTO,DE ACO GALVANIZADO,DE 75MM(3").FORNECIM; DESCR2: ENTO | UN
21.036.0080-A | DESCR1: LUVA PARA ELETRODUTO,DE ACO GALVANIZADO,DE 75MM(3").FORNECIM; DESCR2: ENTO | UN
21.037.0010-0 | DESCR1: ELETRODUTO DE PVC RIGIDO,ROSQUEAVEL,DE 19MM(3/4").FORNECIMEN; DESCR2: TO | M
21.037.0010-A | DESCR1: ELETRODUTO DE PVC RIGIDO,ROSQUEAVEL,DE 19MM(3/4").FORNECIMEN; DESCR2: TO | M
21.037.0015-0 | DESCR1: ELETRODUTO DE PVC RIGIDO,ROSQUEAVEL,DE 32MM(1 1/4").FORNECIM; DESCR2: ENTO | M
21.037.0015-A | DESCR1: ELETRODUTO DE PVC RIGIDO,ROSQUEAVEL,DE 32MM(1 1/4").FORNECIM; DESCR2: ENTO | M
21.037.0020-0 | DESCR1: ELETRODUTO DE PVC RIGIDO,ROSQUEAVEL,DE 75MM(3").FORNECIMENTO | M
21.037.0020-A | DESCR1: ELETRODUTO DE PVC RIGIDO,ROSQUEAVEL,DE 75MM(3").FORNECIMENTO | M
21.037.0050-0 | DESCR1: CURVA LONGA DE 90° PARA ELETRODUTO,DE PVC RIGIDO,ROSQUEAVEL,; DESCR2: DE 25MM(1").FORNECIMENTO | UN
21.037.0050-A | DESCR1: CURVA LONGA DE 90° PARA ELETRODUTO,DE PVC RIGIDO,ROSQUEAVEL,; DESCR2: DE 25MM(1").FORNECIMENTO | UN
21.037.0100-0 | DESCR1: CURVA LONGA DE 90° PARA ELETRODUTO,DE PVC RIGIDO,ROSQUEAVEL,; DESCR2: DE 32MM(1 1/4").FORNECIMENTO | UN
21.037.0100-A | DESCR1: CURVA LONGA DE 90° PARA ELETRODUTO,DE PVC RIGIDO,ROSQUEAVEL,; DESCR2: DE 32MM(1 1/4").FORNECIMENTO | UN
21.037.0105-0 | DESCR1: CURVA LONGA DE 90° PARA ELETRODUTO,DE PVC RIGIDO,ROSQUEAVEL,; DESCR2: DE 50MM(2").FORNECIMENTO | UN
21.037.0105-A | DESCR1: CURVA LONGA DE 90° PARA ELETRODUTO,DE PVC RIGIDO,ROSQUEAVEL,; DESCR2: DE 50MM(2").FORNECIMENTO | UN
21.037.0108-0 | DESCR1: CURVA LONGA DE 90° PARA ELETRODUTO,DE PVC RIGIDO,ROSQUEAVEL,; DESCR2: DE 75MM(3").FORNECIMENTO | UN
21.037.0108-A | DESCR1: CURVA LONGA DE 90° PARA ELETRODUTO,DE PVC RIGIDO,ROSQUEAVEL,; DESCR2: DE 75MM(3").FORNECIMENTO | UN
21.037.0120-0 | DESCR1: LUVA PARA ELETRODUTO,DE PVC RIGIDO,ROSQUEAVEL,DE 25MM(1").FO; DESCR2: RNECIMENTO | UN
21.037.0120-A | DESCR1: LUVA PARA ELETRODUTO,DE PVC RIGIDO,ROSQUEAVEL,DE 25MM(1").FO; DESCR2: RNECIMENTO | UN
21.037.0125-0 | DESCR1: LUVA PARA ELETRODUTO,DE PVC RIGIDO,ROSQUEAVEL,DE 32MM(1 1/4"; DESCR2: ).FORNECIMENTO | UN
21.037.0125-A | DESCR1: LUVA PARA ELETRODUTO,DE PVC RIGIDO,ROSQUEAVEL,DE 32MM(1 1/4"; DESCR2: ).FORNECIMENTO | UN
21.037.0130-0 | DESCR1: LUVA PARA ELETRODUTO,DE PVC RIGIDO,ROSQUEAVEL,DE 50MM(2").FO; DESCR2: RNECIMENTO | UN
21.037.0130-A | DESCR1: LUVA PARA ELETRODUTO,DE PVC RIGIDO,ROSQUEAVEL,DE 50MM(2").FO; DESCR2: RNECIMENTO | UN
21.037.0135-0 | DESCR1: LUVA PARA ELETRODUTO,DE PVC RIGIDO,ROSQUEAVEL,DE 75MM(3").FO; DESCR2: RNECIMENTO | UN
21.037.0135-A | DESCR1: LUVA PARA ELETRODUTO,DE PVC RIGIDO,ROSQUEAVEL,DE 75MM(3").FO; DESCR2: RNECIMENTO | UN
21.038.0010-0 | DESCR1: CONDUITE FLEXIVEL GALVANIZADO,DE 19MM(3/4").FORNECIMENTO E C; DESCR2: OLOCACAO | M
21.038.0010-A | DESCR1: CONDUITE FLEXIVEL GALVANIZADO,DE 19MM(3/4").FORNECIMENTO E C; DESCR2: OLOCACAO | M
21.038.0050-0 | DESCR1: BOX CURVO DE ALUMINIO DE 38MM(1 1/2").FORNECIMENTO | UN
21.038.0050-A | DESCR1: BOX CURVO DE ALUMINIO DE 38MM(1 1/2").FORNECIMENTO | UN
21.038.0055-0 | DESCR1: BOX CURVO DE ALUMINIO COM BUCHA E ARRUELA DE 50MM(2").FORNEC; DESCR2: IMENTO | UN
21.038.0055-A | DESCR1: BOX CURVO DE ALUMINIO COM BUCHA E ARRUELA DE 50MM(2").FORNEC; DESCR2: IMENTO | UN
21.038.0060-0 | DESCR1: BOX CURVO DE ALUMINIO COM BUCHA E ARRUELA DE 75MM(3").FORNEC; DESCR2: IMENTO | UN
21.038.0060-A | DESCR1: BOX CURVO DE ALUMINIO COM BUCHA E ARRUELA DE 75MM(3").FORNEC; DESCR2: IMENTO | UN
21.040.0010-0 | DESCR1: CHAPA DE FERRO GALVANIZADO NO 24,DE(1X2)M.FORNECIMENTO | KG
21.040.0010-A | DESCR1: CHAPA DE FERRO GALVANIZADO NO 24,DE(1X2)M.FORNECIMENTO | KG
21.040.0100-0 | DESCR1: EQUIPAMENTOS DE COMANDO DE CIRCUITO,PADRAO RIOLUZ,EXCLUSIVE; DESCR2: O FORNECIMENTO DAS FERRAGENS DE FIXACAO E DO COMANDO.ASSENTA; DESCR3: MENTO | UN
21.040.0100-A | DESCR1: EQUIPAMENTOS DE COMANDO DE CIRCUITO,PADRAO RIOLUZ,EXCLUSIVE; DESCR2: O FORNECIMENTO DAS FERRAGENS DE FIXACAO E DO COMANDO.ASSENTA; DESCR3: MENTO | UN
21.040.0120-0 | DESCR1: CONJUNTO PARA MONTAGEM DE INDICADOR VISUAL DE DIRECAO DE VEN; DESCR2: TO(BIRUTA) ADAPTADO PARA BALIZAMENTO NOTURNO.FORNECIMENTO | UN
21.040.0120-A | DESCR1: CONJUNTO PARA MONTAGEM DE INDICADOR VISUAL DE DIRECAO DE VEN; DESCR2: TO(BIRUTA) ADAPTADO PARA BALIZAMENTO NOTURNO.FORNECIMENTO | UN
21.040.0130-0 | DESCR1: FONTE DE EMERGENCIA(NO BREAK),COM POTENCIA DE 2KVA,220V/220V; DESCR2: ,AUTONOMIA A PLENA CARGA DE 30MIN.FORNECIMENTO | UN
21.040.0130-A | DESCR1: FONTE DE EMERGENCIA(NO BREAK),COM POTENCIA DE 2KVA,220V/220V; DESCR2: ,AUTONOMIA A PLENA CARGA DE 30MIN.FORNECIMENTO | UN
21.042.0015-0 | LUMINARIA DECORATIVA LDRJ-14 P/LAMPADA FLUORESCENTE COMPACTA | 18W,C/EQUIPAMENTO AUXILIAR ELETROMAGNETICO INTEGRADO,P/INST | ALACAO EM PAREDE,CORPO E GRADE DE PROTECAO EM LIGA DE ALUMIN | IO FUNDIDO TIPO ASTM-SG-7A OU SAE-23 PINTADOS C/TINTA ESMALT | E NA COR CINZA MARTELADO,RECEPTACULO PARA BASE G-24D-2,CONFO | RME DESENHO A3-1900-PD E ESPECIFICACAO EM-RIOLUZ Nº23.FORN. | UN
21.042.0015-A | LUMINARIA DECORATIVA LDRJ-14 P/LAMPADA FLUORESCENTE COMPACTA | 18W,C/EQUIPAMENTO AUXILIAR ELETROMAGNETICO INTEGRADO,P/INST | ALACAO EM PAREDE,CORPO E GRADE DE PROTECAO EM LIGA DE ALUMIN | IO FUNDIDO TIPO ASTM-SG-7A OU SAE-23 PINTADOS C/TINTA ESMALT | E NA COR CINZA MARTELADO,RECEPTACULO PARA BASE G-24D-2,CONFO | RME DESENHO A3-1900-PD E ESPECIFICACAO EM-RIOLUZ Nº23.FORN. | UN
21.042.0030-0 | LUMINARIA DECORATIVA LDRJ-15,P/LAMPADA FLUORESCENTE COMPACTA | 26W,P/INSTALACAO NO TETO,CORPO E GRADE DE PROTECAO EM LIGA | DE ALUMINIO FUNDIDO TIPO ASTM-SG-7A/SAE-23 PINTADOS C/TINTA | ESMALTE COR CINZA MARTELADO,GRADE ROSQUEADA AO CORPO,REFRATO | R EM VIDRO BOROSILICATO ROSQUEADO AO CORPO,RECEPTACULO P/BAS | E G-24D-3,CONFORME DESENHO A4-1905-PD EM-RIOLUZ Nº23.FORN. | UN
21.042.0030-A | LUMINARIA DECORATIVA LDRJ-15,P/LAMPADA FLUORESCENTE COMPACTA | 26W,P/INSTALACAO NO TETO,CORPO E GRADE DE PROTECAO EM LIGA | DE ALUMINIO FUNDIDO TIPO ASTM-SG-7A/SAE-23 PINTADOS C/TINTA | ESMALTE COR CINZA MARTELADO,GRADE ROSQUEADA AO CORPO,REFRATO | R EM VIDRO BOROSILICATO ROSQUEADO AO CORPO,RECEPTACULO P/BAS | E G-24D-3,CONFORME DESENHO A4-1905-PD EM-RIOLUZ Nº23.FORN. | UN
21.042.0040-0 | LUMINARIA DECORATIVA LDRJ-07 PARA LAMPADA A VAPOR DE SODIO O | U MULTIVAPOR METALICO DE 70W,COM EQUIPAMENTO AUXILIAR INTEGR | ADO,BASE EM ALUMINIO FUNDIDO,COM ALOJAMENTO E SUPORTE PARA E | QUIPAMENTO AUXILIAR(REATOR,CAPACITOR,IGNITOR),COM ENCAIXE PA | RA TUBO COM DIAMETRO DE 48MM,DIFUSOR EM POLIPROPILENO,COM RE | CEPTACULO E-27,CONFORME DESENHO A3-1965-PD.FORNECIMENTO | UN
21.042.0040-A | LUMINARIA DECORATIVA LDRJ-07 PARA LAMPADA A VAPOR DE SODIO O | U MULTIVAPOR METALICO DE 70W,COM EQUIPAMENTO AUXILIAR INTEGR | ADO,BASE EM ALUMINIO FUNDIDO,COM ALOJAMENTO E SUPORTE PARA E | QUIPAMENTO AUXILIAR(REATOR,CAPACITOR,IGNITOR),COM ENCAIXE PA | RA TUBO COM DIAMETRO DE 48MM,DIFUSOR EM POLIPROPILENO,COM RE | CEPTACULO E-27,CONFORME DESENHO A3-1965-PD.FORNECIMENTO | UN
21.042.0045-0 | LUMINARIA DECORATIVA LDRJ-09 PARA LAMPADA A VAPOR DE SODIO O | U MULTIVAPOR METALICO DE 70W,COM EQUIPAMENTO AUXILIAR INTEGR | ADO,BASE EM ALUMINIO FUNDIDO,COM ALOJAMENTO E SUPORTE PARA E | QUIPAMENTO AUXILIAR(REATOR,CAPACITOR,IGNITOR),COM ENCAIXE PA | RA TUBO COM DIAMETRO DE 48MM,DIFUSOR EM POLIPROPILENO,COM RE | CEPTACULO E-27,CONFORME DESENHO A3-1966-PD.FORNECIMENTO | UN
21.042.0045-A | LUMINARIA DECORATIVA LDRJ-09 PARA LAMPADA A VAPOR DE SODIO O | U MULTIVAPOR METALICO DE 70W,COM EQUIPAMENTO AUXILIAR INTEGR | ADO,BASE EM ALUMINIO FUNDIDO,COM ALOJAMENTO E SUPORTE PARA E | QUIPAMENTO AUXILIAR(REATOR,CAPACITOR,IGNITOR),COM ENCAIXE PA | RA TUBO COM DIAMETRO DE 48MM,DIFUSOR EM POLIPROPILENO,COM RE | CEPTACULO E-27,CONFORME DESENHO A3-1966-PD.FORNECIMENTO | UN
21.042.0065-0 | LUMINARIA DECORATIVA LDRJ-20 PARA LAMPADA MULTIVAPOR METALIC | O 100W,SEMI ESFERICA,C/EQUIPAMENTO AUXILIAR INTEGRADO INSTAL | ADO EM BANDEJA DE CHAPA DE ACO GALVANIZADO,ARO E CARCACA EM | ALUMINIO INJETADO DE ALTA PRESSAO,GRAU DE PROTECAO MINIMO IP | -55,ACABAMENTO C/TRATAMENTO DE FOSFATACAO E PINTURA POLIESTE | R,PARAFUSOS DE ACO INOX RECEPTACULO E-27.FORNECIMENTO | UN
21.042.0065-A | LUMINARIA DECORATIVA LDRJ-20 PARA LAMPADA MULTIVAPOR METALIC | O 100W,SEMI ESFERICA,C/EQUIPAMENTO AUXILIAR INTEGRADO INSTAL | ADO EM BANDEJA DE CHAPA DE ACO GALVANIZADO,ARO E CARCACA EM | ALUMINIO INJETADO DE ALTA PRESSAO,GRAU DE PROTECAO MINIMO IP | -55,ACABAMENTO C/TRATAMENTO DE FOSFATACAO E PINTURA POLIESTE | R,PARAFUSOS DE ACO INOX RECEPTACULO E-27.FORNECIMENTO | UN
21.042.0070-0 | LUMINARIA DECORATIVA LDRJ-11 PARA LAMPADA MVM 150W,COM EQUIP | AMENTO AUXILIAR INTEGRADO,PROJETOR PARA VAPOR DE METALICO BI | LATERAL 150W,REBATEDOR E SUPORTE(CONJUNTO COMPLETO).CONFORME | ESPECIFICACAO EM-RIOLUZ-23,DESENHO A4-1863-PD(ULTIMA REVISA | O).FORNECIMENTO |  | UN
21.042.0070-A | LUMINARIA DECORATIVA LDRJ-11 PARA LAMPADA MVM 150W,COM EQUIP | AMENTO AUXILIAR INTEGRADO,PROJETOR PARA VAPOR DE METALICO BI | LATERAL 150W,REBATEDOR E SUPORTE(CONJUNTO COMPLETO).CONFORME | ESPECIFICACAO EM-RIOLUZ-23,DESENHO A4-1863-PD(ULTIMA REVISA | O).FORNECIMENTO |  | UN
21.042.0085-0 | DESCR1: PROJETOR,TIPO PRJ-19/1.2,PARA 1 LAMPADA DE MULTIVAPOR METALI; DESCR2: CO(MVM)TD DE 150W,CONTATO BILATERAL,COM EQUIPAMENTO AUXILIAR; DESCR3: INTEGRADO E LAMPADA.FORNECIMENTO | UN
21.042.0085-A | DESCR1: PROJETOR,TIPO PRJ-19/1.2,PARA 1 LAMPADA DE MULTIVAPOR METALI; DESCR2: CO(MVM)TD DE 150W,CONTATO BILATERAL,COM EQUIPAMENTO AUXILIAR; DESCR3: INTEGRADO E LAMPADA.FORNECIMENTO | UN
21.042.0115-0 | PROJETOR PRJ-10,PARA LAMPADA A VAPOR DE SODIO OU MULTIVAPOR | METALICO DE 250/400W TUBULAR,EM LIGA DE ALUMINIO FUNDIDO TIP | O ASTM-SG-70A OU SAE 323,VISOR DE VIDRO PLANO,INCOLOR,TEMPER | ADO,RESISTENTE A IMPACTOS E CHOQUE TERMICO,SUPORTE TIPO "U", | EM FERRO GALVANIZADO POR IMERSAO A QUENTE,CONFORME DESENHO A | 4-1188-PD E ESPECIFICACAO EM-RIOLUZ Nº20.FORNECIMENTO | UN
21.042.0115-A | PROJETOR PRJ-10,PARA LAMPADA A VAPOR DE SODIO OU MULTIVAPOR | METALICO DE 250/400W TUBULAR,EM LIGA DE ALUMINIO FUNDIDO TIP | O ASTM-SG-70A OU SAE 323,VISOR DE VIDRO PLANO,INCOLOR,TEMPER | ADO,RESISTENTE A IMPACTOS E CHOQUE TERMICO,SUPORTE TIPO "U", | EM FERRO GALVANIZADO POR IMERSAO A QUENTE,CONFORME DESENHO A | 4-1188-PD E ESPECIFICACAO EM-RIOLUZ Nº20.FORNECIMENTO | UN
21.042.0125-0 | PROJETOR PRJ-07,P/LAMPADA A VAPOR DE SODIO OU MULTIVAPOR MET | ALICO 250/400W TUBULAR,EM CHAPA DE ALUMINIO REPUXADO,POLIDO | QUIMICAMENTE E ANODIZADO,VISOR DE VIDRO PLANO,INCOLOR,TEMPER | ADO,RESISTENTE A IMPACTOS E CHOQUE TERMICO,FIXADO AO REFLETO | R ATRAVES DE ARO DE ALUMINIO,SUPORTE DE FIXACAO TIPO "U",CON | FORME DESENHO A4-1514-PD E ESPECIFICACAO EM-RIOLUZ Nº20.FORN | UN
21.042.0125-A | PROJETOR PRJ-07,P/LAMPADA A VAPOR DE SODIO OU MULTIVAPOR MET | ALICO 250/400W TUBULAR,EM CHAPA DE ALUMINIO REPUXADO,POLIDO | QUIMICAMENTE E ANODIZADO,VISOR DE VIDRO PLANO,INCOLOR,TEMPER | ADO,RESISTENTE A IMPACTOS E CHOQUE TERMICO,FIXADO AO REFLETO | R ATRAVES DE ARO DE ALUMINIO,SUPORTE DE FIXACAO TIPO "U",CON | FORME DESENHO A4-1514-PD E ESPECIFICACAO EM-RIOLUZ Nº20.FORN | UN
21.042.0135-0 | PROJETOR PRJ-27,P/UMA LAMPADA VAPOR DE SODIO OU MULTIVAPOR | METALICO 250/400W TUBULAR,C/EQUIPAMENTO AUXILIAR INTEGRADO,E | M LIGA DE ALUMINIO INJETADO A ALTA PRESSAO-IP65,REFLETOR EM | CHAPA DE ALUMINIO DE ALTA PUREZA(99,50%)ESTAMPADO,ANODIZADO | E ABRILHANTADO QUIMICAMENTE,CONFORME ESPECIFICACAO EM-RIOLUZ | -72.FORNECIMENTO | UN
21.042.0135-A | PROJETOR PRJ-27,P/UMA LAMPADA VAPOR DE SODIO OU MULTIVAPOR | METALICO 250/400W TUBULAR,C/EQUIPAMENTO AUXILIAR INTEGRADO,E | M LIGA DE ALUMINIO INJETADO A ALTA PRESSAO-IP65,REFLETOR EM | CHAPA DE ALUMINIO DE ALTA PUREZA(99,50%)ESTAMPADO,ANODIZADO | E ABRILHANTADO QUIMICAMENTE,CONFORME ESPECIFICACAO EM-RIOLUZ | -72.FORNECIMENTO | UN
21.042.0140-0 | PROJETOR PRJ-28,P/UMA LAMPADA VAPOR DE SODIO DE 50/70/100/15 | 0W OU MULTIVAPOR METALICO DE 35/70/100/150W TUBULAR,C/EQUIPA | MENTO AUXILIAR INTEGRADO,EM LIGA DE ALUMINIO INJETADO A ALTA | PRESSAO-IP65.REFLETOR EM CHAPA DE ALUMINIO DE ALTA PUREZA(9 | 9,50%)ESTAMPADO,ANODIZADO E ABRILHANTADO QUIMICAMENTE,CONFOR | ME ESPECIFICACAO EM-RIOLUZ-71.FORNECIMENTO | UN
21.042.0140-A | PROJETOR PRJ-28,P/UMA LAMPADA VAPOR DE SODIO DE 50/70/100/15 | 0W OU MULTIVAPOR METALICO DE 35/70/100/150W TUBULAR,C/EQUIPA | MENTO AUXILIAR INTEGRADO,EM LIGA DE ALUMINIO INJETADO A ALTA | PRESSAO-IP65.REFLETOR EM CHAPA DE ALUMINIO DE ALTA PUREZA(9 | 9,50%)ESTAMPADO,ANODIZADO E ABRILHANTADO QUIMICAMENTE,CONFOR | ME ESPECIFICACAO EM-RIOLUZ-71.FORNECIMENTO | UN
21.042.0145-0 | PROJETOR PRJ-08,MODELO 2,P/2 LAMPADAS A VAPOR DE SODIO OU MU | LTIVAPOR METALICO 400W TUBULAR,EM LIGA DE ALUMINIO FUNDIDO T | IPO ASTM-SG-70A OU SAE 323,REFLETOR INTERNO EM ALUMINIO ALTA | PUREZA(99,85%AL),VISOR DE VIDRO PLANO,INCOLOR,TEMPERADO,RES | ISTENTE A IMPACTOS E CHOQUE TERMICO,SUPORTE TIPO "U",CONFORM | E DESENHO A4-1625-PD E ESPECIFICACAO EM-RIOLUZ Nº20.FORN. | UN
21.042.0145-A | PROJETOR PRJ-08,MODELO 2,P/2 LAMPADAS A VAPOR DE SODIO OU MU | LTIVAPOR METALICO 400W TUBULAR,EM LIGA DE ALUMINIO FUNDIDO T | IPO ASTM-SG-70A OU SAE 323,REFLETOR INTERNO EM ALUMINIO ALTA | PUREZA(99,85%AL),VISOR DE VIDRO PLANO,INCOLOR,TEMPERADO,RES | ISTENTE A IMPACTOS E CHOQUE TERMICO,SUPORTE TIPO "U",CONFORM | E DESENHO A4-1625-PD E ESPECIFICACAO EM-RIOLUZ Nº20.FORN. | UN
21.042.0165-0 | PROJETOR PRJ-08,MODELO 1,P/LAMPADA A VAPOR DE SODIO 1000W,MU | LTIVAPOR METALICO DE 1000/2000W OVOIDE OU TUBULAR,EM LIGA DE | ALUMINIO FUNDIDO TIPO ASTM-SG-70A OU SAE 323,DEFLETOR INTERN | O EM ALUMINIO ALTA PUREZA(99,85%AL),VISOR DE VIDRO PLANO,INC | OLOR,TEMPERADO,SUPORTE TIPO "U",CONFORME DESENHO A4-1625-PD | E ESPECIFICACAO EM-RIO-LUZ Nº20.FORNECIMENTO | UN
21.042.0165-A | PROJETOR PRJ-08,MODELO 1,P/LAMPADA A VAPOR DE SODIO 1000W,MU | LTIVAPOR METALICO DE 1000/2000W OVOIDE OU TUBULAR,EM LIGA DE | ALUMINIO FUNDIDO TIPO ASTM-SG-70A OU SAE 323,DEFLETOR INTERN | O EM ALUMINIO ALTA PUREZA(99,85%AL),VISOR DE VIDRO PLANO,INC | OLOR,TEMPERADO,SUPORTE TIPO "U",CONFORME DESENHO A4-1625-PD | E ESPECIFICACAO EM-RIO-LUZ Nº20.FORNECIMENTO | UN
21.045.0050-0 | DESCR1: LAMPADA MULTIVAPOR METALICO (MVM) DE 35W,PAR30.FORNECIMENTO | UN
21.045.0050-A | DESCR1: LAMPADA MULTIVAPOR METALICO (MVM) DE 35W,PAR30.FORNECIMENTO | UN
21.045.0055-0 | DESCR1: LAMPADA DE MULTIVAPOR METALICO (MVM) DE 70W,BULBO OVOIDE.FOR; DESCR2: NECIMENTO | UN
21.045.0055-A | DESCR1: LAMPADA DE MULTIVAPOR METALICO (MVM) DE 70W,BULBO OVOIDE.FOR; DESCR2: NECIMENTO | UN
21.045.0070-0 | DESCR1: LAMPADA DE MULTIVAPOR METALICO (MVM) DE 150W,BULBO OVOIDE.FO; DESCR2: RNECIMENTO | UN
21.045.0070-A | DESCR1: LAMPADA DE MULTIVAPOR METALICO (MVM) DE 150W,BULBO OVOIDE.FO; DESCR2: RNECIMENTO | UN
21.045.0080-0 | DESCR1: LAMPADA DE MULTIVAPOR METALICO (MVM) DE 250W,BULBO OVOIDE.FO; DESCR2: RNECIMENTO | UN
21.045.0080-A | DESCR1: LAMPADA DE MULTIVAPOR METALICO (MVM) DE 250W,BULBO OVOIDE.FO; DESCR2: RNECIMENTO | UN
21.045.0082-0 | DESCR1: LAMPADA MULTIVAPOR METALICO (MVM) DE 400W,BULBO OVOIDE.FORNE; DESCR2: CIMENTO | UN
21.045.0082-A | DESCR1: LAMPADA MULTIVAPOR METALICO (MVM) DE 400W,BULBO OVOIDE.FORNE; DESCR2: CIMENTO | UN
21.045.0085-0 | DESCR1: LAMPADA DE MULTIVAPOR METALICO (MVM) DE 250W,BULBO TUBULAR.F; DESCR2: ORNECIMENTO | UN
21.045.0085-A | DESCR1: LAMPADA DE MULTIVAPOR METALICO (MVM) DE 250W,BULBO TUBULAR.F; DESCR2: ORNECIMENTO | UN
21.045.0090-0 | DESCR1: LAMPADA DE MULTIVAPOR METALICO (MVM) DE 400W,BULBO TUBULAR.F; DESCR2: ORNECIMENTO | UN
21.045.0090-A | DESCR1: LAMPADA DE MULTIVAPOR METALICO (MVM) DE 400W,BULBO TUBULAR.F; DESCR2: ORNECIMENTO | UN
21.045.0105-0 | DESCR1: LAMPADA A VAPOR DE SODIO,ALTA PRESSAO,POTENCIA DE 70W,BASE E; DESCR2: -27,BULBO OVOIDE,POSICAO DE FUNCIONAMENTO UNIVERSAL,CONFORME; DESCR3: ABNT NBR IEC 60662 E EM-RIOLUZ Nº 57.FORNECIMENTO | UN
21.045.0105-A | DESCR1: LAMPADA A VAPOR DE SODIO,ALTA PRESSAO,POTENCIA DE 70W,BASE E; DESCR2: -27,BULBO OVOIDE,POSICAO DE FUNCIONAMENTO UNIVERSAL,CONFORME; DESCR3: ABNT NBR IEC 60662 E EM-RIOLUZ Nº 57.FORNECIMENTO | UN
21.045.0110-0 | DESCR1: LAMPADA A VAPOR DE SODIO,ALTA PRESSAO,POTENCIA DE 100W,BASE; DESCR2: E-27,BULBO OVOIDE,POSICAO DE FUNCIONAMENTO UNIVERSAL,CONFORM; DESCR3: E ABNT NBR IEC 60662 E EM-RIOLUZ Nº57.FORNECIMENTO | UN
21.045.0110-A | DESCR1: LAMPADA A VAPOR DE SODIO,ALTA PRESSAO,POTENCIA DE 100W,BASE; DESCR2: E-27,BULBO OVOIDE,POSICAO DE FUNCIONAMENTO UNIVERSAL,CONFORM; DESCR3: E ABNT NBR IEC 60662 E EM-RIOLUZ Nº57.FORNECIMENTO | UN
21.045.0125-0 | DESCR1: LAMPADA A VAPOR DE SODIO,ALTA PRESSAO,POTENCIA DE 150W,BASE; DESCR2: E-27,BULBO OVOIDE,POSICAO DE FUNCIONAMENTO UNIVERSAL,CONFORM; DESCR3: E ABNT NBR IEC 60662 E EM-RIOLUZ Nº 57.FORNECIMENTO | UN
21.045.0125-A | DESCR1: LAMPADA A VAPOR DE SODIO,ALTA PRESSAO,POTENCIA DE 150W,BASE; DESCR2: E-27,BULBO OVOIDE,POSICAO DE FUNCIONAMENTO UNIVERSAL,CONFORM; DESCR3: E ABNT NBR IEC 60662 E EM-RIOLUZ Nº 57.FORNECIMENTO | UN
21.045.0135-0 | DESCR1: LAMPADA A VAPOR DE SODIO,ALTA PRESSAO,POTENCIA DE 250W,BASE; DESCR2: E-27,BULBO OVOIDE,POSICAO DE FUNCIONAMENTO UNIVERSAL,CONFORM; DESCR3: E ABNT NBR IEC 60662 E EM-RIOLUZ Nº 57.FORNECIMENTO | UN
21.045.0135-A | DESCR1: LAMPADA A VAPOR DE SODIO,ALTA PRESSAO,POTENCIA DE 250W,BASE; DESCR2: E-27,BULBO OVOIDE,POSICAO DE FUNCIONAMENTO UNIVERSAL,CONFORM; DESCR3: E ABNT NBR IEC 60662 E EM-RIOLUZ Nº 57.FORNECIMENTO | UN
21.045.0140-0 | DESCR1: LAMPADA A VAPOR DE SODIO,ALTA PRESSAO,POTENCIA DE 100W,BASE; DESCR2: E-40,BULBO TUBULAR,POSICAO DE FUNCIONAMENTO UNIVERSAL,CONFOR; DESCR3: ME ABNT NBR IEC 60662 E EM-RIOLUZ Nº 57.FORNECIMENTO | UN
21.045.0140-A | DESCR1: LAMPADA A VAPOR DE SODIO,ALTA PRESSAO,POTENCIA DE 100W,BASE; DESCR2: E-40,BULBO TUBULAR,POSICAO DE FUNCIONAMENTO UNIVERSAL,CONFOR; DESCR3: ME ABNT NBR IEC 60662 E EM-RIOLUZ Nº 57.FORNECIMENTO | UN
21.045.0145-0 | DESCR1: LAMPADA A VAPOR DE SODIO,ALTA PRESSAO,POTENCIA DE 150W,BASE; DESCR2: E-40,BULBO TUBULAR,POSICAO DE FUNCIONAMENTO UNIVERSAL,CONFOR; DESCR3: ME ABNT NBR IEC 60662 E EM-RIOLUZ Nº 57.FORNECIMENTO | UN
21.045.0145-A | DESCR1: LAMPADA A VAPOR DE SODIO,ALTA PRESSAO,POTENCIA DE 150W,BASE; DESCR2: E-40,BULBO TUBULAR,POSICAO DE FUNCIONAMENTO UNIVERSAL,CONFOR; DESCR3: ME ABNT NBR IEC 60662 E EM-RIOLUZ Nº 57.FORNECIMENTO | UN
21.045.0150-0 | DESCR1: LAMPADA A VAPOR DE SODIO,ALTA PRESSAO,POTENCIA DE 250W,BASE; DESCR2: E-40,BULBO TUBULAR,POSICAO DE FUNCIONAMENTO UNIVERSAL,CONFOR; DESCR3: ME ABNT NBR IEC 60662 E EM-RIOLUZ Nº 57.FORNECIMENTO | UN
21.045.0150-A | DESCR1: LAMPADA A VAPOR DE SODIO,ALTA PRESSAO,POTENCIA DE 250W,BASE; DESCR2: E-40,BULBO TUBULAR,POSICAO DE FUNCIONAMENTO UNIVERSAL,CONFOR; DESCR3: ME ABNT NBR IEC 60662 E EM-RIOLUZ Nº 57.FORNECIMENTO | UN
21.045.0160-0 | DESCR1: LAMPADA A VAPOR DE SODIO,ALTA PRESSAO,POTENCIA DE 400W,BASE; DESCR2: E-40,BULBO TUBULAR,POSICAO DE FUNCIONAMENTO UNIVERSAL,CONFOR; DESCR3: ME ABNT NBR IEC 60662 E EM-RIOLUZ Nº 57.FORNECIMENTO | UN
21.045.0160-A | DESCR1: LAMPADA A VAPOR DE SODIO,ALTA PRESSAO,POTENCIA DE 400W,BASE; DESCR2: E-40,BULBO TUBULAR,POSICAO DE FUNCIONAMENTO UNIVERSAL,CONFOR; DESCR3: ME ABNT NBR IEC 60662 E EM-RIOLUZ Nº 57.FORNECIMENTO | UN
21.046.0010-0 | REATOR EXTERNO PARA LAMPADA VAPOR DE SODIO DE 70W,IGNITOR CO | M PICO DE TENSAO 2,8 A 4KV,FATOR DE POTENCIA MINIMO 0,92,TEN | SAO DE ALIMENTACAO 220V,CONFORME EM-RIO-LUZ-30,ABNT NBR-1359 | 3 E ABNT NBR IEC-60662.FORNECIMENTO |  |  | UN
21.046.0010-A | REATOR EXTERNO PARA LAMPADA VAPOR DE SODIO DE 70W,IGNITOR CO | M PICO DE TENSAO 2,8 A 4KV,FATOR DE POTENCIA MINIMO 0,92,TEN | SAO DE ALIMENTACAO 220V,CONFORME EM-RIO-LUZ-30,ABNT NBR-1359 | 3 E ABNT NBR IEC-60662.FORNECIMENTO |  |  | UN
21.046.0020-0 | REATOR EXTERNO PARA LAMPADA VAPOR DE SODIO DE 100W,IGNITOR C | OM PICO DE TENSAO 2,8 A 4KV,FATOR DE POTENCIA MINIMO 0,92,TE | NSAO DE ALIMENTACAO 220V,CONFORME EM-RIOLUZ-30,ABNT NBR-1359 | 3 E ABNT NBR IEC-60662.FORNECIMENTO |  |  | UN
21.046.0020-A | REATOR EXTERNO PARA LAMPADA VAPOR DE SODIO DE 100W,IGNITOR C | OM PICO DE TENSAO 2,8 A 4KV,FATOR DE POTENCIA MINIMO 0,92,TE | NSAO DE ALIMENTACAO 220V,CONFORME EM-RIOLUZ-30,ABNT NBR-1359 | 3 E ABNT NBR IEC-60662.FORNECIMENTO |  |  | UN
21.046.0025-0 | REATOR EXTERNO PARA LAMPADA VAPOR DE SODIO DE 150W,IGNITOR C | OM PICO DE TENSAO 2,8 A 4KV,FATOR DE POTENCIA MINIMO 0,92,TE | NSAO DE ALIMENTACAO 220V,CONFORME EM-RIOLUZ-30,ABNT NBR-1359 | 3 E ABNT NBR IEC-60662.FORNECIMENTO |  |  | UN
21.046.0025-A | REATOR EXTERNO PARA LAMPADA VAPOR DE SODIO DE 150W,IGNITOR C | OM PICO DE TENSAO 2,8 A 4KV,FATOR DE POTENCIA MINIMO 0,92,TE | NSAO DE ALIMENTACAO 220V,CONFORME EM-RIOLUZ-30,ABNT NBR-1359 | 3 E ABNT NBR IEC-60662.FORNECIMENTO |  |  | UN
21.046.0035-0 | REATOR EXTERNO PARA LAMPADA VAPOR DE SODIO DE 250W,IGNITOR C | OM PICO DE TENSAO 2,8 A 4KV,FATOR DE POTENCIA MINIMO 0,92,TE | NSAO DE ALIMENTACAO 220V,CONFORME EM-RIOLUZ-30,ABNT NBR-1359 | 3 E ABNT NBR IEC-60662.FORNECIMENTO |  |  | UN
21.046.0035-A | REATOR EXTERNO PARA LAMPADA VAPOR DE SODIO DE 250W,IGNITOR C | OM PICO DE TENSAO 2,8 A 4KV,FATOR DE POTENCIA MINIMO 0,92,TE | NSAO DE ALIMENTACAO 220V,CONFORME EM-RIOLUZ-30,ABNT NBR-1359 | 3 E ABNT NBR IEC-60662.FORNECIMENTO |  |  | UN
21.046.0040-0 | REATOR EXTERNO PARA LAMPADA VAPOR DE SODIO DE 400W,IGNITOR C | OM PICO DE TENSAO 2,8 A 4KV,FATOR DE POTENCIA MINIMO 0,92,TE | NSAO DE ALIMENTACAO 220V,CONFORME EM-RIOLUZ-30,ABNT NBR-1359 | 3 E ABNT NBR IEC-60662.FORNECIMENTO |  |  | UN
21.046.0040-A | REATOR EXTERNO PARA LAMPADA VAPOR DE SODIO DE 400W,IGNITOR C | OM PICO DE TENSAO 2,8 A 4KV,FATOR DE POTENCIA MINIMO 0,92,TE | NSAO DE ALIMENTACAO 220V,CONFORME EM-RIOLUZ-30,ABNT NBR-1359 | 3 E ABNT NBR IEC-60662.FORNECIMENTO |  |  | UN
21.046.0055-0 | REATOR INTERNO/INTEGRADO PARA LAMPADA VAPOR DE SODIO DE 70W, | IGNITOR COM PICO DE TENSAO 2,8 A 4KV,FATOR DE POTENCIA MINIM | O 0,92,TENSAO NOMINAL DE ALIMENTACAO 220V,CONFORME DESENHO A | 3-1971-PD,ABNT NBR-13593 E ABNT NBR IEC-60662.FORNECIMENTO |  |  | UN
21.046.0055-A | REATOR INTERNO/INTEGRADO PARA LAMPADA VAPOR DE SODIO DE 70W, | IGNITOR COM PICO DE TENSAO 2,8 A 4KV,FATOR DE POTENCIA MINIM | O 0,92,TENSAO NOMINAL DE ALIMENTACAO 220V,CONFORME DESENHO A | 3-1971-PD,ABNT NBR-13593 E ABNT NBR IEC-60662.FORNECIMENTO |  |  | UN
21.046.0060-0 | REATOR INTERNO/INTEGRADO PARA LAMPADA VAPOR DE SODIO DE 150W | ,IGNITOR COM PICO DE TENSAO 2,8 A 4KV,FATOR DE POTENCIA MINI | MO 0,92,TENSAO NOMINAL DE ALIMENTACAO 220V,CONFORME DESENHO | A3-1971-PD,ABNT NBR-13593 E ABNT NBR IEC-60662.FORNECIMENTO |  |  | UN
21.046.0060-A | REATOR INTERNO/INTEGRADO PARA LAMPADA VAPOR DE SODIO DE 150W | ,IGNITOR COM PICO DE TENSAO 2,8 A 4KV,FATOR DE POTENCIA MINI | MO 0,92,TENSAO NOMINAL DE ALIMENTACAO 220V,CONFORME DESENHO | A3-1971-PD,ABNT NBR-13593 E ABNT NBR IEC-60662.FORNECIMENTO |  |  | UN
21.046.0065-0 | REATOR INTERNO/INTEGRADO PARA LAMPADA VAPOR DE SODIO DE 250W | ,IGNITOR COM PICO DE TENSAO 2,8 A 4KV,FATOR DE POTENCIA MINI | MO 0,92,TENSAO NOMINAL DE ALIMENTACAO 220V,CONFORME DESENHO | A3-1971-PD,ABNT NBR-13593 E ABNT NBR IEC-60662.FORNECIMENTO |  |  | UN
21.046.0065-A | REATOR INTERNO/INTEGRADO PARA LAMPADA VAPOR DE SODIO DE 250W | ,IGNITOR COM PICO DE TENSAO 2,8 A 4KV,FATOR DE POTENCIA MINI | MO 0,92,TENSAO NOMINAL DE ALIMENTACAO 220V,CONFORME DESENHO | A3-1971-PD,ABNT NBR-13593 E ABNT NBR IEC-60662.FORNECIMENTO |  |  | UN
21.046.0070-0 | REATOR INTERNO/INTEGRADO PARA LAMPADA VAPOR DE SODIO DE 400W | ,IGNITOR COM PICO DE TENSAO 2,8 A 4KV,FATOR DE POTENCIA MINI | MO 0,92,TENSAO NOMINAL DE ALIMENTACAO 220V,CONFORME DESENHO | A3-1971-PD,ABNT NBR-13593 E ABNT NBR IEC-60662.FORNECIMENTO |  |  | UN
21.046.0070-A | REATOR INTERNO/INTEGRADO PARA LAMPADA VAPOR DE SODIO DE 400W | ,IGNITOR COM PICO DE TENSAO 2,8 A 4KV,FATOR DE POTENCIA MINI | MO 0,92,TENSAO NOMINAL DE ALIMENTACAO 220V,CONFORME DESENHO | A3-1971-PD,ABNT NBR-13593 E ABNT NBR IEC-60662.FORNECIMENTO |  |  | UN
21.046.0080-0 | REATOR EXTERNO PARA LAMPADA VAPOR METALICO DE 70W,IGNITOR CO | M PICO DE TENSAO 2,8 A 4KV,FATOR DE POTENCIA MINIMO 0,92,TEN | SAO DE ALIMENTACAO 220V,CONFORME EM-RIOLUZ-30,ABNT NBR 14305 | E ABNT NBR IEC 61167.FORNECIMENTO |  |  | UN
21.046.0080-A | REATOR EXTERNO PARA LAMPADA VAPOR METALICO DE 70W,IGNITOR CO | M PICO DE TENSAO 2,8 A 4KV,FATOR DE POTENCIA MINIMO 0,92,TEN | SAO DE ALIMENTACAO 220V,CONFORME EM-RIOLUZ-30,ABNT NBR 14305 | E ABNT NBR IEC 61167.FORNECIMENTO |  |  | UN
21.046.0085-0 | REATOR EXTERNO PARA LAMPADA VAPOR METALICO DE 100W,IGNITOR C | OM PICO DE TENSAO 2,8 A 4KV,FATOR DE POTENCIA MINIMO 0,92,TE | NSAO DE ALIMENTACAO 220V,CONFORME EM-RIOLUZ-30,ABNT NBR-1430 | 5 E ABNT NBR IEC-61167.FORNECIMENTO |  |  | UN
21.046.0085-A | REATOR EXTERNO PARA LAMPADA VAPOR METALICO DE 100W,IGNITOR C | OM PICO DE TENSAO 2,8 A 4KV,FATOR DE POTENCIA MINIMO 0,92,TE | NSAO DE ALIMENTACAO 220V,CONFORME EM-RIOLUZ-30,ABNT NBR-1430 | 5 E ABNT NBR IEC-61167.FORNECIMENTO |  |  | UN
21.046.0087-0 | REATOR EXTERNO PARA LAMPADA VAPOR METALICO DE 150W,IGNITOR C | OM PICO DE TENSAO 2,8 A 4KV,FATOR DE POTENCIA MINIMO 0,92,TE | NSAO DE ALIMENTACAO 220V,CONFORME EM-RIOLUZ-30,ABNT NBR-1430 | 5 E ABNT NBR IEC-61167.FORNECIMENTO |  |  | UN
21.046.0087-A | REATOR EXTERNO PARA LAMPADA VAPOR METALICO DE 150W,IGNITOR C | OM PICO DE TENSAO 2,8 A 4KV,FATOR DE POTENCIA MINIMO 0,92,TE | NSAO DE ALIMENTACAO 220V,CONFORME EM-RIOLUZ-30,ABNT NBR-1430 | 5 E ABNT NBR IEC-61167.FORNECIMENTO |  |  | UN
21.046.0090-0 | REATOR EXTERNO PARA LAMPADA VAPOR METALICO DE 250W,IGNITOR C | OM PICO DE TENSAO 2,8 A 4KV,FATOR DE POTENCIA MINIMO 0,92,TE | NSAO DE ALIMENTACAO 220V,CONFORME EM-RIOLUZ-30,ABNT NBR-1430 | 5 E ABNT NBR IEC-61167.FORNECIMENTO |  |  | UN
21.046.0090-A | REATOR EXTERNO PARA LAMPADA VAPOR METALICO DE 250W,IGNITOR C | OM PICO DE TENSAO 2,8 A 4KV,FATOR DE POTENCIA MINIMO 0,92,TE | NSAO DE ALIMENTACAO 220V,CONFORME EM-RIOLUZ-30,ABNT NBR-1430 | 5 E ABNT NBR IEC-61167.FORNECIMENTO |  |  | UN
21.046.0092-0 | REATOR EXTERNO PARA LAMPADA VAPOR METALICO DE 400W,IGNITOR C | OM PICO DE TENSAO 2,8 A 4KV,FATOR DE POTENCIA MINIMO 0,92,TE | NSAO DE ALIMENTACAO 220V,EM-RIOLUZ-30,NBR-14305,IEC-61167.FO | RNECIMENTO |  |  | UN
21.046.0092-A | REATOR EXTERNO PARA LAMPADA VAPOR METALICO DE 400W,IGNITOR C | OM PICO DE TENSAO 2,8 A 4KV,FATOR DE POTENCIA MINIMO 0,92,TE | NSAO DE ALIMENTACAO 220V,EM-RIOLUZ-30,NBR-14305,IEC-61167.FO | RNECIMENTO |  |  | UN
21.046.0100-0 | REATOR TIPO INTERNO/INTEGRADO PARA LAMPADA VAPOR METALICO DE | 70W,IGNITOR COM PICO DE TENSAO 2,8 A 4KV,FATOR DE POTENCIA | MINIMO 0,92,TENSAO NOMINAL DE ALIMENTACAO 220V,CONFORME DESE | NHO A3-1971-PD,ABNT NBR-14305 E ABNT NBR IEC-61167.FORNECIME | NTO |  | UN
21.046.0100-A | REATOR TIPO INTERNO/INTEGRADO PARA LAMPADA VAPOR METALICO DE | 70W,IGNITOR COM PICO DE TENSAO 2,8 A 4KV,FATOR DE POTENCIA | MINIMO 0,92,TENSAO NOMINAL DE ALIMENTACAO 220V,CONFORME DESE | NHO A3-1971-PD,ABNT NBR-14305 E ABNT NBR IEC-61167.FORNECIME | NTO |  | UN
21.046.0102-0 | REATOR TIPO INTERNO/INTEGRADO PARA LAMPADA VAPOR METALICO DE | 150W,IGNITOR COM PICO DE TENSAO 2,8 A 4KV,FATOR DE POTENCIA | MINIMO 0,92,TENSAO NOMINAL DE ALIMENTACAO 220V,CONFORME DES | ENHO A3-1971-PD,ABNT NBR-14305 E ABNT NBR IEC-61167.FORNECIM | ENTO |  | UN
21.046.0102-A | REATOR TIPO INTERNO/INTEGRADO PARA LAMPADA VAPOR METALICO DE | 150W,IGNITOR COM PICO DE TENSAO 2,8 A 4KV,FATOR DE POTENCIA | MINIMO 0,92,TENSAO NOMINAL DE ALIMENTACAO 220V,CONFORME DES | ENHO A3-1971-PD,ABNT NBR-14305 E ABNT NBR IEC-61167.FORNECIM | ENTO |  | UN
21.046.0105-0 | REATOR TIPO INTERNO/INTEGRADO PARA LAMPADA VAPOR METALICO DE | 250W,IGNITOR COM PICO DE TENSAO 2,8 A 4KV,FATOR DE POTENCIA | MINIMO 0,92,TENSAO NOMINAL DE ALIMENTACAO 220V,CONFORME DES | ENHO A3-1971-PD,ABNT NBR-14305 E ABNT NBR IEC-61167.FORNECIM | ENTO |  | UN
21.046.0105-A | REATOR TIPO INTERNO/INTEGRADO PARA LAMPADA VAPOR METALICO DE | 250W,IGNITOR COM PICO DE TENSAO 2,8 A 4KV,FATOR DE POTENCIA | MINIMO 0,92,TENSAO NOMINAL DE ALIMENTACAO 220V,CONFORME DES | ENHO A3-1971-PD,ABNT NBR-14305 E ABNT NBR IEC-61167.FORNECIM | ENTO |  | UN
21.046.0107-0 | REATOR TIPO INTERNO/INTEGRADO PARA LAMPADA VAPOR METALICO DE | 400W,IGNITOR COM PICO DE TENSAO 2,8 A 4KV,FATOR DE POTENCIA | MINIMO 0,92,TENSAO NOMINAL DE ALIMENTACAO 220V,CONFORME DES | ENHO A3-1971-PD,ABNT NBR-14305 E ABNT NBR IEC-61167.FORNECIM | ENTO |  | UN
21.046.0107-A | REATOR TIPO INTERNO/INTEGRADO PARA LAMPADA VAPOR METALICO DE | 400W,IGNITOR COM PICO DE TENSAO 2,8 A 4KV,FATOR DE POTENCIA | MINIMO 0,92,TENSAO NOMINAL DE ALIMENTACAO 220V,CONFORME DES | ENHO A3-1971-PD,ABNT NBR-14305 E ABNT NBR IEC-61167.FORNECIM | ENTO |  | UN
21.048.0010-0 | DESCR1: LUMINARIA EQUIPADA COM LAMPADA DE DESCARGA E ACESSORIOS,EM C; DESCR2: ORDOALHA,EXCLUSIVE LUMINARIA,INCLUSIVE FORNECIMENTO DA CORDO; DESCR3: ALHA.COLOCACAO | UN
21.048.0010-A | DESCR1: LUMINARIA EQUIPADA COM LAMPADA DE DESCARGA E ACESSORIOS,EM C; DESCR2: ORDOALHA,EXCLUSIVE LUMINARIA,INCLUSIVE FORNECIMENTO DA CORDO; DESCR3: ALHA.COLOCACAO | UN
21.048.0015-0 | DESCR1: LUMINARIA EQUIPADA COM LAMPADA DE DESCARGA E ACESSORIOS,EM C; DESCR2: ORDOALHA,EXCLUSIVE LUMINARIA E O FORNECIMENTO DA CORDOALHA.C; DESCR3: OLOCACAO | UN
21.048.0015-A | DESCR1: LUMINARIA EQUIPADA COM LAMPADA DE DESCARGA E ACESSORIOS,EM C; DESCR2: ORDOALHA,EXCLUSIVE LUMINARIA E O FORNECIMENTO DA CORDOALHA.C; DESCR3: OLOCACAO | UN
21.048.0020-0 | DESCR1: LUMINARIA EQUIPADA COM LAMPADA DE DESCARGA E ACESSORIOS,EM T; DESCR2: ETO OU PAREDE;EXCLUSIVE LUMINARIA.COLOCACAO | UN
21.048.0020-A | DESCR1: LUMINARIA EQUIPADA COM LAMPADA DE DESCARGA E ACESSORIOS,EM T; DESCR2: ETO OU PAREDE;EXCLUSIVE LUMINARIA.COLOCACAO | UN
21.048.0025-0 | DESCR1: PROJETORES (DOIS) EQUIPADOS COM LAMPADAS DE DESCARGA,FIXADOS; DESCR2: EM POSTE DE ACO OU CONCRETO,INCLUSIVE FERRAGENS DE FIXACAO,; DESCR3: EXCLUSIVE PROJETOR.COLOCACAO | UN
21.048.0025-A | DESCR1: PROJETORES (DOIS) EQUIPADOS COM LAMPADAS DE DESCARGA,FIXADOS; DESCR2: EM POSTE DE ACO OU CONCRETO,INCLUSIVE FERRAGENS DE FIXACAO,; DESCR3: EXCLUSIVE PROJETOR.COLOCACAO | UN
21.048.0030-0 | DESCR1: PROJETORES (DOIS) EQUIPADOS COM LAMPADA DE DESCARGA,FIXADOS; DESCR2: EM CRUZETA Nº1;INCLUSIVE FERRAGENS DE FIXACAO,EXCLUSIVE PROJ; DESCR3: ETOR.COLOCACAO | UN
21.048.0030-A | DESCR1: PROJETORES (DOIS) EQUIPADOS COM LAMPADA DE DESCARGA,FIXADOS; DESCR2: EM CRUZETA Nº1;INCLUSIVE FERRAGENS DE FIXACAO,EXCLUSIVE PROJ; DESCR3: ETOR.COLOCACAO | UN
21.048.0035-0 | DESCR1: PROJETORES(TRES)EQUIPADOS COM LAMPADAS DE DESCARGA,FIXADOS E; DESCR2: M POSTE DE CONCRETO,INCLUSIVE FERRAGENS DE FIXACAO,EXCLUSIVE; DESCR3: PROJETORES.COLOCACAO | UN
21.048.0035-A | DESCR1: PROJETORES(TRES)EQUIPADOS COM LAMPADAS DE DESCARGA,FIXADOS E; DESCR2: M POSTE DE CONCRETO,INCLUSIVE FERRAGENS DE FIXACAO,EXCLUSIVE; DESCR3: PROJETORES.COLOCACAO | UN
21.048.0040-0 | DESCR1: PROJETORES(QUATRO)EQUIPADOS COM LAMPADA DE DESCARGA,FIXADOS; DESCR2: EM POSTE DE ACO RETO;INCLUSIVE FERRAGENS DE FIXACAO,EXCLUSIV; DESCR3: E PROJETORES.COLOCACAO | UN
21.048.0040-A | DESCR1: PROJETORES(QUATRO)EQUIPADOS COM LAMPADA DE DESCARGA,FIXADOS; DESCR2: EM POSTE DE ACO RETO;INCLUSIVE FERRAGENS DE FIXACAO,EXCLUSIV; DESCR3: E PROJETORES.COLOCACAO | UN
21.048.0045-0 | DESCR1: PROJETOR FIXADO EM BANDEJA ATRAVES DE CHUMBADORES DE ACO INO; DESCR2: X,EXCLUSIVE PROJETOR,CHUMBADOR E BANDEJAMENTO.COLOCACAO | UN
21.048.0045-A | DESCR1: PROJETOR FIXADO EM BANDEJA ATRAVES DE CHUMBADORES DE ACO INO; DESCR2: X,EXCLUSIVE PROJETOR,CHUMBADOR E BANDEJAMENTO.COLOCACAO | UN
21.048.0050-0 | DESCR1: REATOR,PADRAO RIOLUZ,PARA LAMPADA DE DESCARGA,EM POSTE DE AC; DESCR2: O,CONCRETO OU MADEIRA,EXCLUSIVE FORNECIMENTO DO REATOR E FER; DESCR3: RAGENS DE FIXACAO.COLOCACAO | UN
21.048.0050-A | DESCR1: REATOR,PADRAO RIOLUZ,PARA LAMPADA DE DESCARGA,EM POSTE DE AC; DESCR2: O,CONCRETO OU MADEIRA,EXCLUSIVE FORNECIMENTO DO REATOR E FER; DESCR3: RAGENS DE FIXACAO.COLOCACAO | UN
21.048.0055-0 | REATOR,PADRAO RIOLUZ,PARA LAMPADA DE DESCARGA EM POSTE(ACO O | U CONCRETO),INCLUINDO INTERLIGACAO NA REDE E NA LUMINARIA E | FERRAGENS DE FIXACAO;EXCLUSIVE FORNECIMENTO DO REATOR.COLOCA | CAO |  |  | UN
21.048.0055-A | REATOR,PADRAO RIOLUZ,PARA LAMPADA DE DESCARGA EM POSTE(ACO O | U CONCRETO),INCLUINDO INTERLIGACAO NA REDE E NA LUMINARIA E | FERRAGENS DE FIXACAO;EXCLUSIVE FORNECIMENTO DO REATOR.COLOCA | CAO |  |  | UN
21.048.0060-0 | DESCR1: REATOR PARA LAMPADA DE DESCARGA EM TETO,PISO OU PAREDE,INCLU; DESCR2: SIVE INTERLIGACAO NA REDE E NA LUMINARIA E FERRAGENS DE FIXA; DESCR3: CAO,EXCLUSIVE FORNECIMENTO DE REATOR.COLOCACAO | UN
21.048.0060-A | DESCR1: REATOR PARA LAMPADA DE DESCARGA EM TETO,PISO OU PAREDE,INCLU; DESCR2: SIVE INTERLIGACAO NA REDE E NA LUMINARIA E FERRAGENS DE FIXA; DESCR3: CAO,EXCLUSIVE FORNECIMENTO DE REATOR.COLOCACAO | UN
21.048.0065-0 | DESCR1: REATOR COM IGNITOR EM BANDEJA,EXCLUSIVE REATOR.COLOCACAO | UN
21.048.0065-A | DESCR1: REATOR COM IGNITOR EM BANDEJA,EXCLUSIVE REATOR.COLOCACAO | UN
21.050.0010-0 | DESCR1: FITA ISOLANTE AUTO-FUSAO,DE 19MMX10M.FORNECIMENTO | UN
21.050.0010-A | DESCR1: FITA ISOLANTE AUTO-FUSAO,DE 19MMX10M.FORNECIMENTO | UN
21.050.0015-0 | DESCR1: FITA ISOLANTE PLASTICA ADESIVA,DE 19MMX20M.FORNECIMENTO | UN
21.050.0015-A | DESCR1: FITA ISOLANTE PLASTICA ADESIVA,DE 19MMX20M.FORNECIMENTO | UN
21.050.0020-0 | DESCR1: ARRUELA EM ALUMINIO DE(13X2)MM.FORNECIMENTO | UN
21.050.0020-A | DESCR1: ARRUELA EM ALUMINIO DE(13X2)MM.FORNECIMENTO | UN
21.050.0025-0 | DESCR1: ARRUELA DE PRESSAO DE(13X2,5)MM.FORNECIMENTO | UN
21.050.0025-A | DESCR1: ARRUELA DE PRESSAO DE(13X2,5)MM.FORNECIMENTO | UN
21.050.0040-0 | DESCR1: CHUMBADOR EM ACO CARBONO,COM DIAMETRO DE 7/8",COMPRIMENTO DE; DESCR2: 500MM,GALVANIZADO A QUENTE POR IMERSAO,COM PORCA,ARRUELA LI; DESCR3: SA E ARRUELA DE PRESSAO.FORNECIMENTO | UN
21.050.0040-A | DESCR1: CHUMBADOR EM ACO CARBONO,COM DIAMETRO DE 7/8",COMPRIMENTO DE; DESCR2: 500MM,GALVANIZADO A QUENTE POR IMERSAO,COM PORCA,ARRUELA LI; DESCR3: SA E ARRUELA DE PRESSAO.FORNECIMENTO | UN
21.050.0045-0 | DESCR1: CHUMBADOR DE ACO INOXIDAVEL 304,TEC BOLT,TBM 12.100,COMPRIME; DESCR2: NTO DE 96MM E DIAMETRO DE 1/2",COM ARRUELA LISA E DE PRESSAO; DESCR3: E PORCA,TECNART OU SIMILAR.FORNECIMENTO | UN
21.050.0045-A | DESCR1: CHUMBADOR DE ACO INOXIDAVEL 304,TEC BOLT,TBM 12.100,COMPRIME; DESCR2: NTO DE 96MM E DIAMETRO DE 1/2",COM ARRUELA LISA E DE PRESSAO; DESCR3: E PORCA,TECNART OU SIMILAR.FORNECIMENTO | UN
21.050.0050-0 | DESCR1: CHUMBADOR DE EXPANSAO DE ACO,COM DIAMETRO DE 1/2" E COMPRIME; DESCR2: NTO DO PARAFUSO DE 3".FORNECIMENTO | UN
21.050.0050-A | DESCR1: CHUMBADOR DE EXPANSAO DE ACO,COM DIAMETRO DE 1/2" E COMPRIME; DESCR2: NTO DO PARAFUSO DE 3".FORNECIMENTO | UN
21.050.0052-0 | DESCR1: CINTA CIRCULAR DE ACO GALVANIZADO COM PARAFUSOS,DE APROXIMAD; DESCR2: AMENTE 90MM.FORNECIMENTO | UN
21.050.0052-A | DESCR1: CINTA CIRCULAR DE ACO GALVANIZADO COM PARAFUSOS,DE APROXIMAD; DESCR2: AMENTE 90MM.FORNECIMENTO | UN
21.050.0053-0 | DESCR1: CINTA CIRCULAR DE ACO GALVANIZADO COM PARAFUSOS,DE APROXIMAD; DESCR2: AMENTE 120MM.FORNECIMENTO | UN
21.050.0053-A | DESCR1: CINTA CIRCULAR DE ACO GALVANIZADO COM PARAFUSOS,DE APROXIMAD; DESCR2: AMENTE 120MM.FORNECIMENTO | UN
21.050.0055-0 | DESCR1: CINTA CIRCULAR DE ACO GALVANIZADO COM PARAFUSOS,DE APROXIMAD; DESCR2: AMENTE 150MM.FORNECIMENTO | UN
21.050.0055-A | DESCR1: CINTA CIRCULAR DE ACO GALVANIZADO COM PARAFUSOS,DE APROXIMAD; DESCR2: AMENTE 150MM.FORNECIMENTO | UN
21.050.0057-0 | DESCR1: CINTA CIRCULAR DE ACO GALVANIZADO COM PARAFUSOS,DE APROXIMAD; DESCR2: AMENTE 180MM.FORNECIMENTO | UN
21.050.0057-A | DESCR1: CINTA CIRCULAR DE ACO GALVANIZADO COM PARAFUSOS,DE APROXIMAD; DESCR2: AMENTE 180MM.FORNECIMENTO | UN
21.050.0060-0 | DESCR1: CINTA CIRCULAR DE ACO GALVANIZADO COM PARAFUSOS,DE APROXIMAD; DESCR2: AMENTE 210MM.FORNECIMENTO | UN
21.050.0060-A | DESCR1: CINTA CIRCULAR DE ACO GALVANIZADO COM PARAFUSOS,DE APROXIMAD; DESCR2: AMENTE 210MM.FORNECIMENTO | UN
21.050.0062-0 | DESCR1: CINTA CIRCULAR DE ACO GALVANIZADO COM PARAFUSOS,DE APROXIMAD; DESCR2: AMENTE 240MM.FORNECIMENTO | UN
21.050.0062-A | DESCR1: CINTA CIRCULAR DE ACO GALVANIZADO COM PARAFUSOS,DE APROXIMAD; DESCR2: AMENTE 240MM.FORNECIMENTO | UN
21.050.0070-0 | DESCR1: CRUZETA Q-3,DE 6 PINOS.FORNECIMENTO | UN
21.050.0070-A | DESCR1: CRUZETA Q-3,DE 6 PINOS.FORNECIMENTO | UN
21.050.0075-0 | DESCR1: GRAMPO TIPO "U",DIAMETRO DE 5" E ROSCA DE 1/2",INCLUSIVE POR; DESCR2: CAS E ARRUELAS.FORNECIMENTO | UN
21.050.0075-A | DESCR1: GRAMPO TIPO "U",DIAMETRO DE 5" E ROSCA DE 1/2",INCLUSIVE POR; DESCR2: CAS E ARRUELAS.FORNECIMENTO | UN
21.050.0080-0 | DESCR1: PARAFUSO COM CABECA SEXTAVADA DE (5/8"X1.1/2").FORNECIMENTO | UN
21.050.0080-A | DESCR1: PARAFUSO COM CABECA SEXTAVADA DE (5/8"X1.1/2").FORNECIMENTO | UN
21.050.0085-0 | DESCR1: PARAFUSO COM CABECA SEXTAVADA DE(12X1,75X50)MM.FORNECIMENTO | UN
21.050.0085-A | DESCR1: PARAFUSO COM CABECA SEXTAVADA DE(12X1,75X50)MM.FORNECIMENTO | UN
21.050.0090-0 | DESCR1: PARAFUSO FRANCES DE (5/8"X2.1/2").FORNECIMENTO | UN
21.050.0090-A | DESCR1: PARAFUSO FRANCES DE (5/8"X2.1/2").FORNECIMENTO | UN
21.050.0095-0 | DESCR1: PARAFUSO DE MAQUINA SEXTAVADA DE (1/2"X1.1/2").FORNECIMENTO | UN
21.050.0095-A | DESCR1: PARAFUSO DE MAQUINA SEXTAVADA DE (1/2"X1.1/2").FORNECIMENTO | UN
21.050.0100-0 | DESCR1: PORCA SEXTAVADA,EM ACO BAIXO CARBONO (1010/1020),UNC,5/8"(16; DESCR2: MM),ACABAMENTO POLIDO OU ZINCADO.FORNECIMENTO | UN
21.050.0100-A | DESCR1: PORCA SEXTAVADA,EM ACO BAIXO CARBONO (1010/1020),UNC,5/8"(16; DESCR2: MM),ACABAMENTO POLIDO OU ZINCADO.FORNECIMENTO | UN
21.050.0105-0 | DESCR1: PORCA SEXTAVADA EM ACO BAIXO CARBONO (1010/1020),UNC,(M12X1,; DESCR2: 75)MM,ACABAMENTO ZINCADO.FORNECIMENTO | UN
21.050.0105-A | DESCR1: PORCA SEXTAVADA EM ACO BAIXO CARBONO (1010/1020),UNC,(M12X1,; DESCR2: 75)MM,ACABAMENTO ZINCADO.FORNECIMENTO | UN
21.050.0110-0 | DESCR1: BASE DE ACO PARA SUSTENTACAO DE POSTE FIXADA POR CHUMBADOR; DESCR2: EM FUNDACAO DE CONCRETO ARMADO.ASSENTAMENTO | UN
21.050.0110-A | DESCR1: BASE DE ACO PARA SUSTENTACAO DE POSTE FIXADA POR CHUMBADOR; DESCR2: EM FUNDACAO DE CONCRETO ARMADO.ASSENTAMENTO | UN
21.050.0120-0 | CHUMBADOR PARA FIXACAO DE POSTE DE ACO CURVO DE 1 BRACO,DE 8 | M ATE 9M DE ALTURA,EXCLUSIVE ESTE,DE 7/8"X600MM,COM PORCA E | ARRUELA GALVANIZADAS A FOGO,PADRAO RIOLUZ.FORNECIMENTO E INS | TALACAO |  |  | UN
21.050.0120-A | CHUMBADOR PARA FIXACAO DE POSTE DE ACO CURVO DE 1 BRACO,DE 8 | M ATE 9M DE ALTURA,EXCLUSIVE ESTE,DE 7/8"X600MM,COM PORCA E | ARRUELA GALVANIZADAS A FOGO,PADRAO RIOLUZ.FORNECIMENTO E INS | TALACAO |  |  | UN
21.050.0125-0 | DESCR1: CRUZETA N°2,DE 2 PINOS.FORNECIMENTO | UN
21.050.0125-A | DESCR1: CRUZETA N°2,DE 2 PINOS.FORNECIMENTO | UN
21.051.0010-0 | DESCR1: ARAME DE FERRO GALVANIZADO DE 12BWG, 2,76MM.FORNECIMENTO | KG
21.051.0010-A | DESCR1: ARAME DE FERRO GALVANIZADO DE 12BWG, 2,76MM.FORNECIMENTO | KG
22.005.0005-0 | DESCR1: EXTRACAO E TRANSPORTE DE TERRA PARA SUBSTRATO,PARA ENCHIMENT; DESCR2: O DE SACOS PLASTICOS E PRODUCAO DE MUDAS DE ESSENCIAS FLORES; DESCR3: TAIS.CUSTO VALIDO PARA CADA 100 UNIDADES | UN
22.005.0005-A | DESCR1: EXTRACAO E TRANSPORTE DE TERRA PARA SUBSTRATO,PARA ENCHIMENT; DESCR2: O DE SACOS PLASTICOS E PRODUCAO DE MUDAS DE ESSENCIAS FLORES; DESCR3: TAIS.CUSTO VALIDO PARA CADA 100 UNIDADES | UN
22.005.0015-0 | DESCR1: PENEIRAMENTO E MISTURA DE TERRA PARA ENCHIMENTO DE SACOS PLA; DESCR2: STICOS E PRODUCAO DE MUDAS DE ESSENCIAS FLORESTAIS.CUSTO VAL; DESCR3: IDO PARA CADA 100 UNIDADES | UN
22.005.0015-A | DESCR1: PENEIRAMENTO E MISTURA DE TERRA PARA ENCHIMENTO DE SACOS PLA; DESCR2: STICOS E PRODUCAO DE MUDAS DE ESSENCIAS FLORESTAIS.CUSTO VAL; DESCR3: IDO PARA CADA 100 UNIDADES | UN
22.005.0020-0 | DESCR1: DESINFECCAO E ADUBACAO DA TERRA DE SUBSTRATO,PARA ENCHIMENTO; DESCR2: DE SACOS PLASTICOS E PRODUCAO DE MUDAS DE ESSENCIAS FLOREST; DESCR3: AIS.CUSTO VALIDO PARA CADA 100 UNIDADES | UN
22.005.0020-A | DESCR1: DESINFECCAO E ADUBACAO DA TERRA DE SUBSTRATO,PARA ENCHIMENTO; DESCR2: DE SACOS PLASTICOS E PRODUCAO DE MUDAS DE ESSENCIAS FLOREST; DESCR3: AIS.CUSTO VALIDO PARA CADA 100 UNIDADES | UN
22.005.0025-0 | DESCR1: ENCHIMENTO DOS SACOS PLASTICOS,PARA PRODUCAO DE MUDAS DE ESS; DESCR2: ENCIAS FLORESTAIS.CUSTO VALIDO PARA CADA 100 UNIDADES | UN
22.005.0025-A | DESCR1: ENCHIMENTO DOS SACOS PLASTICOS,PARA PRODUCAO DE MUDAS DE ESS; DESCR2: ENCIAS FLORESTAIS.CUSTO VALIDO PARA CADA 100 UNIDADES | UN
22.005.0030-0 | DESCR1: PREPARO DOS CANTEIROS,PARA PRODUCAO DE MUDAS DE ESSENCIAS FL; DESCR2: ORESTAIS.CUSTO VALIDO PARA CADA 100 UNIDADES | UN
22.005.0030-A | DESCR1: PREPARO DOS CANTEIROS,PARA PRODUCAO DE MUDAS DE ESSENCIAS FL; DESCR2: ORESTAIS.CUSTO VALIDO PARA CADA 100 UNIDADES | UN
22.005.0035-0 | DESCR1: ENCANTEIRAMENTO DOS SACOS PLASTICOS,PARA PRODUCAO DE MUDAS N; DESCR2: ATIVAS DE ESSENCIAS FLORESTAIS.CUSTO VALIDO PARA CADA 100 UN; DESCR3: IDADES | UN
22.005.0035-A | DESCR1: ENCANTEIRAMENTO DOS SACOS PLASTICOS,PARA PRODUCAO DE MUDAS N; DESCR2: ATIVAS DE ESSENCIAS FLORESTAIS.CUSTO VALIDO PARA CADA 100 UN; DESCR3: IDADES | UN
22.005.0045-0 | DESCR1: REPICAGEM E DESBASTE DAS MUDAS DE ESSENCIAS FLORESTAIS.CUSTO; DESCR2: VALIDO PARA CADA 100 UNIDADES | UN
22.005.0045-A | DESCR1: REPICAGEM E DESBASTE DAS MUDAS DE ESSENCIAS FLORESTAIS.CUSTO; DESCR2: VALIDO PARA CADA 100 UNIDADES | UN
22.005.0050-0 | DESCR1: IRRIGACAO DAS MUDAS DE ESSENCIAS FLORESTAIS COM USO DE MANGU; DESCR2: EIRA.CUSTO VALIDO PARA CADA 100 UNIDADES | UN
22.005.0050-A | DESCR1: IRRIGACAO DAS MUDAS DE ESSENCIAS FLORESTAIS COM USO DE MANGU; DESCR2: EIRA.CUSTO VALIDO PARA CADA 100 UNIDADES | UN
22.005.0055-0 | DESCR1: CAPINA MANUAL,REMOCAO E SELECAO DAS MUDAS DE ESSENCIAS FLORE; DESCR2: STAIS.CUSTO VALIDO PARA CADA 100 UNIDADES | UN
22.005.0055-A | DESCR1: CAPINA MANUAL,REMOCAO E SELECAO DAS MUDAS DE ESSENCIAS FLORE; DESCR2: STAIS.CUSTO VALIDO PARA CADA 100 UNIDADES | UN
22.005.0060-0 | DESCR1: APLICACAO DE DEFENSIVOS,EXCLUSIVE ESTE,NAS MUDAS DE ESSENCIA; DESCR2: S FLORESTAIS.CUSTO VALIDO PARA CADA 100 UNIDADES | UN
22.005.0060-A | DESCR1: APLICACAO DE DEFENSIVOS,EXCLUSIVE ESTE,NAS MUDAS DE ESSENCIA; DESCR2: S FLORESTAIS.CUSTO VALIDO PARA CADA 100 UNIDADES | UN
22.005.0070-0 | DESCR1: PREPARO DE ESTACAS PARA PRODUCAO DE MUDAS DE ESSENCIAS FLORE; DESCR2: STAIS.CUSTO VALIDO PARA CADA 100 UNIDADES | UN
22.005.0070-A | DESCR1: PREPARO DE ESTACAS PARA PRODUCAO DE MUDAS DE ESSENCIAS FLORE; DESCR2: STAIS.CUSTO VALIDO PARA CADA 100 UNIDADES | UN
22.005.0075-0 | DESCR1: SACO PLASTICO PARA PRODUCAO DE MUDAS NA MEDIA DE (15X25)CM X; DESCR2: 0,15MM.FORNECIMENTO | KG
22.005.0075-A | DESCR1: SACO PLASTICO PARA PRODUCAO DE MUDAS NA MEDIA DE (15X25)CM X; DESCR2: 0,15MM.FORNECIMENTO | KG
22.005.0080-0 | DESCR1: SACO PLASTICO PARA PRODUCAO DE MUDAS NA MEDIA DE (20X30)CM X; DESCR2: 0,20MM.FORNECIMENTO | KG
22.005.0080-A | DESCR1: SACO PLASTICO PARA PRODUCAO DE MUDAS NA MEDIA DE (20X30)CM X; DESCR2: 0,20MM.FORNECIMENTO | KG
22.005.0085-0 | DESCR1: SACO PLASTICO PARA PRODUCAO DE MUDAS NA MEDIA DE (28X35)CM X; DESCR2: 0,22MM.FORNECIMENTO | KG
22.005.0085-A | DESCR1: SACO PLASTICO PARA PRODUCAO DE MUDAS NA MEDIA DE (28X35)CM X; DESCR2: 0,22MM.FORNECIMENTO | KG
22.010.0012-0 | DESCR1: MUDAS DE ARVORES NATIVAS,TIPO PAU BRASIL OU SIMILAR,COM APRO; DESCR2: XIMADAMENTE 1,00M DE ALTURA.FORNECIMENTO | UN
22.010.0012-A | DESCR1: MUDAS DE ARVORES NATIVAS,TIPO PAU BRASIL OU SIMILAR,COM APRO; DESCR2: XIMADAMENTE 1,00M DE ALTURA.FORNECIMENTO | UN
22.010.0017-0 | DESCR1: MUDAS DE ESPECIES VEGETAIS EXOTICAS,TIPO ACACIA,TAMARINDO OU; DESCR2: SIMILAR,COM APROXIMADAMENTE 30CM DE ALTURA.FORNECIMENTO | UN
22.010.0017-A | DESCR1: MUDAS DE ESPECIES VEGETAIS EXOTICAS,TIPO ACACIA,TAMARINDO OU; DESCR2: SIMILAR,COM APROXIMADAMENTE 30CM DE ALTURA.FORNECIMENTO | UN
22.010.0032-0 | DESCR1: MUDAS DE ESPECIES VEGETAIS NATIVAS TIPO PAU BRASIL OU SIMILA; DESCR2: R,COM APROXIMADAMENTE 30CM DE ALTURA.FORNECIMENTO | UN
22.010.0032-A | DESCR1: MUDAS DE ESPECIES VEGETAIS NATIVAS TIPO PAU BRASIL OU SIMILA; DESCR2: R,COM APROXIMADAMENTE 30CM DE ALTURA.FORNECIMENTO | UN
22.013.0005-0 | DESCR1: CONSTRUCAO MANUAL DE ACEIROS E TRILHAS | M2
22.013.0005-A | DESCR1: CONSTRUCAO MANUAL DE ACEIROS E TRILHAS | M2
22.013.0010-0 | DESCR1: ROCADA MANUAL DE VEGETACAO DENSA COM FOICE | HA
22.013.0010-A | DESCR1: ROCADA MANUAL DE VEGETACAO DENSA COM FOICE | HA
22.013.0015-0 | DESCR1: ROCADA MANUAL DE VEGETACAO LEVE COM FOICE | HA
22.013.0015-A | DESCR1: ROCADA MANUAL DE VEGETACAO LEVE COM FOICE | HA
22.013.0020-0 | DESCR1: DESTOCA COM ENXADAO | HA
22.013.0020-A | DESCR1: DESTOCA COM ENXADAO | HA
22.016.0005-0 | DESCR1: CONSTRUCAO DE ESTRADAS DE CIRCULACAO COM TRATOR DE ESTEIRAS | HA
22.016.0005-A | DESCR1: CONSTRUCAO DE ESTRADAS DE CIRCULACAO COM TRATOR DE ESTEIRAS | HA
22.016.0010-0 | DESCR1: ROCADO DE VEGETACAO COM ROCADEIRA COSTAL MOTORIZADA,INCLUSIV; DESCR2: E AJUNTAMENTO DO MATERIAL RESULTANTE | HA
22.016.0010-A | DESCR1: ROCADO DE VEGETACAO COM ROCADEIRA COSTAL MOTORIZADA,INCLUSIV; DESCR2: E AJUNTAMENTO DO MATERIAL RESULTANTE | HA
22.016.0015-0 | DESCR1: ROCADO DE VEGETACAO COM TRATOR DE PNEUS E ROCADEIRA | HA
22.016.0015-A | DESCR1: ROCADO DE VEGETACAO COM TRATOR DE PNEUS E ROCADEIRA | HA
22.016.0020-0 | DESCR1: ENLEIRAMENTO MECANICO DE VEGETACAO COM TRATOR DE ESTEIRAS | HA
22.016.0020-A | DESCR1: ENLEIRAMENTO MECANICO DE VEGETACAO COM TRATOR DE ESTEIRAS | HA
22.016.0025-0 | DESCR1: ARACAO DO SOLO A 20CM DE PROFUNDIDADE COM TRATOR DE PNEUS E; DESCR2: ARADO DE DISCO | HA
22.016.0025-A | DESCR1: ARACAO DO SOLO A 20CM DE PROFUNDIDADE COM TRATOR DE PNEUS E; DESCR2: ARADO DE DISCO | HA
22.016.0030-0 | DESCR1: GRADEACAO DO SOLO COM TRATOR DE PNEUS E GRADE DE DISCOS | HA
22.016.0030-A | DESCR1: GRADEACAO DO SOLO COM TRATOR DE PNEUS E GRADE DE DISCOS | HA
22.020.0005-0 | DESCR1: PREPARO DE PIQUETES DE BAMBU DE 1,00M DE ALTURA,PARA ALINHAM; DESCR2: ENTO E MARCACAO DE COVAS.CUSTO VALIDO PARA CADA 100 UNIDADES | UN
22.020.0005-A | DESCR1: PREPARO DE PIQUETES DE BAMBU DE 1,00M DE ALTURA,PARA ALINHAM; DESCR2: ENTO E MARCACAO DE COVAS.CUSTO VALIDO PARA CADA 100 UNIDADES | UN
22.020.0010-0 | DESCR1: ALINHAMENTO E MARCACAO DE COVAS | HA
22.020.0010-A | DESCR1: ALINHAMENTO E MARCACAO DE COVAS | HA
22.020.0015-0 | DESCR1: ABERTURA OU CAPINA DE FAIXAS DE 1,00M DE LARGURA | M2
22.020.0015-A | DESCR1: ABERTURA OU CAPINA DE FAIXAS DE 1,00M DE LARGURA | M2
22.020.0030-0 | DESCR1: DISTRIBUICAO DE MUDAS EXOTICAS DE ESSENCIAS FLORESTAIS.CUSTO; DESCR2: VALIDO PARA CADA 100 UNIDADES | UN
22.020.0030-A | DESCR1: DISTRIBUICAO DE MUDAS EXOTICAS DE ESSENCIAS FLORESTAIS.CUSTO; DESCR2: VALIDO PARA CADA 100 UNIDADES | UN
22.020.0035-0 | DESCR1: DISTRIBUICAO DE MUDAS NATIVAS DE ESSENCIAS FLORESTAIS.CUSTO; DESCR2: VALIDO PARA CADA 100 UNIDADES | UN
22.020.0035-A | DESCR1: DISTRIBUICAO DE MUDAS NATIVAS DE ESSENCIAS FLORESTAIS.CUSTO; DESCR2: VALIDO PARA CADA 100 UNIDADES | UN
22.020.0040-0 | DESCR1: PLANTIO DE MUDAS EXOTICAS DE ESSENCIAS FLORESTAIS ATE 0,30M; DESCR2: DE ALTURA,COM TUBETES,EXCLUSIVE AS MUDAS.CUSTO VALIDO PARA C; DESCR3: ADA 100 UNIDADES | UN
22.020.0040-A | DESCR1: PLANTIO DE MUDAS EXOTICAS DE ESSENCIAS FLORESTAIS ATE 0,30M; DESCR2: DE ALTURA,COM TUBETES,EXCLUSIVE AS MUDAS.CUSTO VALIDO PARA C; DESCR3: ADA 100 UNIDADES | UN
22.020.0045-0 | DESCR1: PLANTIO DE MUDAS EXOTICAS DE ESSENCIAS FLORESTAIS ATE 0,30M; DESCR2: DE ALTURA,EM SACOS PLASTICOS,EXCLUSIVE AS MUDAS.CUSTO VALIDO; DESCR3: PARA CADA 100 UNIDADES | UN
22.020.0045-A | DESCR1: PLANTIO DE MUDAS EXOTICAS DE ESSENCIAS FLORESTAIS ATE 0,30M; DESCR2: DE ALTURA,EM SACOS PLASTICOS,EXCLUSIVE AS MUDAS.CUSTO VALIDO; DESCR3: PARA CADA 100 UNIDADES | UN
22.020.0050-0 | DESCR1: PLANTIO DE MUDAS NATIVAS DE ESSENCIAS FLORESTAIS ATE 1,00M D; DESCR2: E ALTURA,EXCLUSIVE AS MUDAS.CUSTO VALIDO PARA CADA 100 UNIDA; DESCR3: DES | UN
22.020.0050-A | DESCR1: PLANTIO DE MUDAS NATIVAS DE ESSENCIAS FLORESTAIS ATE 1,00M D; DESCR2: E ALTURA,EXCLUSIVE AS MUDAS.CUSTO VALIDO PARA CADA 100 UNIDA; DESCR3: DES | UN
22.020.0055-0 | DESCR1: COLOCACAO DE COBERTURA MORTA (MULCH) AO REDOR DAS PLANTAS | HA
22.020.0055-A | DESCR1: COLOCACAO DE COBERTURA MORTA (MULCH) AO REDOR DAS PLANTAS | HA
22.020.0070-0 | DESCR1: ABERTURA DE COVA DE 30X30X30CM,EM BANQUETA,EM ENCOSTA,INCLUS; DESCR2: IVE MARCACAO | UN
22.020.0070-A | DESCR1: ABERTURA DE COVA DE 30X30X30CM,EM BANQUETA,EM ENCOSTA,INCLUS; DESCR2: IVE MARCACAO | UN
22.020.0075-0 | DESCR1: ABERTURA DE COVA DE 15X15X15CM,INCLUINDO INCORPORACAO DE EST; DESCR2: ERCO CURTIDO,PARA PLANTIO DE VEGETACAO REPTANTE EM AREA DE; DESCR3: RESTINGA PLANA | UN
22.020.0075-A | DESCR1: ABERTURA DE COVA DE 15X15X15CM,INCLUINDO INCORPORACAO DE EST; DESCR2: ERCO CURTIDO,PARA PLANTIO DE VEGETACAO REPTANTE EM AREA DE; DESCR3: RESTINGA PLANA | UN
22.020.0080-0 | DESCR1: ABERTURA DE COVA DE 20X20X20CM,INCLUINDO INCORPORACAO DE EST; DESCR2: ERCO CURTIDO,PARA PLANTIO DE VEGETACAO CACTACEAS EM AREA DE; DESCR3: RESTINGA PLANA | UN
22.020.0080-A | DESCR1: ABERTURA DE COVA DE 20X20X20CM,INCLUINDO INCORPORACAO DE EST; DESCR2: ERCO CURTIDO,PARA PLANTIO DE VEGETACAO CACTACEAS EM AREA DE; DESCR3: RESTINGA PLANA | UN
22.020.0085-0 | DESCR1: ABERTURA DE COVA DE 30X30X30CM,INCLUINDO INCORPORACAO DE EST; DESCR2: ERCO CURTIDO,PARA PLANTIO DE VEGETACAO ARBUSTIVA EM AREA DE; DESCR3: RESTINGA PLANA | UN
22.020.0085-A | DESCR1: ABERTURA DE COVA DE 30X30X30CM,INCLUINDO INCORPORACAO DE EST; DESCR2: ERCO CURTIDO,PARA PLANTIO DE VEGETACAO ARBUSTIVA EM AREA DE; DESCR3: RESTINGA PLANA | UN
22.020.0090-0 | DESCR1: ABERTURA DE COVA DE 40X40X40CM,INCLUINDO INCORPORACAO DE EST; DESCR2: ERCO CURTIDO,PARA PLANTIO DE VEGETACAO ARBUSTIVA EM AREA DE; DESCR3: RESTINGA PLANA | UN
22.020.0090-A | DESCR1: ABERTURA DE COVA DE 40X40X40CM,INCLUINDO INCORPORACAO DE EST; DESCR2: ERCO CURTIDO,PARA PLANTIO DE VEGETACAO ARBUSTIVA EM AREA DE; DESCR3: RESTINGA PLANA | UN
22.020.0095-0 | DESCR1: ADUBACAO E CALAGEM,USANDO ADUBO ORGANICO/MINERAL,EM MUDAS PL; DESCR2: ANTADAS EM ENCOSTAS | UN
22.020.0095-A | DESCR1: ADUBACAO E CALAGEM,USANDO ADUBO ORGANICO/MINERAL,EM MUDAS PL; DESCR2: ANTADAS EM ENCOSTAS | UN
22.020.0100-0 | DESCR1: CAPINA DE ACEIRO EM ENCOSTA EM AREA PREVIAMENTE ROCADA,EM FA; DESCR2: SE DE IMPLANTACAO | M2
22.020.0100-A | DESCR1: CAPINA DE ACEIRO EM ENCOSTA EM AREA PREVIAMENTE ROCADA,EM FA; DESCR2: SE DE IMPLANTACAO | M2
22.020.0105-0 | DESCR1: CAPINA DE ACEIRO EM ENCOSTA EM AREA PREVIAMENTE ROCADA,EM FA; DESCR2: SE DE MANUTENCAO | M2
22.020.0105-A | DESCR1: CAPINA DE ACEIRO EM ENCOSTA EM AREA PREVIAMENTE ROCADA,EM FA; DESCR2: SE DE MANUTENCAO | M2
22.020.0110-0 | DESCR1: CAPINA DE VEGETACAO GRAMINEA EM AREA DE ENCOSTA EM CURVA DE; DESCR2: NIVEL,INCLUSIVE MARCACAO DE FAIXAS EM CURVA DE NIVEL,EM FASE; DESCR3: DE IMPLANTACAO | M2
22.020.0110-A | DESCR1: CAPINA DE VEGETACAO GRAMINEA EM AREA DE ENCOSTA EM CURVA DE; DESCR2: NIVEL,INCLUSIVE MARCACAO DE FAIXAS EM CURVA DE NIVEL,EM FASE; DESCR3: DE IMPLANTACAO | M2
22.020.0115-0 | DESCR1: CAPINA DE VEGETACAO GRAMINEA EM AREA DE ENCOSTA EM CURVA DE; DESCR2: NIVEL,EM FASE DE MANUTENCAO | M2
22.020.0115-A | DESCR1: CAPINA DE VEGETACAO GRAMINEA EM AREA DE ENCOSTA EM CURVA DE; DESCR2: NIVEL,EM FASE DE MANUTENCAO | M2
22.020.0120-0 | DESCR1: LIMPEZA MANUAL DE MATERIAIS DIVERSOS EM AREA DE MANGUEZAL(LI; DESCR2: XO) | M2
22.020.0120-A | DESCR1: LIMPEZA MANUAL DE MATERIAIS DIVERSOS EM AREA DE MANGUEZAL(LI; DESCR2: XO) | M2
22.020.0125-0 | PLANTIO DE GRAMA EM PLACAS,EM ENCOSTA,TIPO SAO CARLOS,BATATA | IS OU LARGA,INCLUSIVE COMPRA E ARRANCAMENTO NO LOCAL DE ORIG | EM,CARGA,TRANSPORTE MANUAL ENCOSTA ACIMA,DESCARGA E PREPARO | DO TERRENO |  |  | M2
22.020.0125-A | PLANTIO DE GRAMA EM PLACAS,EM ENCOSTA,TIPO SAO CARLOS,BATATA | IS OU LARGA,INCLUSIVE COMPRA E ARRANCAMENTO NO LOCAL DE ORIG | EM,CARGA,TRANSPORTE MANUAL ENCOSTA ACIMA,DESCARGA E PREPARO | DO TERRENO |  |  | M2
22.020.0132-0 | DESCR1: PLANTIO E ADUBACAO DE MUDAS EM ENCOSTA,DE APROXIMADAMENTE 30; DESCR2: CM DE ALTURA,TIPO PAU BRASIL OU SIMILAR.FORNECIMENTO DA MUDA; DESCR3: INCLUSO | UN
22.020.0132-A | DESCR1: PLANTIO E ADUBACAO DE MUDAS EM ENCOSTA,DE APROXIMADAMENTE 30; DESCR2: CM DE ALTURA,TIPO PAU BRASIL OU SIMILAR.FORNECIMENTO DA MUDA; DESCR3: INCLUSO | UN
22.020.0135-0 | DESCR1: PLANTIO DE MUDAS DE VEGETACAO ARBUSTIVA,EXCLUSIVE O FORNECIM; DESCR2: ENTO DE MUDA,EM AREA DE RESTINGA PLANA | UN
22.020.0135-A | DESCR1: PLANTIO DE MUDAS DE VEGETACAO ARBUSTIVA,EXCLUSIVE O FORNECIM; DESCR2: ENTO DE MUDA,EM AREA DE RESTINGA PLANA | UN
22.020.0140-0 | DESCR1: PLANTIO DE MUDAS DE VEGETACAO CACTACEAS,EXCLUSIVE O FORNECIM; DESCR2: ENTO DE MUDA,EM AREA DE RESTINGA PLANA | UN
22.020.0140-A | DESCR1: PLANTIO DE MUDAS DE VEGETACAO CACTACEAS,EXCLUSIVE O FORNECIM; DESCR2: ENTO DE MUDA,EM AREA DE RESTINGA PLANA | UN
22.020.0145-0 | DESCR1: PLANTIO DE MUDAS DE VEGETACAO REPTANTE,EXCLUSIVE O FORNECIME; DESCR2: NTO DE MUDA,EM AREA DE RESTINGA PLANA | UN
22.020.0145-A | DESCR1: PLANTIO DE MUDAS DE VEGETACAO REPTANTE,EXCLUSIVE O FORNECIME; DESCR2: NTO DE MUDA,EM AREA DE RESTINGA PLANA | UN
22.020.0150-0 | DESCR1: PLANTIO DE MUDA DE ESPECIE DE MANGUEZAL,DE 50 A 70CM DE ALTU; DESCR2: RA,E ABERTURA DE COVA DE 10X10X20CM,EXCLUSIVE O FORNECIMENTO; DESCR3: DA MUDA | UN
22.020.0150-A | DESCR1: PLANTIO DE MUDA DE ESPECIE DE MANGUEZAL,DE 50 A 70CM DE ALTU; DESCR2: RA,E ABERTURA DE COVA DE 10X10X20CM,EXCLUSIVE O FORNECIMENTO; DESCR3: DA MUDA | UN
22.025.0005-0 | DESCR1: APLICACAO DE FORMICIDA GRANULADA.FORNECIMENTO E APLICACAO | HA
22.025.0005-A | DESCR1: APLICACAO DE FORMICIDA GRANULADA.FORNECIMENTO E APLICACAO | HA
22.025.0010-0 | DESCR1: APLICACAO DE HERBICIDA ROUND UP.FORNECIMENTO E APLICACAO | HA
22.025.0010-A | DESCR1: APLICACAO DE HERBICIDA ROUND UP.FORNECIMENTO E APLICACAO | HA
22.025.0015-0 | DESCR1: CAPINA QUIMICA COM HERBICIDA EM FAIXAS.FORNECIMENTO E APLICA; DESCR2: CAO | HA
22.025.0015-A | DESCR1: CAPINA QUIMICA COM HERBICIDA EM FAIXAS.FORNECIMENTO E APLICA; DESCR2: CAO | HA
22.026.0010-0 | DESCR1: APLICACAO DE CALCARIO DOLOMITICO NO SOLO,POR COVA.FORNECIMEN; DESCR2: TO E APLICACAO | UN
22.026.0010-A | DESCR1: APLICACAO DE CALCARIO DOLOMITICO NO SOLO,POR COVA.FORNECIMEN; DESCR2: TO E APLICACAO | UN
22.028.0005-0 | DESCR1: APLICACAO DE ADUBO ORGANICO PARA MUDAS NATIVAS DE ESSENCIAS; DESCR2: FLORESTAIS,POR COVA.FORNECIMENTO E APLICACAO | UN
22.028.0005-A | DESCR1: APLICACAO DE ADUBO ORGANICO PARA MUDAS NATIVAS DE ESSENCIAS; DESCR2: FLORESTAIS,POR COVA.FORNECIMENTO E APLICACAO | UN
22.028.0010-0 | DESCR1: APLICACAO DE ADUBO QUIMICO SUPERFOSFATO SIMPLES PARA MUDAS N; DESCR2: ATIVAS,POR COVA.FORNECIMENTO E APLICACAO | UN
22.028.0010-A | DESCR1: APLICACAO DE ADUBO QUIMICO SUPERFOSFATO SIMPLES PARA MUDAS N; DESCR2: ATIVAS,POR COVA.FORNECIMENTO E APLICACAO | UN
22.028.0015-0 | DESCR1: APLICACAO DE ADUBO QUIMICO (NPK),6:30:6,PARA MUDAS EXOTICAS,; DESCR2: POR COVA.FORNECIMENTO E APLICACAO | UN
22.028.0015-A | DESCR1: APLICACAO DE ADUBO QUIMICO (NPK),6:30:6,PARA MUDAS EXOTICAS,; DESCR2: POR COVA.FORNECIMENTO E APLICACAO | UN
22.028.0025-0 | DESCR1: APLICACAO DE ADUBO,EXCLUSIVE O FORNECIMENTO,CUSTO VALIDO PAR; DESCR2: A 100 COVAS | UN
22.028.0025-A | DESCR1: APLICACAO DE ADUBO,EXCLUSIVE O FORNECIMENTO,CUSTO VALIDO PAR; DESCR2: A 100 COVAS | UN
22.028.0035-0 | DESCR1: ADUBACAO DIFERENCIADA EM ESPECIES VEGETAIS DE QUALQUER NATUR; DESCR2: EZA.FORNECIMENTO E APLICACAO | UN
22.028.0035-A | DESCR1: ADUBACAO DIFERENCIADA EM ESPECIES VEGETAIS DE QUALQUER NATUR; DESCR2: EZA.FORNECIMENTO E APLICACAO | UN
22.028.0040-0 | DESCR1: ADUBACAO QUIMICA COM FORMULA COMPLETA (NPK-10-10-10)EM GOLAS; DESCR2: DE ARVORE,INCLUSIVE LIMPEZA E REVOLVIMENTO DE SOLO.FORNECIM; DESCR3: ENTO E APLICACAO | UN
22.028.0040-A | DESCR1: ADUBACAO QUIMICA COM FORMULA COMPLETA (NPK-10-10-10)EM GOLAS; DESCR2: DE ARVORE,INCLUSIVE LIMPEZA E REVOLVIMENTO DE SOLO.FORNECIM; DESCR3: ENTO E APLICACAO | UN
22.028.0050-0 | DESCR1: CONTROLE QUIMICO DE ESPECIES VEGETAIS DE QUALQUER NATUREZA.F; DESCR2: ORNECIMENTO E APLICACAO | UN
22.028.0050-A | DESCR1: CONTROLE QUIMICO DE ESPECIES VEGETAIS DE QUALQUER NATUREZA.F; DESCR2: ORNECIMENTO E APLICACAO | UN
22.030.0010-0 | DESCR1: COROAMENTO DAS PLANTAS COM 1,00M DE DIAMETRO.CUSTO VALIDO PA; DESCR2: RA CADA 100 UNIDADES | UN
22.030.0010-A | DESCR1: COROAMENTO DAS PLANTAS COM 1,00M DE DIAMETRO.CUSTO VALIDO PA; DESCR2: RA CADA 100 UNIDADES | UN
22.030.0015-0 | DESCR1: MANUTENCAO DE ACEIROS | M2
22.030.0015-A | DESCR1: MANUTENCAO DE ACEIROS | M2
22.030.0030-0 | DESCR1: ARRANCAMENTO E REPLANTIO DE ARBUSTO COM ATE 2M DE ALTURA | UN
22.030.0030-A | DESCR1: ARRANCAMENTO E REPLANTIO DE ARBUSTO COM ATE 2M DE ALTURA | UN
22.030.0035-0 | DESCR1: PODA DE ESPECIES VEGETAIS DE BAIXO NIVEL DE DIFICULDADE,EXCL; DESCR2: USIVE TRANSPORTE DE MATERIAL RESULTANTE | UN
22.030.0035-A | DESCR1: PODA DE ESPECIES VEGETAIS DE BAIXO NIVEL DE DIFICULDADE,EXCL; DESCR2: USIVE TRANSPORTE DE MATERIAL RESULTANTE | UN
22.030.0040-0 | DESCR1: PODA DE ESPECIES VEGETAIS DE MEDIO NIVEL DE DIFICULDADE,EXCL; DESCR2: USIVE TRANSPORTE DO MATERIAL RESULTANTE | UN
22.030.0040-A | DESCR1: PODA DE ESPECIES VEGETAIS DE MEDIO NIVEL DE DIFICULDADE,EXCL; DESCR2: USIVE TRANSPORTE DO MATERIAL RESULTANTE | UN
22.030.0045-0 | DESCR1: PODA DE ESPECIES VEGETAIS DE ALTO NIVEL DE DIFICULDADE,EXCLU; DESCR2: SIVE TRANSPORTE DO MATERIAL RESULTANTE | UN
22.030.0045-A | DESCR1: PODA DE ESPECIES VEGETAIS DE ALTO NIVEL DE DIFICULDADE,EXCLU; DESCR2: SIVE TRANSPORTE DO MATERIAL RESULTANTE | UN
22.030.0050-0 | DESCR1: REMOCAO DE ESPECIES VEGETAIS,PORTE MUDA (ATE 2M DE ALTURA),; DESCR2: INCLUSIVE CARGA,DESCARGA E TRANSPORTE DO MATERIAL ATE 30KM | UN
22.030.0050-A | DESCR1: REMOCAO DE ESPECIES VEGETAIS,PORTE MUDA (ATE 2M DE ALTURA),; DESCR2: INCLUSIVE CARGA,DESCARGA E TRANSPORTE DO MATERIAL ATE 30KM | UN
22.030.0055-0 | DESCR1: REMOCAO DE ESPECIES VEGETAIS,PORTE PEQUENO (ENTRE 2M E 4M DE; DESCR2: ALTURA),INCLUSIVE CARGA,DESCARGA E TRANSPORTE DO MATERIAL; DESCR3: ATE 30KM | UN
22.030.0055-A | DESCR1: REMOCAO DE ESPECIES VEGETAIS,PORTE PEQUENO (ENTRE 2M E 4M DE; DESCR2: ALTURA),INCLUSIVE CARGA,DESCARGA E TRANSPORTE DO MATERIAL; DESCR3: ATE 30KM | UN
22.030.0060-0 | DESCR1: REMOCAO DE ESPECIES VEGETAIS,PORTE MEDIO (ENTRE 4M E 6M DE; DESCR2: ALTURA),INCLUSIVE CARGA,DESCARGA E TRANSPORTE DO MATERIAL; DESCR3: ATE 30KM | UN
22.030.0060-A | DESCR1: REMOCAO DE ESPECIES VEGETAIS,PORTE MEDIO (ENTRE 4M E 6M DE; DESCR2: ALTURA),INCLUSIVE CARGA,DESCARGA E TRANSPORTE DO MATERIAL; DESCR3: ATE 30KM | UN
22.030.0065-0 | DESCR1: REMOCAO DE ESPECIES VEGETAIS,PORTE GRANDE (ACIMA DE 6M DE AL; DESCR2: TURA),INCLUSIVE CARGA,DESCARGA E TRANSPORTE DO MATERIAL ATE; DESCR3: 30KM | UN
22.030.0065-A | DESCR1: REMOCAO DE ESPECIES VEGETAIS,PORTE GRANDE (ACIMA DE 6M DE AL; DESCR2: TURA),INCLUSIVE CARGA,DESCARGA E TRANSPORTE DO MATERIAL ATE; DESCR3: 30KM | UN
22.030.0070-0 | DESCR1: TRANSPLANTE DE VEGETAIS DE PORTE PEQUENO (ENTRE 2M E 4M DE; DESCR2: ALTURA),INCLUSIVE CARGA,DESCARGA E TRANSPORTE DO MATERIAL; DESCR3: ATE 30KM | UN
22.030.0070-A | DESCR1: TRANSPLANTE DE VEGETAIS DE PORTE PEQUENO (ENTRE 2M E 4M DE; DESCR2: ALTURA),INCLUSIVE CARGA,DESCARGA E TRANSPORTE DO MATERIAL; DESCR3: ATE 30KM | UN
22.030.0075-0 | DESCR1: DENDROCIRURGIA EM ESPECIES VEGETAIS DE QUALQUER NATUREZA | UN
22.030.0075-A | DESCR1: DENDROCIRURGIA EM ESPECIES VEGETAIS DE QUALQUER NATUREZA | UN
22.030.0080-0 | DESCR1: PINCELAMENTO EM LESAO DE ESPECIES VEGETAIS DE QUALQUER NATUR; DESCR2: EZA | UN
22.030.0080-A | DESCR1: PINCELAMENTO EM LESAO DE ESPECIES VEGETAIS DE QUALQUER NATUR; DESCR2: EZA | UN
22.030.0085-0 | DESCR1: RETUTORAMENTO DE ESPECIES VEGETAIS DE QUALQUER NATUREZA | UN
22.030.0085-A | DESCR1: RETUTORAMENTO DE ESPECIES VEGETAIS DE QUALQUER NATUREZA | UN
22.030.0090-0 | TRATAMENTO DE ARVORES COM LESOES ACIMA DE 0,50M²,COMPREENDEN | DO:RASPAGEM DO MATERIAL NECROSADO,APLICACAO DE FUNGICIDAS,IN | SETICIDAS,HORMONIOS E IMPERMEABILIZANTES,FECHAMENTO DAS CAVI | DADES COM ESPUMA DE POLIURETANO COBERTA COM NATA DE CIMENTO | E INCORPORACAO DE MATERIAIS PARA ENRIQUECIMENTO DO SOLO,EXCL | USIVE MAO-DE-OBRA | UN
22.030.0090-A | TRATAMENTO DE ARVORES COM LESOES ACIMA DE 0,50M²,COMPREENDEN | DO:RASPAGEM DO MATERIAL NECROSADO,APLICACAO DE FUNGICIDAS,IN | SETICIDAS,HORMONIOS E IMPERMEABILIZANTES,FECHAMENTO DAS CAVI | DADES COM ESPUMA DE POLIURETANO COBERTA COM NATA DE CIMENTO | E INCORPORACAO DE MATERIAIS PARA ENRIQUECIMENTO DO SOLO,EXCL | USIVE MAO-DE-OBRA | UN
22.030.0095-0 | TRATAMENTO DE ARVORES COM LESOES ATE 0.50M2,COMPREENDENDO:RA | SPAGEM DO MATERIAL NECROSADO,APLICACAO DE FUNGICIDAS,INSETIC | IDAS,HORMONIOS E IMPERMEABILIZANTES,FECHAMENTO DAS CAVIDADES | COM ESPUMA DE POLIURETANO COBERTA COM NATA DE CIMENTO E INC | ORPORACAO DE MATERIAIS PARA ENRIQUECIMENTO DO SOLO,EXCLUSIVE | MAO-DE-OBRA | UN
22.030.0095-A | TRATAMENTO DE ARVORES COM LESOES ATE 0.50M2,COMPREENDENDO:RA | SPAGEM DO MATERIAL NECROSADO,APLICACAO DE FUNGICIDAS,INSETIC | IDAS,HORMONIOS E IMPERMEABILIZANTES,FECHAMENTO DAS CAVIDADES | COM ESPUMA DE POLIURETANO COBERTA COM NATA DE CIMENTO E INC | ORPORACAO DE MATERIAIS PARA ENRIQUECIMENTO DO SOLO,EXCLUSIVE | MAO-DE-OBRA | UN
22.030.0100-0 | TRATAMENTO FITOSSANITARIO EM ARVORES,COMPREENDENDO:EXECUCAO | DE PEQUENAS PODAS(GALHOS E RAMOS COMPROMETIDOS),RASPAGEM DE | MATERIAL NECROSADO,APLICACAO DE FUNGICIDAS,INSETICIDAS,HORMO | NIOS,IMPERMEABILIZANTES E FERTILIZANTES,ALARGAMENTO DE GOLAS | ,REVOLVIMENTO DE SOLO,REMOCAO E TRANSPORTE DE MATERIAL,RECOM | POSICAO E PLANTIO DE COBERTURA NAS GOLAS | UN
22.030.0100-A | TRATAMENTO FITOSSANITARIO EM ARVORES,COMPREENDENDO:EXECUCAO | DE PEQUENAS PODAS(GALHOS E RAMOS COMPROMETIDOS),RASPAGEM DE | MATERIAL NECROSADO,APLICACAO DE FUNGICIDAS,INSETICIDAS,HORMO | NIOS,IMPERMEABILIZANTES E FERTILIZANTES,ALARGAMENTO DE GOLAS | ,REVOLVIMENTO DE SOLO,REMOCAO E TRANSPORTE DE MATERIAL,RECOM | POSICAO E PLANTIO DE COBERTURA NAS GOLAS | UN
22.030.0105-0 | TRATAMENTO FITOSSANITARIO PARA O COMBATE A SECA DE ARVORES,C | OMPREENDENDO:APLICACAO DE FUNGICIDA E REPELENTE E INCORPORAC | AO DE MATERIAIS PARA ENRIQUECIMENTO DO SOLO,EXCLUSIVE MAO-DE | -OBRA |  |  | UN
22.030.0105-A | TRATAMENTO FITOSSANITARIO PARA O COMBATE A SECA DE ARVORES,C | OMPREENDENDO:APLICACAO DE FUNGICIDA E REPELENTE E INCORPORAC | AO DE MATERIAIS PARA ENRIQUECIMENTO DO SOLO,EXCLUSIVE MAO-DE | -OBRA |  |  | UN
22.040.0005-0 | DESCR1: ABATE DE ARVORES COM MACHADO.CUSTO VALIDO PARA CADA 100 UNID; DESCR2: ADES | UN
22.040.0005-A | DESCR1: ABATE DE ARVORES COM MACHADO.CUSTO VALIDO PARA CADA 100 UNID; DESCR2: ADES | UN
22.040.0010-0 | DESCR1: DESGALHAMENTO COM MACHADO.CUSTO VALIDO PARA CADA 100 UNIDADE; DESCR2: S | UN
22.040.0010-A | DESCR1: DESGALHAMENTO COM MACHADO.CUSTO VALIDO PARA CADA 100 UNIDADE; DESCR2: S | UN
22.040.0015-0 | DESCR1: TORAGEM COM MACHADO (TORETE DE 1,20M).CUSTO VALIDO PARA CADA; DESCR2: 100 UNIDADES | UN
22.040.0015-A | DESCR1: TORAGEM COM MACHADO (TORETE DE 1,20M).CUSTO VALIDO PARA CADA; DESCR2: 100 UNIDADES | UN
22.040.0020-0 | DESCR1: ABATER,DESGALHAR E TORAR COM MACHADO,SEM EMPILHAR | ST
22.040.0020-A | DESCR1: ABATER,DESGALHAR E TORAR COM MACHADO,SEM EMPILHAR | ST
22.040.0025-0 | DESCR1: ABATER,DESGALHAR E TORAR COM MACHADO,COM EMPILHAMENTO MANUAL | ST
22.040.0025-A | DESCR1: ABATER,DESGALHAR E TORAR COM MACHADO,COM EMPILHAMENTO MANUAL | ST
22.040.0030-0 | DESCR1: ABATER,DESGALHAR E DESTOPAR COM MACHADO.CUSTO VALIDO PARA CA; DESCR2: DA 100 UNIDADES | UN
22.040.0030-A | DESCR1: ABATER,DESGALHAR E DESTOPAR COM MACHADO.CUSTO VALIDO PARA CA; DESCR2: DA 100 UNIDADES | UN
22.040.0035-0 | DESCR1: DESCASCAMENTO MANUAL COM FACAO | ST
22.040.0035-A | DESCR1: DESCASCAMENTO MANUAL COM FACAO | ST
22.040.0040-0 | DESCR1: EXTRACAO DE MADEIRA COM ARGOLAO (1 PESSOA),DISTANCIA DE 150,; DESCR2: 00M | ST
22.040.0040-A | DESCR1: EXTRACAO DE MADEIRA COM ARGOLAO (1 PESSOA),DISTANCIA DE 150,; DESCR2: 00M | ST
22.040.0045-0 | DESCR1: EXTRACAO DE MADEIRA POR TRANSPORTE PRIMARIO MANUAL (TORETE; DESCR2: DE 1,20M),DISTANCIA DE 100,00M | ST
22.040.0045-A | DESCR1: EXTRACAO DE MADEIRA POR TRANSPORTE PRIMARIO MANUAL (TORETE; DESCR2: DE 1,20M),DISTANCIA DE 100,00M | ST
22.040.0050-0 | DESCR1: ARRASTE MANUAL DE VAROES,DISTANCIA DE 100,00M | UN
22.040.0050-A | DESCR1: ARRASTE MANUAL DE VAROES,DISTANCIA DE 100,00M | UN
22.040.0055-0 | DESCR1: EMPILHAMENTO MANUAL DE TORETES | ST
22.040.0055-A | DESCR1: EMPILHAMENTO MANUAL DE TORETES | ST
22.050.0005-0 | DESCR1: ABATE DE ARVORES COM MOTOSSERRA.CUSTO VALIDO PARA CADA 100 U; DESCR2: NIDADES | UN
22.050.0005-A | DESCR1: ABATE DE ARVORES COM MOTOSSERRA.CUSTO VALIDO PARA CADA 100 U; DESCR2: NIDADES | UN
22.050.0010-0 | DESCR1: DESGALHAMENTO COM MOTOSSERRA.CUSTO VALIDO PARA CADA 100 UNID; DESCR2: ADES | UN
22.050.0010-A | DESCR1: DESGALHAMENTO COM MOTOSSERRA.CUSTO VALIDO PARA CADA 100 UNID; DESCR2: ADES | UN
22.050.0015-0 | DESCR1: TORAGEM COM MOTOSSERRA (TORETE DE 1,20M).CUSTO VALIDO PARA C; DESCR2: ADA 100 UNIDADES | UN
22.050.0015-A | DESCR1: TORAGEM COM MOTOSSERRA (TORETE DE 1,20M).CUSTO VALIDO PARA C; DESCR2: ADA 100 UNIDADES | UN
22.050.0020-0 | DESCR1: ABATER COM MOTOSSERRA,DESGALHAR COM MACHADO E TORAR COM MOTO; DESCR2: SSERRA,SEM EMPILHAR | ST
22.050.0020-A | DESCR1: ABATER COM MOTOSSERRA,DESGALHAR COM MACHADO E TORAR COM MOTO; DESCR2: SSERRA,SEM EMPILHAR | ST
22.050.0025-0 | DESCR1: ABATER COM MOTOSSERRA,DESGALHAR COM MACHADO E TORAR COM MOTO; DESCR2: SSERRA,COM EMPILHAMENTO MANUAL | ST
22.050.0025-A | DESCR1: ABATER COM MOTOSSERRA,DESGALHAR COM MACHADO E TORAR COM MOTO; DESCR2: SSERRA,COM EMPILHAMENTO MANUAL | ST
22.050.0030-0 | DESCR1: ABATER,DESGALHAR E DESTOCAR COM MOTOSSERRA.CUSTO VALIDO PARA; DESCR2: CADA 100 UNIDADES | UN
22.050.0030-A | DESCR1: ABATER,DESGALHAR E DESTOCAR COM MOTOSSERRA.CUSTO VALIDO PARA; DESCR2: CADA 100 UNIDADES | UN
22.050.0035-0 | DESCR1: TRANSPORTE PRIMARIO DE MADEIRA COM TRATOR DE PNEUS E GUINCHO; DESCR2: CARREGADOR | ST
22.050.0035-A | DESCR1: TRANSPORTE PRIMARIO DE MADEIRA COM TRATOR DE PNEUS E GUINCHO; DESCR2: CARREGADOR | ST
54.001.0007-1 | DESCR1: TACO DE CANELA 2,5 X 10 X 10CM | UN
54.001.0007-B | DESCR1: TACO DE CANELA 2,5 X 10 X 10CM | UN
54.001.0010-1 | DESCR1: ACO CA-50,DIAM. DE 5/8" A 1" (MEDIA) | KG
54.001.0010-B | DESCR1: ACO CA-50,DIAM. DE 5/8" A 1" (MEDIA) | KG
54.001.0011-1 | DESCR1: ACO CA-50,DIAMETRO DE 32MM (1.1/4"),MEDIA | KG
54.001.0011-B | DESCR1: ACO CA-50,DIAMETRO DE 32MM (1.1/4"),MEDIA | KG
54.001.0013-1 | DESCR1: ACO CA-50 B, DIAM. DE 1/4" E 1/2" (MEDIA) | KG
54.001.0013-B | DESCR1: ACO CA-50 B, DIAM. DE 1/4" E 1/2" (MEDIA) | KG
54.001.0069-1 | DESCR1: PREPARO CHAPA ACO 16 P/PLACA SINALIZACAO VERTICAL,INCL.CORTE; DESCR2: TRATAMENTO DESENGORDURANTE E FORN.DA CHAPA. | M2
54.001.0069-B | DESCR1: PREPARO CHAPA ACO 16 P/PLACA SINALIZACAO VERTICAL,INCL.CORTE; DESCR2: TRATAMENTO DESENGORDURANTE E FORN.DA CHAPA. | M2
54.001.0070-1 | DESCR1: PINTURA A PISTOLA S/PLACA ACO 16,C/PRIMER SINT.SURFACE SINT.; DESCR2: ESMALTE SINT.C/TANTAS DEMAOS NECESSARIAS AO SEU BOM ACAB. | M2
54.001.0070-B | DESCR1: PINTURA A PISTOLA S/PLACA ACO 16,C/PRIMER SINT.SURFACE SINT.; DESCR2: ESMALTE SINT.C/TANTAS DEMAOS NECESSARIAS AO SEU BOM ACAB. | M2
54.001.0071-1 | DESCR1: REVESTIMENTO DE PLACAS DE ACO P/SINALIZACAO VERTICAL C/PELIC; DESCR2: ULA REFLETIVA GRAU TECNICO E PELICULA P/LEGENDA.FORN.E COLOC | M2
54.001.0071-B | DESCR1: REVESTIMENTO DE PLACAS DE ACO P/SINALIZACAO VERTICAL C/PELIC; DESCR2: ULA REFLETIVA GRAU TECNICO E PELICULA P/LEGENDA.FORN.E COLOC | M2
54.001.0073-1 | DESCR1: MONTAGEM PLACA ACO P/SINALIZACAO VERTICAL POSTE CONCR.ARMADO; DESCR2: INCL.FIX.CASTANHAS DUPLAS,FITA ARQUIAR/PARAFUSOS.FORN.E COL; DESCR3: OC. | M2
54.001.0073-B | DESCR1: MONTAGEM PLACA ACO P/SINALIZACAO VERTICAL POSTE CONCR.ARMADO; DESCR2: INCL.FIX.CASTANHAS DUPLAS,FITA ARQUIAR/PARAFUSOS.FORN.E COL; DESCR3: OC. | M2
54.001.0074-1 | DESCR1: PECA DE MACARAMDUBA DE 3"X3" PARA FIX.DAS PLACAS DE SINALIZA; DESCR2: CAO VERTICAL (1 OU 2 POSTES DE MADEIRA) | M2
54.001.0074-B | DESCR1: PECA DE MACARAMDUBA DE 3"X3" PARA FIX.DAS PLACAS DE SINALIZA; DESCR2: CAO VERTICAL (1 OU 2 POSTES DE MADEIRA) | M2
54.001.0077-1 | DESCR1: FIXACAO DE PLACAS DE SINALIZACAO DE RODOVIAS C/PARAFUSO 5/16; DESCR2: "X4",FIXADA EM 1 OU 2 POSTES,INCL.PINT.FORN.E COLOC. | M2
54.001.0077-B | DESCR1: FIXACAO DE PLACAS DE SINALIZACAO DE RODOVIAS C/PARAFUSO 5/16; DESCR2: "X4",FIXADA EM 1 OU 2 POSTES,INCL.PINT.FORN.E COLOC. | M2
54.001.0081-1 | DESCR1: REVESTIMENTOS PLACAS ACO P/SINALIZ.VERT.C/PELICULA REFL.GRAU; DESCR2: TECNICO,GRAU ALTA INTENSIDADE/PELICULA P/LEGENDA.FORN.E APL; DESCR3: IC. | M2
54.001.0081-B | DESCR1: REVESTIMENTOS PLACAS ACO P/SINALIZ.VERT.C/PELICULA REFL.GRAU; DESCR2: TECNICO,GRAU ALTA INTENSIDADE/PELICULA P/LEGENDA.FORN.E APL; DESCR3: IC. | M2
54.001.0082-1 | DESCR1: REVESTIMENTOS PLACAS ACO P/SINALIZACAO VERT.C/PELICULA REFL.; DESCR2: GRAU TECNICO,GRAU DIAMANTE/PELICULA P/LEGENDA.FORN.E APLIC. | M2
54.001.0082-B | DESCR1: REVESTIMENTOS PLACAS ACO P/SINALIZACAO VERT.C/PELICULA REFL.; DESCR2: GRAU TECNICO,GRAU DIAMANTE/PELICULA P/LEGENDA.FORN.E APLIC. | M2
54.001.0100-1 | DESCR1: FORMA DE MAD. P/MOLDAGEM | M2
54.001.0100-B | DESCR1: FORMA DE MAD. P/MOLDAGEM | M2
54.001.0104-1 | DESCR1: VAC-ALL ASPIRADORA MEC.ARMAZENAGEM 8,6M3. | UN
54.001.0104-B | DESCR1: VAC-ALL ASPIRADORA MEC.ARMAZENAGEM 8,6M3. | UN
54.001.0117-1 | DESCR1: WAGON DRILL. | UN
54.001.0117-B | DESCR1: WAGON DRILL. | UN
54.001.0126-1 | DESCR1: USINA DE SOLOS CAPACIDADE 540T/H,MOTOR 100CV. | UN
54.001.0126-B | DESCR1: USINA DE SOLOS CAPACIDADE 540T/H,MOTOR 100CV. | UN
54.001.0127-1 | DESCR1: ESCAVADEIRA DE ESTEIRA CLAM-SHELL,0,38M3. | UN
54.001.0127-B | DESCR1: ESCAVADEIRA DE ESTEIRA CLAM-SHELL,0,38M3. | UN
54.001.0128-1 | DESCR1: ESCAVADEIRA DE ESTEIRA CLAM-SHELL, 0,57M3. | UN
54.001.0128-B | DESCR1: ESCAVADEIRA DE ESTEIRA CLAM-SHELL, 0,57M3. | UN
54.001.0129-1 | DESCR1: ESCAVADEIRA DE ESTEIRA DRAGLINE, 0,76M3. | UN
54.001.0129-B | DESCR1: ESCAVADEIRA DE ESTEIRA DRAGLINE, 0,76M3. | UN
54.001.0132-1 | DESCR1: ARRUELA BORR.P/FLANGE 350MM. | UN
54.001.0132-B | DESCR1: ARRUELA BORR.P/FLANGE 350MM. | UN
54.001.0133-1 | DESCR1: ARRUELA BORR.P/FLANGE 400MM. | UN
54.001.0133-B | DESCR1: ARRUELA BORR.P/FLANGE 400MM. | UN
54.001.0134-1 | DESCR1: ARRUELA BORR.P/FLANGE 500MM. | UN
54.001.0134-B | DESCR1: ARRUELA BORR.P/FLANGE 500MM. | UN
54.001.0135-1 | DESCR1: ARRUELA BORR.P/FLANGE 600MM. | UN
54.001.0135-B | DESCR1: ARRUELA BORR.P/FLANGE 600MM. | UN
54.001.0136-1 | DESCR1: ARRUELA BORR.P/FLANGE 700MM. | UN
54.001.0136-B | DESCR1: ARRUELA BORR.P/FLANGE 700MM. | UN
54.001.0137-1 | DESCR1: ARRUELA BORR.P/FLANGE 800MM. | UN
54.001.0137-B | DESCR1: ARRUELA BORR.P/FLANGE 800MM. | UN
54.001.0138-1 | DESCR1: ARRUELA BORR.P/FLANGE 900MM. | UN
54.001.0138-B | DESCR1: ARRUELA BORR.P/FLANGE 900MM. | UN
54.001.0139-1 | DESCR1: ARRUELA BORR.P/FLANGE 1000MM. | UN
54.001.0139-B | DESCR1: ARRUELA BORR.P/FLANGE 1000MM. | UN
54.001.0140-1 | DESCR1: ARRUELA BORR.P/FLANGE 1200MM. | UN
54.001.0140-B | DESCR1: ARRUELA BORR.P/FLANGE 1200MM. | UN
54.001.0141-1 | DESCR1: PARAFUSO P/FLANGE 24X100MM. | UN
54.001.0141-B | DESCR1: PARAFUSO P/FLANGE 24X100MM. | UN
54.001.0142-1 | DESCR1: PARAFUSO P/FLANGE 27X120MM. | UN
54.001.0142-B | DESCR1: PARAFUSO P/FLANGE 27X120MM. | UN
54.001.0143-1 | DESCR1: PARAFUSO P/FLANGE 30X130MM. | UN
54.001.0143-B | DESCR1: PARAFUSO P/FLANGE 30X130MM. | UN
54.001.0144-1 | DESCR1: PARAFUSO P/FLANGE 33X130MM. | UN
54.001.0144-B | DESCR1: PARAFUSO P/FLANGE 33X130MM. | UN
54.001.0145-1 | DESCR1: PARAFUSO P/FLANGE 36X140MM. | UN
54.001.0145-B | DESCR1: PARAFUSO P/FLANGE 36X140MM. | UN
54.001.0146-1 | DESCR1: PARAFUSO P/FLANGE 39X150MM. | UN
54.001.0146-B | DESCR1: PARAFUSO P/FLANGE 39X150MM. | UN
54.001.0147-1 | DESCR1: PARAFUSO P/FLANGE 45X180MM. | UN
54.001.0147-B | DESCR1: PARAFUSO P/FLANGE 45X180MM. | UN
54.001.0150-1 | DESCR1: ARRUELA BORRACHA PARA FLANGE 450MM | UN
54.001.0150-B | DESCR1: ARRUELA BORRACHA PARA FLANGE 450MM | UN
54.001.0151-1 | DESCR1: ARRUELA DE BORRACHA PARA FLANGE 1400MM | UN
54.001.0151-B | DESCR1: ARRUELA DE BORRACHA PARA FLANGE 1400MM | UN
54.001.0152-1 | DESCR1: ARRUELA DE BORRACHA PARA FLANGE 1500MM | UN
54.001.0152-B | DESCR1: ARRUELA DE BORRACHA PARA FLANGE 1500MM | UN
54.001.0154-1 | DESCR1: DESGASTE DE DENTES E PORTA DENTES | UN
54.001.0154-B | DESCR1: DESGASTE DE DENTES E PORTA DENTES | UN
54.001.0170-1 | DESCR1: PINUS EM PECAS DE 3,75 X 22,50CM (1.1/2"X9") | M
54.001.0170-B | DESCR1: PINUS EM PECAS DE 3,75 X 22,50CM (1.1/2"X9") | M
54.001.0172-1 | DESCR1: PINUS EM PECAS DE 7,50 X 11,25CM (3"X4.1/2") | M
54.001.0172-B | DESCR1: PINUS EM PECAS DE 7,50 X 11,25CM (3"X4.1/2") | M
54.001.0174-1 | DESCR1: PINUS EM PECAS DE 7,50 X 15,00CM (3"X6") | M
54.001.0174-B | DESCR1: PINUS EM PECAS DE 7,50 X 15,00CM (3"X6") | M
54.001.0176-1 | DESCR1: PINUS EM PECAS DE 7,50 X 22,50CM (3"X9") | M
54.001.0176-B | DESCR1: PINUS EM PECAS DE 7,50 X 22,50CM (3"X9") | M
54.001.0178-1 | DESCR1: PINUS EM PECAS DE 2,50X22,50CM, (1"X9") | M
54.001.0178-B | DESCR1: PINUS EM PECAS DE 2,50X22,50CM, (1"X9") | M
55.001.0010-1 | DESCR1: PINUS,PECA 1 X 7CM | M
55.001.0010-B | DESCR1: PINUS,PECA 1 X 7CM | M
55.001.0011-1 | DESCR1: PINUS,PECA 2,5 X 5CM | M
55.001.0011-B | DESCR1: PINUS,PECA 2,5 X 5CM | M
55.001.0012-1 | DESCR1: PINUS,PECA 2,5 X 10CM. | M
55.001.0012-B | DESCR1: PINUS,PECA 2,5 X 10CM. | M
55.001.0013-1 | DESCR1: PECA DE PINUS,P/M3 | M3
55.001.0013-B | DESCR1: PECA DE PINUS,P/M3 | M3
55.010.0001-1 | DESCR1: CUSTO HORARIO P/ESCAV., CONCRETAGEM E POSICIONAMENTO DA GAIO; DESCR2: LA DE PAREDE DIAFRAGMA | H
55.010.0001-B | DESCR1: CUSTO HORARIO P/ESCAV., CONCRETAGEM E POSICIONAMENTO DA GAIO; DESCR2: LA DE PAREDE DIAFRAGMA | H
55.010.0003-1 | DESCR1: TUBO DE CONCRETO,DIAMETRO DE 500MM,INCLUSIVE FORNECIMENTO | M.
55.010.0003-B | DESCR1: TUBO DE CONCRETO,DIAMETRO DE 500MM,INCLUSIVE FORNECIMENTO | M.
55.019.0010-1 | DESCR1: LIMPEZA MANUAL DE GALERIA CIRCULAR | UN
55.019.0010-B | DESCR1: LIMPEZA MANUAL DE GALERIA CIRCULAR | UN
55.100.0002-1 | DESCR1: COMPOSICAO BASICA - ENSAIO DE LABORATORIO | UN
55.100.0002-B | DESCR1: COMPOSICAO BASICA - ENSAIO DE LABORATORIO | UN
55.100.0003-1 | DESCR1: PERFURACAO MANUAL, PRODUCAO MEDIA BRUTA EM TORNO DE 2,00M/H | H.
55.100.0003-B | DESCR1: PERFURACAO MANUAL, PRODUCAO MEDIA BRUTA EM TORNO DE 2,00M/H | H.
55.100.0004-1 | DESCR1: PERFURACAO MANUAL, PRODUCAO MEDIA BRUTA EM TORNO DE 0,50M/H | H.
55.100.0004-B | DESCR1: PERFURACAO MANUAL, PRODUCAO MEDIA BRUTA EM TORNO DE 0,50M/H | H.
55.100.0005-1 | DESCR1: CUSTO HORARIO PRODUTIVO - DIAMANTE | H
55.100.0005-B | DESCR1: CUSTO HORARIO PRODUTIVO - DIAMANTE | H
55.100.0017-1 | DESCR1: FASE DE CAMPO PARA LOCACAO DE ESTRADAS COM OROGRAFIA NAO ACI; DESCR2: DENTADA E VEGETACAO LEVE | KM
55.100.0017-B | DESCR1: FASE DE CAMPO PARA LOCACAO DE ESTRADAS COM OROGRAFIA NAO ACI; DESCR2: DENTADA E VEGETACAO LEVE | KM
55.100.0019-1 | DESCR1: NIVEL DE EIXO-ESTRADA EM TER. DE OROGRAFIA NAO ACIDENTADA E; DESCR2: VEG. DENSA | KM
55.100.0019-B | DESCR1: NIVEL DE EIXO-ESTRADA EM TER. DE OROGRAFIA NAO ACIDENTADA E; DESCR2: VEG. DENSA | KM
55.100.0023-1 | DESCR1: NIVEL OFF-SETS EM TERRENO DE OROGRAFIA NAO ACIDENTADA E VEGE; DESCR2: TACAO LEVE | KM
55.100.0023-B | DESCR1: NIVEL OFF-SETS EM TERRENO DE OROGRAFIA NAO ACIDENTADA E VEGE; DESCR2: TACAO LEVE | KM
55.100.0027-1 | DESCR1: LEVANTAMENTO DE SECAO DE ESTRADA EM TERRENO DE OROGRAFIA NAO; DESCR2: ACIDENTADA E VEGETACAO LEVE | KM
55.100.0027-B | DESCR1: LEVANTAMENTO DE SECAO DE ESTRADA EM TERRENO DE OROGRAFIA NAO; DESCR2: ACIDENTADA E VEGETACAO LEVE | KM
55.100.0029-1 | DESCR1: LOCACAO DE OFF-SET EM TERRENO DE OROGRAFIA NAO ACIDENTADA E; DESCR2: VEGETACAO DENSA | KM
55.100.0029-B | DESCR1: LOCACAO DE OFF-SET EM TERRENO DE OROGRAFIA NAO ACIDENTADA E; DESCR2: VEGETACAO DENSA | KM
55.100.0031-1 | DESCR1: FASE DE ESCRITORIO P/LOCACAO DE ESTRADAS C/OROGRAFIA NAO ACI; DESCR2: DENTADA | KM
55.100.0031-B | DESCR1: FASE DE ESCRITORIO P/LOCACAO DE ESTRADAS C/OROGRAFIA NAO ACI; DESCR2: DENTADA | KM
55.100.0032-1 | DESCR1: CUSTO HORARIO PRODUTIVO - WIDIA SOLO | H
55.100.0032-B | DESCR1: CUSTO HORARIO PRODUTIVO - WIDIA SOLO | H
55.100.0033-1 | DESCR1: CUSTO HORARIO PRODUTIVO - WIDIA ALT. | H
55.100.0033-B | DESCR1: CUSTO HORARIO PRODUTIVO - WIDIA ALT. | H
55.100.0034-1 | DESCR1: CUSTO HORARIO PRODUTIVO - WIDIA ROCHA | H
55.100.0034-B | DESCR1: CUSTO HORARIO PRODUTIVO - WIDIA ROCHA | H
55.100.0035-1 | DESCR1: CUSTO HORARIO PRODUTIVO DE PERCUSSAO | H
55.100.0035-B | DESCR1: CUSTO HORARIO PRODUTIVO DE PERCUSSAO | H
55.100.0036-1 | DESCR1: CUSTO HORARIO PRODUTIVO P/PERF. C/EQUIP. TIPO WAGON DRILL, I; DESCR2: NCL. EQUIPE E MAT. | H
55.100.0036-B | DESCR1: CUSTO HORARIO PRODUTIVO P/PERF. C/EQUIP. TIPO WAGON DRILL, I; DESCR2: NCL. EQUIPE E MAT. | H
55.100.0037-1 | DESCR1: CUSTO HORARIO IMPRODUTIVO - WAGON DRILL | H
55.100.0037-B | DESCR1: CUSTO HORARIO IMPRODUTIVO - WAGON DRILL | H
55.100.0038-1 | DESCR1: CUSTO HORARIO PRODUTIVO P/PERF. C/EQUIP. TIPO ROC-600, INCL.; DESCR2: EQUIPE E MAT. | H
55.100.0038-B | DESCR1: CUSTO HORARIO PRODUTIVO P/PERF. C/EQUIP. TIPO ROC-600, INCL.; DESCR2: EQUIPE E MAT. | H
55.100.0039-1 | DESCR1: CUSTO IMPRODUTIVO - WAGON DRILL | H
55.100.0039-B | DESCR1: CUSTO IMPRODUTIVO - WAGON DRILL | H
55.100.0046-1 | DESCR1: JANELAS DE CORRER C/ 2 FOLHAS, DE 150 X 150 X 3,5CM | UN
55.100.0046-B | DESCR1: JANELAS DE CORRER C/ 2 FOLHAS, DE 150 X 150 X 3,5CM | UN
55.100.0047-1 | DESCR1: JANELA DE CORRER C/ 4 FOLHAS, DE 200 X 150 X 3,5CM | UN
55.100.0047-B | DESCR1: JANELA DE CORRER C/ 4 FOLHAS, DE 200 X 150 X 3,5CM | UN
55.100.0048-1 | DESCR1: JANELA GUILHOTINA DE CEDRO, DE 100 X 150 X 3CM | UN
55.100.0048-B | DESCR1: JANELA GUILHOTINA DE CEDRO, DE 100 X 150 X 3CM | UN
55.100.0049-1 | DESCR1: JANELA GUILHOTINA DE CEDRO, DE 120 X 150 X 3CM | UN
55.100.0049-B | DESCR1: JANELA GUILHOTINA DE CEDRO, DE 120 X 150 X 3CM | UN
55.100.0050-1 | DESCR1: JANELA GUILHOTINA DE CEDRO, DE 150 X 150 X 3CM | UN
55.100.0050-B | DESCR1: JANELA GUILHOTINA DE CEDRO, DE 150 X 150 X 3CM | UN
55.100.0051-1 | DESCR1: PORTA DE FRISOS, DE 80 X 210 X 3,5CM | UN
55.100.0051-B | DESCR1: PORTA DE FRISOS, DE 80 X 210 X 3,5CM | UN
55.100.0056-1 | DESCR1: CORTE E REMOCAO DO PAV., APICOAMENTO DA LAJE, FORMAS E CONCR; DESCR2: ETAGEM DOS BERCOS C/CONCR. FCK= 25MPA - 24H, UTILIZ. GRAUTH | M
55.100.0056-B | DESCR1: CORTE E REMOCAO DO PAV., APICOAMENTO DA LAJE, FORMAS E CONCR; DESCR2: ETAGEM DOS BERCOS C/CONCR. FCK= 25MPA - 24H, UTILIZ. GRAUTH | M
55.100.0058-1 | DESCR1: VALOR P/CUSTO DE MATERIA PRIMA NACIONAL | UN
55.100.0058-B | DESCR1: VALOR P/CUSTO DE MATERIA PRIMA NACIONAL | UN
55.100.0059-1 | DESCR1: HORA PRODUTIVA (CP) DE CHASSIS DE CAMINHAO 7,5T, C/MOTORISTA | H
55.100.0059-B | DESCR1: HORA PRODUTIVA (CP) DE CHASSIS DE CAMINHAO 7,5T, C/MOTORISTA | H
55.100.0060-1 | DESCR1: HORA IMPRODUTIVA C/MOTOR FUNCIONANDO (CF) DE CHASSIS DE CAMI; DESCR2: NHAO 7,5T, C/MOTORISTA | H
55.100.0060-B | DESCR1: HORA IMPRODUTIVA C/MOTOR FUNCIONANDO (CF) DE CHASSIS DE CAMI; DESCR2: NHAO 7,5T, C/MOTORISTA | H
55.100.0061-1 | DESCR1: HORA IMPRODUTIVA C/MOTOR PARADO (CI) DE CHASSIS DE CAMINHAO; DESCR2: 7,5T, C/MOTORISTA | H
55.100.0061-B | DESCR1: HORA IMPRODUTIVA C/MOTOR PARADO (CI) DE CHASSIS DE CAMINHAO; DESCR2: 7,5T, C/MOTORISTA | H
55.100.0063-1 | DESCR1: TELA GALVANIZADA 7,5 | M2
55.100.0063-B | DESCR1: TELA GALVANIZADA 7,5 | M2
55.100.0064-1 | DESCR1: ARAME GALVANIZADO Nº 10 | KG
55.100.0064-B | DESCR1: ARAME GALVANIZADO Nº 10 | KG
55.100.0065-1 | DESCR1: SISMOGRAFO, CONTROLE DE BARULHO, CONTROLE DE PARTICULAS, CON; DESCR2: TROLE DE GASES | UN
55.100.0065-B | DESCR1: SISMOGRAFO, CONTROLE DE BARULHO, CONTROLE DE PARTICULAS, CON; DESCR2: TROLE DE GASES | UN
55.100.0067-1 | DESCR1: SINALIZACAO, LIMP. E CONSERVACAO DA AREA ADJACENTE, COMLURB,; DESCR2: SEGUROS, TELAS, LONAS, CORDAS, PAIOIS, MANGUEIRAS, ETC. | UN
55.100.0067-B | DESCR1: SINALIZACAO, LIMP. E CONSERVACAO DA AREA ADJACENTE, COMLURB,; DESCR2: SEGUROS, TELAS, LONAS, CORDAS, PAIOIS, MANGUEIRAS, ETC. | UN
55.100.0068-1 | DESCR1: PERFIL "H" DE ACO CARBONO, P/USOS GERAIS, PADRAO AMERICANO,; DESCR2: COMPR. USUAL, PRECO DE USINA, DE 6" X 6". FORN. | KG
55.100.0068-B | DESCR1: PERFIL "H" DE ACO CARBONO, P/USOS GERAIS, PADRAO AMERICANO,; DESCR2: COMPR. USUAL, PRECO DE USINA, DE 6" X 6". FORN. | KG
55.100.0069-1 | DESCR1: PERFIL "U" DE ACO CARBONO, P/USOS GERAIS, PADRAO AMERICANO,; DESCR2: COMPR. USUAL, PRECO DE USINA, DE 6" X 2". FORN. | KG
55.100.0069-B | DESCR1: PERFIL "U" DE ACO CARBONO, P/USOS GERAIS, PADRAO AMERICANO,; DESCR2: COMPR. USUAL, PRECO DE USINA, DE 6" X 2". FORN. | KG
55.100.0070-1 | DESCR1: BARRA CHATA DE ACO CARBONO, P/USOS GERAIS, PADRAO AMERICANO,; DESCR2: FABRICACAO USUAL, PRECO DE USINA, DE 5" X 1/2". FORN. | KG
55.100.0070-B | DESCR1: BARRA CHATA DE ACO CARBONO, P/USOS GERAIS, PADRAO AMERICANO,; DESCR2: FABRICACAO USUAL, PRECO DE USINA, DE 5" X 1/2". FORN. | KG
55.100.0071-1 | DESCR1: IMPLANTACAO DE PLACAS DE SINALIZACAO VERTICAL EM RODOVIAS,IN; DESCR2: CL.TRANSP.,C/MOTORISTA,P/DUAS CASTANHAS. | M2
55.100.0071-B | DESCR1: IMPLANTACAO DE PLACAS DE SINALIZACAO VERTICAL EM RODOVIAS,IN; DESCR2: CL.TRANSP.,C/MOTORISTA,P/DUAS CASTANHAS. | M2
55.100.0072-1 | DESCR1: IMPLANTACAO DE PLACAS DE SINALIZACAO VERTICAL EM RODOVIAS,IN; DESCR2: CL.TRANSP.,C/MOTORISTA,P/UM OU DOIS POSTES DE MADEIRA LEI. | M2
55.100.0072-B | DESCR1: IMPLANTACAO DE PLACAS DE SINALIZACAO VERTICAL EM RODOVIAS,IN; DESCR2: CL.TRANSP.,C/MOTORISTA,P/UM OU DOIS POSTES DE MADEIRA LEI. | M2
58.002.0138-1 | DESCR1: USINAGEM DE BRITA PARA OBTENSAO DE BRITA GRADUADA SENDO O PR; DESCR2: ECO REFERIDO AO M3 BRITA GRAD.COMPARTADA | M3
58.002.0138-B | DESCR1: USINAGEM DE BRITA PARA OBTENSAO DE BRITA GRADUADA SENDO O PR; DESCR2: ECO REFERIDO AO M3 BRITA GRAD.COMPARTADA | M3
58.002.0150-1 | DESCR1: FORMA METALICA P/CONCRETO,C/FORNECIMENTO,CONFECCAO,MONTAGEM; DESCR2: E DESMONTAGEM COM 25 VEZES UTILIZACAO,ENCLUS. ESCORAMENTO. | M2
58.002.0150-B | DESCR1: FORMA METALICA P/CONCRETO,C/FORNECIMENTO,CONFECCAO,MONTAGEM; DESCR2: E DESMONTAGEM COM 25 VEZES UTILIZACAO,ENCLUS. ESCORAMENTO. | M2
58.002.0155-1 | DESCR1: MEIO FIO DE CONC. SIMPLES(FCK=15 MPA), MOLDADO NO LOCAL, TIP; DESCR2: O DER-RJ, MED. 0,15M BASE, ALT. 0,30M. FORN., ESCAV E REATER | M
58.002.0155-B | DESCR1: MEIO FIO DE CONC. SIMPLES(FCK=15 MPA), MOLDADO NO LOCAL, TIP; DESCR2: O DER-RJ, MED. 0,15M BASE, ALT. 0,30M. FORN., ESCAV E REATER | M
58.002.0304-1 | DESCR1: ALUGUEL HORARIO PRODUTIVO DE LAMA ASFALTICA COMPREENDENDO A-; DESCR2: PENAS DEPRECIACAO,JUROS E MANUTENCAO (EXCLUSIVE OPERACAO) | H
58.002.0304-B | DESCR1: ALUGUEL HORARIO PRODUTIVO DE LAMA ASFALTICA COMPREENDENDO A-; DESCR2: PENAS DEPRECIACAO,JUROS E MANUTENCAO (EXCLUSIVE OPERACAO) | H
58.002.0306-1 | DESCR1: DISTANCIOMETRO ELETRONICO ACOPLADO A TEODOLITO. | H
58.002.0306-B | DESCR1: DISTANCIOMETRO ELETRONICO ACOPLADO A TEODOLITO. | H
58.002.0307-1 | DESCR1: NIVEL WILD-NA-Z | H
58.002.0307-B | DESCR1: NIVEL WILD-NA-Z | H
58.002.0313-1 | DESCR1: FORN E COLOC. EM ENCOSTA DE MARCOS TOPOGRAFICOS DE CONCRETO; DESCR2: COM PINO DE REFERENCIA DE LATAO. | UN
58.002.0313-B | DESCR1: FORN E COLOC. EM ENCOSTA DE MARCOS TOPOGRAFICOS DE CONCRETO; DESCR2: COM PINO DE REFERENCIA DE LATAO. | UN
58.002.0315-1 | DESCR1: BASE DE BRITA CORRIDA INCLUSIVE FORNECIMENTO DOS MATERIAIS; DESCR2: MEDIDA APOS A COMPACTACAO. | M3.
58.002.0315-B | DESCR1: BASE DE BRITA CORRIDA INCLUSIVE FORNECIMENTO DOS MATERIAIS; DESCR2: MEDIDA APOS A COMPACTACAO. | M3.
58.002.0316-1 | DESCR1: REVESTIMENTO D/CONCRETO BETUMINOSO USINADO A QUENTE COM 5CM; DESCR2: DE ESPESSURA EXCLUIDO O TRANSPORTE D/USINA PARA A PISTA. | M2.
58.002.0316-B | DESCR1: REVESTIMENTO D/CONCRETO BETUMINOSO USINADO A QUENTE COM 5CM; DESCR2: DE ESPESSURA EXCLUIDO O TRANSPORTE D/USINA PARA A PISTA. | M2.
58.002.0318-1 | DESCR1: REGULARIZACAO DE SUB-LEITO DE ACORDO COM O DER-RJ EXCLUSIVE; DESCR2: TRANSPORTE E ESCAVACAO DE CORRETIVOS. | M2.
58.002.0318-B | DESCR1: REGULARIZACAO DE SUB-LEITO DE ACORDO COM O DER-RJ EXCLUSIVE; DESCR2: TRANSPORTE E ESCAVACAO DE CORRETIVOS. | M2.
58.002.0319-1 | DESCR1: IMPRIMACAO DE BASE DE PAVIMENTACAO DE ACORDO COM AS INSTRUCO; DESCR2: ES PARA EXECUCAO DO DER-RJ | M2.
58.002.0319-B | DESCR1: IMPRIMACAO DE BASE DE PAVIMENTACAO DE ACORDO COM AS INSTRUCO; DESCR2: ES PARA EXECUCAO DO DER-RJ | M2.
58.002.0322-1 | DESCR1: PAVIMENTACAO COM PARALELEPIPEDOS SENDO REJUNTAMENTO COM BETU; DESCR2: ME E CASCALINHO | M2.
58.002.0322-B | DESCR1: PAVIMENTACAO COM PARALELEPIPEDOS SENDO REJUNTAMENTO COM BETU; DESCR2: ME E CASCALINHO | M2.
58.002.0325-1 | DESCR1: CAPA SELANTE C/APLICACAO ASFALTO NIPROPORCAO 1,1 A 1,4 LITRO; DESCR2: /M2,DISTRIBUICAO AGREGADOS (5 A 15KG/M2) COMPACT-ROLO. | M2.
58.002.0325-B | DESCR1: CAPA SELANTE C/APLICACAO ASFALTO NIPROPORCAO 1,1 A 1,4 LITRO; DESCR2: /M2,DISTRIBUICAO AGREGADOS (5 A 15KG/M2) COMPACT-ROLO. | M2.
58.002.0326-1 | DESCR1: PINTURA DE LIGACAO DE ACORDO COM AS INSTRUCOES PARA EXECUCAO; DESCR2: DO DER-RJ | M2.
58.002.0326-B | DESCR1: PINTURA DE LIGACAO DE ACORDO COM AS INSTRUCOES PARA EXECUCAO; DESCR2: DO DER-RJ | M2.
58.002.0327-1 | DESCR1: MEIO-FIO RETO DE CONCRETO SIMPLES(FCK=15MPa)DE 0,15M NA BASE; DESCR2: E 0,45M DE ALTURA REJUNT.ARGAM.CIM.AR.1:3,5. | M.
58.002.0327-B | DESCR1: MEIO-FIO RETO DE CONCRETO SIMPLES(FCK=15MPa)DE 0,15M NA BASE; DESCR2: E 0,45M DE ALTURA REJUNT.ARGAM.CIM.AR.1:3,5. | M.
58.002.0328-1 | DESCR1: MEIO-FIO CONCRETO SIMPLES(FCK=13,5MPa)TIPO DER-RJ,0,15M BASE; DESCR2: 0,30M ALTURA REJUNTAMENTO CIM.AREIA 1:3,5 | M.
58.002.0328-B | DESCR1: MEIO-FIO CONCRETO SIMPLES(FCK=13,5MPa)TIPO DER-RJ,0,15M BASE; DESCR2: 0,30M ALTURA REJUNTAMENTO CIM.AREIA 1:3,5 | M.
58.002.0329-1 | DESCR1: CUSTO PRUDUTIVO DE PARALISACAO,DESLOC.OU INST.DE EQUIPAMENTO; DESCR2: DE SONDAGEM A PERCUSSAO,INC. O EQUIP.E A EQUIPE A DISP. | H
58.002.0329-B | DESCR1: CUSTO PRUDUTIVO DE PARALISACAO,DESLOC.OU INST.DE EQUIPAMENTO; DESCR2: DE SONDAGEM A PERCUSSAO,INC. O EQUIP.E A EQUIPE A DISP. | H
58.002.0330-1 | DESCR1: CUSTO IMPRODUTIVO PARALISACAO,DESLOCAMENTOS/INSTALACAO DE; DESCR2: EQUIPAM.SONDAGEM ROTATIVA C/EQUIPAMENTO/EQUIPE OPERACAO. | H
58.002.0330-B | DESCR1: CUSTO IMPRODUTIVO PARALISACAO,DESLOCAMENTOS/INSTALACAO DE; DESCR2: EQUIPAM.SONDAGEM ROTATIVA C/EQUIPAMENTO/EQUIPE OPERACAO. | H
58.002.0331-1 | DESCR1: MOLDAGEM E COLETA DE CORPO DE PROVA DE CONCRETO,EXEC.POR FIR | UN
58.002.0331-B | DESCR1: MOLDAGEM E COLETA DE CORPO DE PROVA DE CONCRETO,EXEC.POR FIR | UN
58.002.0332-1 | DESCR1: MOLDAGEM E COLETA DE CORPO DE PROVA,CONSIDERANDO O TRANSPORT; DESCR2: E PARA UMA DISTANCIA DE ATE 100KM | UN
58.002.0332-B | DESCR1: MOLDAGEM E COLETA DE CORPO DE PROVA,CONSIDERANDO O TRANSPORT; DESCR2: E PARA UMA DISTANCIA DE ATE 100KM | UN
58.002.0333-1 | DESCR1: MOLDAGEM E COLETA DE CORPO DE PROVA DE CONCRETO EXECUTADO; DESCR2: POR FIRMA ESPECIALIZADA COM TRANSPORTE ATE 250KM. | UN
58.002.0333-B | DESCR1: MOLDAGEM E COLETA DE CORPO DE PROVA DE CONCRETO EXECUTADO; DESCR2: POR FIRMA ESPECIALIZADA COM TRANSPORTE ATE 250KM. | UN
58.002.0336-1 | DESCR1: CONFECCAO DE RAMPA DE TERRA PARA SUBIDA E DESCIDA DE EQUIPAM; DESCR2: ENTO PESADO EM CARRETA | UN/T
58.002.0336-B | DESCR1: CONFECCAO DE RAMPA DE TERRA PARA SUBIDA E DESCIDA DE EQUIPAM; DESCR2: ENTO PESADO EM CARRETA | UN/T
58.002.0337-1 | DESCR1: REVESTIMENTO TIPO LAMA ASFALTICA FINA CONFORME INSTRUCAO DER; DESCR2: -RJ,EXCLUSIVE FORNECIMENTO E TRANSPORTE MATERIAIS | M2
58.002.0337-B | DESCR1: REVESTIMENTO TIPO LAMA ASFALTICA FINA CONFORME INSTRUCAO DER; DESCR2: -RJ,EXCLUSIVE FORNECIMENTO E TRANSPORTE MATERIAIS | M2
58.002.0339-1 | DESCR1: BARRA ACO CA-25 REDONDA SEM SALIENCIA OU MOSSA, DIAMETRO DE; DESCR2: 6,3MM A 8,0MM (1/4 A 5/16). | KG.
58.002.0339-B | DESCR1: BARRA ACO CA-25 REDONDA SEM SALIENCIA OU MOSSA, DIAMETRO DE; DESCR2: 6,3MM A 8,0MM (1/4 A 5/16). | KG.
58.002.0343-1 | DESCR1: LIMPEZA SUPERFICIE METALICA,EM PONTES,VIADUTOS OU ESTRUTURA; DESCR2: SEMELHANTE,UTILIZ.LIXADEIRA/RASPADEIRA,PRODUCAO DE 280M2/M. | M2
58.002.0343-B | DESCR1: LIMPEZA SUPERFICIE METALICA,EM PONTES,VIADUTOS OU ESTRUTURA; DESCR2: SEMELHANTE,UTILIZ.LIXADEIRA/RASPADEIRA,PRODUCAO DE 280M2/M. | M2
58.002.0350-1 | DESCR1: ASSENTAMENTO DE TUBULACAO DE CHAPA DE ACO DE 1/4" ESPESSURA; DESCR2: COM 6,00M DE COMPRIMENTO,400MM DIAMETRO,SOLDA,EXCLUS.TUBOS | M
58.002.0350-B | DESCR1: ASSENTAMENTO DE TUBULACAO DE CHAPA DE ACO DE 1/4" ESPESSURA; DESCR2: COM 6,00M DE COMPRIMENTO,400MM DIAMETRO,SOLDA,EXCLUS.TUBOS | M
58.002.0352-1 | DESCR1: TUBO CA-1 CONC.ARM.P/GALERIAS AGUAS PLUVIAIS COM 1,00M DIAM.; DESCR2: FORN.MAT.C/CIM/AREIA 1:4 FORNEC. E ASSENTAM. | M.
58.002.0352-B | DESCR1: TUBO CA-1 CONC.ARM.P/GALERIAS AGUAS PLUVIAIS COM 1,00M DIAM.; DESCR2: FORN.MAT.C/CIM/AREIA 1:4 FORNEC. E ASSENTAM. | M.
58.002.0355-1 | DESCR1: CRAVACAO DE PERFIL DE ACO I DE 10" E 12" | M
58.002.0355-B | DESCR1: CRAVACAO DE PERFIL DE ACO I DE 10" E 12" | M
58.002.0357-1 | DESCR1: CRAVACAO DE ESTACA DE EUCALIPTO COM DIAMETRO 25CM,EXCLUSIVE; DESCR2: ESTACA | M
58.002.0357-B | DESCR1: CRAVACAO DE ESTACA DE EUCALIPTO COM DIAMETRO 25CM,EXCLUSIVE; DESCR2: ESTACA | M
58.002.0376-1 | DESCR1: PERFURACAO ROTATIVA COM COROA DE WIDIA EM SOLO, DIAMETRO,NX,; DESCR2: HORIZONTAL, INCLUSIVE DESLOCAMENTOS E INSTALACOES | M
58.002.0376-B | DESCR1: PERFURACAO ROTATIVA COM COROA DE WIDIA EM SOLO, DIAMETRO,NX,; DESCR2: HORIZONTAL, INCLUSIVE DESLOCAMENTOS E INSTALACOES | M
58.002.0400-1 | DESCR1: TUBO CONCRETO SIMPLES CLASSE C-1 P/COLETOR AGUAS PLUVIAIS DE; DESCR2: 0,40M DIAMETRO INCLUS.FORN.MAT.CIM/AREIA 1:4,FORN.E ASSEN. | M.
58.002.0400-B | DESCR1: TUBO CONCRETO SIMPLES CLASSE C-1 P/COLETOR AGUAS PLUVIAIS DE; DESCR2: 0,40M DIAMETRO INCLUS.FORN.MAT.CIM/AREIA 1:4,FORN.E ASSEN. | M.
58.002.0401-1 | DESCR1: TUBO CONCRETO SIMPLES CLASSE C-1 P/AGUAS PLUVIAIS DE 0,60M; DESCR2: DIAMETRO C/FORNEC.MATERIAIS P/REJUNTAM.FORN.E ASSENTAM. | M.
58.002.0401-B | DESCR1: TUBO CONCRETO SIMPLES CLASSE C-1 P/AGUAS PLUVIAIS DE 0,60M; DESCR2: DIAMETRO C/FORNEC.MATERIAIS P/REJUNTAM.FORN.E ASSENTAM. | M.
58.002.0402-1 | DESCR1: TUBO CA-1 CONC.ARMADO P/GALERIAS AGUAS PLUVIAIS C/0,80M DIAM; DESCR2: . FORN.MATERIAIS COM AREIA+CIMENTO 1:4. FORNEC.E ASSENTAM. | M.
58.002.0402-B | DESCR1: TUBO CA-1 CONC.ARMADO P/GALERIAS AGUAS PLUVIAIS C/0,80M DIAM; DESCR2: . FORN.MATERIAIS COM AREIA+CIMENTO 1:4. FORNEC.E ASSENTAM. | M.
58.002.0407-1 | DESCR1: CAIBRO 2"X3" | M
58.002.0407-B | DESCR1: CAIBRO 2"X3" | M
58.002.0412-1 | DESCR1: TACO DE ALVENARIA (2,5X10X20)CM. | UN
58.002.0412-B | DESCR1: TACO DE ALVENARIA (2,5X10X20)CM. | UN
58.002.0425-1 | DESCR1: PINTURA INTERNA/EXTERN.SOBRE FERRO C/TINTA ALQUIDICA ESMALT.; DESCR2: BRILH.EQUIV.LAGOLINE, INCL.LIMP.LIXAM.APLIC.ZARCAO 2 DEMAOS | M2
58.002.0425-B | DESCR1: PINTURA INTERNA/EXTERN.SOBRE FERRO C/TINTA ALQUIDICA ESMALT.; DESCR2: BRILH.EQUIV.LAGOLINE, INCL.LIMP.LIXAM.APLIC.ZARCAO 2 DEMAOS | M2
58.002.0428-1 | DESCR1: MACARANDUBA APARELHADA DE 3" X 9" | M
58.002.0428-B | DESCR1: MACARANDUBA APARELHADA DE 3" X 9" | M
58.002.0429-1 | DESCR1: MACARANDUBA APARELHADA 1,5 X 4,0CM | M
58.002.0429-B | DESCR1: MACARANDUBA APARELHADA 1,5 X 4,0CM | M
58.002.0430-1 | DESCR1: MACARANDUBA APARELHADA DE 2,0 X 10,0CM | M
58.002.0430-B | DESCR1: MACARANDUBA APARELHADA DE 2,0 X 10,0CM | M
58.002.0431-1 | DESCR1: MACARANDUBA APARELHADA DE 1 1/2" x 3" | M
58.002.0431-B | DESCR1: MACARANDUBA APARELHADA DE 1 1/2" x 3" | M
58.002.0432-1 | DESCR1: MACARANDUBA APARELHADA DE 3" X 12" | M
58.002.0432-B | DESCR1: MACARANDUBA APARELHADA DE 3" X 12" | M
58.002.0433-1 | DESCR1: MACARANDUBA APARELHADA DE 3" X 3" | M
58.002.0433-B | DESCR1: MACARANDUBA APARELHADA DE 3" X 3" | M
58.002.0434-1 | DESCR1: MACARANDUBA APARELHADA DE 3" X 4 1/2" | M
58.002.0434-B | DESCR1: MACARANDUBA APARELHADA DE 3" X 4 1/2" | M
58.002.0435-1 | DESCR1: MACARANDUBA APARELHADA DE 3" X 6" | M
58.002.0435-B | DESCR1: MACARANDUBA APARELHADA DE 3" X 6" | M
58.002.0436-1 | DESCR1: MACARANDUBA APARELHADA DE 2" X 3" | M
58.002.0436-B | DESCR1: MACARANDUBA APARELHADA DE 2" X 3" | M
58.002.0437-1 | DESCR1: FABRICACAO DE ESCAMA DE CONCRETO ARMADO PARA SOLO REFORCADO; DESCR2: COM FITA METALICA - 2 A 5 CHUMBADORES | M3
58.002.0437-B | DESCR1: FABRICACAO DE ESCAMA DE CONCRETO ARMADO PARA SOLO REFORCADO; DESCR2: COM FITA METALICA - 2 A 5 CHUMBADORES | M3
58.002.0438-1 | DESCR1: MONTAGEM DE ESCAMAS DE CONCRETO | M2
58.002.0438-B | DESCR1: MONTAGEM DE ESCAMAS DE CONCRETO | M2
58.002.0439-1 | DESCR1: MOLDES METALICOS PARA SOLO REFORCADO COM FITA METALICA | M3
58.002.0439-B | DESCR1: MOLDES METALICOS PARA SOLO REFORCADO COM FITA METALICA | M3
58.002.0440-1 | DESCR1: TRAVAMENTO E NIVELAMENTO DE ESCAMA DE CONCRETO ARMADO | M2
58.002.0440-B | DESCR1: TRAVAMENTO E NIVELAMENTO DE ESCAMA DE CONCRETO ARMADO | M2
58.002.0441-1 | DESCR1: TRAVADOR DE MADEIRA PARA ESCAMAS DE CONCRETO ARMADO - UTILIZ; DESCR2: ACAO DE 10 VEZES | UN
58.002.0441-B | DESCR1: TRAVADOR DE MADEIRA PARA ESCAMAS DE CONCRETO ARMADO - UTILIZ; DESCR2: ACAO DE 10 VEZES | UN
59.003.0010-1 | DESCR1: PINUS,PECA 1" X 12" E 1" X 9". | M2
59.003.0010-B | DESCR1: PINUS,PECA 1" X 12" E 1" X 9". | M2
59.003.0050-1 | DESCR1: ESTACA MANGUE | UN
59.003.0050-B | DESCR1: ESTACA MANGUE | UN
59.003.0060-1 | DESCR1: CONCRETO DOSADO RACIONALMENTE PARA UMA RESISTENCIA A COMPRES; DESCR2: SAO DE 15MPA,USANDO AGREGADO GRAUDO (BRITA 0),COMPREENDENDO; DESCR3: APENAS O FORNECIMENTO DOS MATERIAIS,INCLUSIVE 5% DE PERDAS. | M3
59.003.0060-B | DESCR1: CONCRETO DOSADO RACIONALMENTE PARA UMA RESISTENCIA A COMPRES; DESCR2: SAO DE 15MPA,USANDO AGREGADO GRAUDO (BRITA 0),COMPREENDENDO; DESCR3: APENAS O FORNECIMENTO DOS MATERIAIS,INCLUSIVE 5% DE PERDAS. | M3

## DESC INSUMO
ELEMENTAR | DESCRICAO | DESCR1 | DESCR2 | UNID
00001 | AREIA LAVADA, GROSSA, PARA REGIAO METROP | OLITANA DO RIO DE JANEIRO |  | M3
00002 | ARAME FARPADO GALVANIZADO, 2,1MM (BWG N. | 14) |  | KG
00003 | ARAME GALVANIZADO Nº 18 |  |  | KG
00004 | ARAME RECOZIDO Nº 18 |  |  | KG
00005 | ARAME GALVANIZADO Nº 16 |  |  | KG
00006 | AGUA RAZ MINERAL |  |  | L
00007 | CIMENTO ASFALTICO DE PETROLEO, CAP 50/70 | , A GRANEL |  | KG
00008 | ACIDO MURIATICO |  |  | L
00009 | BARRA CHATA EM FERRO, PRECO DE REVENDEDO | R, DE 1/2"X1/8" A 1.1/4"X1.1/4" |  | KG
00011 | CANTONEIRA DE ACO DOCE, P/SERRALHERIA, P | RECO DE REVENDEDOR, DE 5/8"X1/8" ATE 1.1 | /2"X1/8" | KG
00013 | ACO CA-60, ESTIRADO, PRECO DE REVENDEDOR | , NO DIAMETRO DE 04,2MM |  | KG
00014 | ACO CA-60, ESTIRADO, PRECO DE REVENDEDOR | , NO DIAMETRO DE 05,0MM |  | KG
00017 | ACO CA-50, ESTIRADO, PRECO DE REVENDEDOR | , NO DIAMETRO DE 10,0MM |  | KG
00018 | ACO CA-50, ESTIRADO, PRECO DE REVENDEDOR | , NO DIAMETRO DE 12,5MM |  | KG
00019 | ACO CA-50, ESTIRADO, PRECO DE REVENDEDOR | , NO DIAMETRO DE 16,0MM |  | KG
00020 | ACO CA-50, ESTIRADO, PRECO DE REVENDEDOR | , NO DIAMETRO DE 20,0MM |  | KG
00021 | ACO CA-50, ESTIRADO, PRECO DE REVENDEDOR | , NO DIAMETRO, DE 25,0MM |  | KG
00022 | ALUMINIO EM PERFIL TUBULAR EXTRUDADO, LI | GA COMUM |  | KG
00029 | ACO CA-25, ESTIRADO, PRECO DE REVENDEDOR | , NO DIAMETRO DE 06,3MM |  | KG
00030 | ACO CA-25, ESTIRADO, PRECO DE REVENDEDOR | , NO DIAMETRO DE 08,0MM |  | KG
00031 | ACO CA-25, ESTIRADO, PRECO DE REVENDEDOR | , NO DIAMETRO DE 10,0MM |  | KG
00032 | ACO CA-25, ESTIRADO, PRECO DE REVENDEDOR | , NO DIAMETRO DE 12,5MM |  | KG
00033 | ACO CA-25, ESTIRADO, PRECO DE REVENDEDOR | , NO DIAMETRO DE 16,0MM |  | KG
00034 | ACO CA-25, ESTIRADO, PRECO DE REVENDEDOR | , NO DIAMETRO DE 20,0MM |  | KG
00035 | ACO CA-25, ESTIRADO, PRECO DE REVENDEDOR | , NO DIAMETRO DE 25,0MM |  | KG
00036 | PERFIL "H" DE ACO CARBONO, P/USOS GERAIS | , PADRAO AMERICANO, COMPRIMENTO USUAL, P | RECO DE REVENDEDOR, DE 6"X6" | KG
00038 | ASFALTO DILUIDO, CM-30, A GRANEL |  |  | KG
00040 | ANEL DE CONCRETO CIRCULAR, COM 0,60M DE | DIAMETRO X 0,075M DE ALTURA X 0,08M DE E | SPESSURA | UN
00041 | ANEL DE CONCRETO CIRCULAR, COM 0,60M DE | DIAMETRO X 0,15M DE ALTURA X 0,08M DE ES | PESSURA | UN
00042 | ANEL DE CONCRETO CIRCULAR, COM 0,60M DE | DIAMETRO X 0,30M DE ALTURA X 0,08M DE ES | PESSURA | UN
00043 | CHAPA DE ACO, ASTM-A-36, TAMANHO PADRAO, | PRECO DE USINA, COM ESPESSURA DE 12,5MM |  | KG
00044 | ANEL DE CONCRETO CIRCULAR, COM 1,10M DE | DIAMETRO X 0,30M DE ALTURA X 0,08M DE ES | PESSURA | UN
00045 | PLACA DE CONCRETO INTERM.P/POCO DE VIS.D | E ESG.SANIT.,ARMADA,ACORDO C/ESPEC.CEDAE | ,C/ABERT.EXCENTR.DIAM.1,30,C/ESPES.0,12M | UN
00058 | ARRUELA DE BORRACHA SBR PARA FLANGE, PN | 10, COM DIAMETRO NOMINAL DE 200MM |  | UN
00065 | TELA DE POLIPROPILENO, P/PROTECAO DE FAC | HADAS |  | M2
00077 | AZULEJO BRANCO, BRILHANTE EXTRA, DE (15x | 15)CM |  | M2
00078 | FIXADOR P/CAIACAO, EM FRASCO DE 150ML |  |  | UN
00080 | CHAPA LAMINADA (COMP.DE CELULOSE C/RESIN | A PRENSADA EM AUTO-CLAVE), "VERDE SUPER | QUADRO ESCOLAR", (1,25X3,08)M C/ESP.1MM | UN
00081 | TECIDO DE ANIAGEM 200G/M2, TIPO TS |  |  | M2
00082 | TELA TIPO MOSQUITEIRO, EM POLIETILENO, F | IO Nº24 |  | M2
00087 | CHAPA DE ACO CARBONO,P/USOS GERAIS,LAMIN | ADA FRIO,SUPERF.COM.,TAM.PADRAO,BORDAS U | NIV.,REC.BRANCO,PRECO DE USINA,ESP.1,5MM | KG
00088 | CHUMBO VIRGEM EM LINGOTE |  |  | KG
00089 | COBRE ELETROLITICO, TIPO PRENSADO-BARRA |  |  | KG
00090 | COBRE ELETROLITICO, TIPO LAMINADO-CHAPA |  |  | KG
00091 | FERRO GUSA "E", EM LINGOTE, C/1,91 A 2,4 | % DE SILICIO |  | KG
00093 | MAQUINA DEMARCADORA DE FAIXA,C/3 PISTOLA | S E 2 TANQUES PARA TINTA COM CAP.MIN.200 | L CADA,M.DIESEL 30HP,CAP.COMP.2240L/MIN | UN
00094 | DUMPER, PRECO S/PNEUS, C/MOTOR DIESEL DE | 18HP-2750RPM, CACAMBA DE (1300X1660X780 | )MM, CARGA SOLIDA DE 1000L | UN
00096 | LATAO EM BARRA, PRENSADO, RETANGULAR |  |  | KG
00097 | LATAO EM CHAPA, DE (1,2x0,60)M, E C/ESPE | S. DE 3,5MM |  | KG
00098 | FIO SOLIDO DE COBRE ELETROLITICO, NU, TE | MPERA MEIO DURA, CLASSE 1, SECAO CIRCULA | R DE 1,0 A 16,0MM2 | KG
00100 | CHAPA DE ACO CARBONO,P/USOS GERAIS,LAMIN | ADA A QUENTE,TAMANHO PADRAO,BORDAS UNIVE | RSAIS,PRECO DE USINA,C/ESPES. 12,5MM | KG
00102 | BARRA LAMINADA REDONDA, EM ACO EXTRA DUR | O E TENAZ (ACO ETD), PARA APARELHOS DE A | POIO, NO DIAMETRO DE 7.1/2" | KG
00103 | BLOCO DE CONCRETO PRENSADO, PARA ALVENAR | IA, DE (10X20X40)CM |  | UN
00104 | BLOCO DE CONCRETO PRENSADO, PARA ALVENAR | IA, DE (20X20X40)CM |  | UN
00105 | BENTONITA PARA EXECUCAO DE PAREDE DE DIA | FRAGMA |  | KG
00109 | BLOCO DE VIDRO INCOLOR, DE (20x20)CM |  |  | UN
00113 | BOMBA MANUAL, PARA CONCRETO PROTENDIDO ( | ALUGUEL) |  | DIA
00115 | BUCHA E ARRUELA DE ALUMINIO PARA ELETROD | UTO, DE 3/4" |  | UN
00116 | BOX DE ALUMINIO CURVO, DE 3/4" |  |  | UN
00119 | BOTAO DE CAMPAINHA |  |  | UN
00121 | BROCA COM PONTA DE METAL DURO (WIDIA), C | COM HASTE DE 7/8", SERIE 11, DE (0240X32 | )MM | UN
00124 | ESMALTE SINTETICO ALQUIDICO ALTO BRILHO, | BRILHANTE, ACETINADO OU FOSCO |  | GL
00125 | TINTA FUNDO SINTETICO NIVELADOR, PARA MA | DEIRA, INTERIORES E EXTERIORES |  | GL
00131 | PRIMER DE PROTECAO ANTI-CORROSIVA |  |  | GL
00135 | COLA PARA PISOS DE BORRACHA |  |  | GL
00137 | CHUMBO EM LENCOL, DE 2MM |  |  | KG
00141 | BARITA PARA ISOLAMENTO DE SALA RADIOLOGI | CA |  | KG
00147 | TUBO DE ACO GALVANIZADO, COM COSTURA, PE | SADO, NBR 5580, DN=1/2" |  | M
00148 | TUBO DE ACO GALVANIZADO, COM COSTURA, PE | SADO, NBR 5580, DN=3/4" |  | M
00149 | CIMENTO PORTLAND CP II 32, EM SACO DE 50 | KG |  | KG
00150 | CIMENTO BRANCO |  |  | KG
00153 | COBOGO DE CONCRETO VAZADO, COM FUROS QUA | DRADOS, MEDINDO APROXIMADAMENTE 50X50X5C | M | UN
00154 | VERNIZ POLIURETANO BRILHANTE E TRANSPARE | NTE |  | GL
00155 | REMOVEDOR DE TINTAS E VERNIZES DE ASPECT | O SEMIGELATINOSO, EM LATAS DE 5 LITROS |  | UN
00156 | TINTA MINERAL IMPERMEAVEL |  |  | KG
00157 | CIMENTO PORTLAND A GRANEL |  |  | T
00158 | MARCO TOPOGRAFICO DE CONCRETO SIMPLES, C | OM MEDIDAS APROXIMADAS DE (8X10X50)CM |  | UN
00159 | CHAPA DE MADEIRA COMPENSADA, RESINADA, C | OM ESPESSURA DE 06MM |  | M2
00160 | CHAPA DE ACO CARBONO, GALVANIZADA, PARA | USOS GERAIS, TAMANHO PADRAO, PRECO DE RE | VENDEDOR, COM ESPESSURA DE 0,5MM | KG
00161 | CHAPA DE ACO CARBONO, P/USOS GERAIS, LAM | INADA A FRIO, SUPERF. COM., TAM.PADRAO, | BORDAS UNIV.,PRECO DE REV.C/ESP.0,45MM | KG
00162 | TELA DE ARAME GALVANIZADO FIO Nº 08, MAL | HA QUADRADA, DE (5X5)CM |  | M2
00165 | OXIGENIO, EM GARRAFAS DE 9,3M3 |  |  | M3
00167 | CARBURETO DE CALCIO, GRANULACAO 50/80, E | M BARRICAS DE 50KG |  | KG
00168 | CERA EM PASTA PARA ASSOALHO |  |  | KG
00170 | TUBO DE ACO GALVANIZADO, COM COSTURA, PE | SADO, NBR 5580, DN=1" |  | M
00171 | ACETILENO EM CILINDRO DE 9KG |  |  | KG
00172 | TUBO DE ACO GALVANIZADO, COM COSTURA, PE | SADO, NBR 5580, DN=1.1/2" |  | M
00173 | TUBO DE ACO GALVANIZADO, COM COSTURA, PE | SADO, NBR 5580, DN=2" |  | M
00174 | JOELHO 90º DE FERRO GALVANIZADO, DE 1/2" |  |  | UN
00175 | TELA DE ARAME GALVANIZADO FIO Nº 22, MAL | HA HEXAGONAL, DE (5X5)CM |  | M2
00176 | JOELHO 90º DE FERRO GALVANIZADO, DE 1" |  |  | UN
00178 | TE 90º DE FERRO GALVANIZADO, DE 3/4" |  |  | UN
00187 | CAIXA DE ACO ESTAMPADA, DE DISTRIBUICAO, | P/UM DISJUNTOR E UMA TOMADA DE EMBUTIR, | DE (15X15)CM | UN
00190 | TELA DE ARAME GALVANIZADO FIO Nº 12, MAL | HA LOSANGO, DE (8X8)CM |  | M2
00196 | TUBO DE ACO GALVANIZADO, COM COSTURA, PE | SADO, NBR 5580, DN=2.1/2" |  | M
00197 | TUBO DE ACO GALVANIZADO, COM COSTURA, PE | SADO, NBR 5580, DN=3" |  | M
00200 | CAIXA INCENDIO ACO (70X50X25)CM,C/MANGUE | IRA TIPO 2 NO DIAMETRO DE 1.1/2",EMPATAD | A C/REGISTRO,INCL. 2 LANC. MANG. 15,00M | UN
00204 | CONDUITE FLEXIVEL, GALVANIZADO DE 3/4" |  |  | M
00205 | CIGARRA SINCRONIZADA DE SOBREPOR, 110V/2 | 20V |  | UN
00209 | CAL HIDRATADA |  |  | KG
00215 | GASOLINA COMUM NA BOMBA |  |  | L
00216 | OLEO P/TRANSFORMADOR DE CORRENTE E GERAD | OR |  | L
00217 | QUEROSENE, A GRANEL |  |  | L
00218 | OLEO DIESEL COMBUSTIVEL COMUM, NA BOMBA |  |  | L
00219 | OLEO COMBUSTIVEL BPF, A GRANEL |  |  | L
00220 | OLEO LUBRIFICANTE MINERAL MULTIVISCOSO, | CLASSIFICACAO API CG-4, GRAU SAE 20W-40 |  | L
00222 | GRAXA COMUM P/LUBRIFICACAO DE CHASSIS, E | M TAMBORES DE 170KG |  | KG
00223 | BROCA COM PONTA DE METAL DURO (WIDIA), C | OM HASTE DE 7/8", SERIE 12, DE (0800X40) | MM | UN
00224 | BROCA COM PONTA DE METAL DURO (WIDIA), C | COM HASTE DE 7/8", SERIE 12, DE (0400X41 | )MM | UN
00225 | ADESIVO DE CONTATO A BASE DE SOLVENTES, | RESINAS E BORRACHAS SINTETICAS E ADITIVO | S, EMBALAGEM DE 3,2L/2,8KG | GL
00231 | ELETRODUTO DE FERRO GALVANIZADO, PESADO, | GALVANIZACAO A FOGO, NBR 5598, EM BARRA | S DE 3M, DE 1/2" | UN
00232 | ELETRODUTO DE FERRO GALVANIZADO, PESADO, | GALVANIZACAO A FOGO, NBR 5598, EM BARRA | S DE 3M, DE 3/4" | UN
00233 | ELETRODUTO DE FERRO GALVANIZADO, PESADO, | GALVANIZACAO A FOGO, NBR 5598, EM BARRA | S DE 3M, DE 1" | UN
00235 | DEGRAU DE FERRO FUNDIDO, FORMATO U, PARA | CHAMINE DE POCO DE VISITA |  | UN
00243 | ESTANHO EM BARRA |  |  | KG
00245 | BLOCO DE VIDRO NACIONAL, TIPO VENEZIANA, | MEDINDO (20X10X8)CM, TIPO CAPELINHA |  | UN
00246 | ELETRODO P/SOLDA ACO (AWS E-6013), IND.P | /TRAB.EM SERRAL., ESTRUT.METAL.TUBUL.CON | STR.EM GERAL E CHAPAS FINAS,ESPES.3,25MM | KG
00247 | ELETRODO P/SOLDA ACO (AWS E-7018), IND.P | /ESTRUT.RIGIDAS, VASOS PRESSAO, CONST.NA | VAIS, ACOS FUND.ACOS DESC.C/DIAM.4MM | KG
00252 | PARAFUSO C/ROSCA, DE (8x100)MM |  |  | UN
00264 | ADESIVO EPOXY BICOMPONENTE PARA FISSURAS |  |  | KG
00278 | CHAPA DE MADEIRA COMPENSADA, RESINADA, C | OM ESPESSURA DE 14MM |  | M2
00279 | CHAPA LAMINADA C/ACABAMENTO BRILHANTE, D | E (1,25X3,08)M, C/ESPES. DE 0,8MM |  | UN
00280 | BROCA COM PONTA DE METAL DURO (WIDIA), C | OM HASTE DE 7/8", SERIE 12, DE (2400X38) | MM | UN
00281 | ESMERILHADEIRA, DE 7", 2000W-220V |  |  | UN
00282 | CABO DE COBRE FLEXIVEL COM ISOLAMENTO TE | RMOPLASTICO, DE 450/750V, DE 16MM2 |  | M
00283 | FIO C/ISOLAMENTO TERMOPLASTICO ANTICHAMA | DE 750V, DE 06,0MM2 |  | M
00284 | FIO C/ISOLAMENTO TERMOPLASTICO ANTICHAMA | DE 750V, DE 04,0MM2 |  | M
00285 | FIO C/ISOLAMENTO TERMOPLASTICO ANTICHAMA | DE 750V, DE 02,5MM2 |  | M
00286 | FIO C/ISOLAMENTO TERMOPLASTICO ANTICHAMA | DE 750V, DE 01,5MM2 |  | M
00287 | FIO C/ISOLAMENTO TERMOPLASTICO ANTICHAMA | DE 750V, DE 0,75MM2 |  | M
00288 | CHAPA DE MADEIRA COMPENSADA, PLASTIFICAD | A, COM ESPESSURA DE 20MM |  | M2
00289 | CABO SOLIDO DE COBRE ELETROLITICO NU, TE | MPERA MOLE, CLASSE 2, SECAO CIRCULAR DE | 10,0 A 500,0MM2 | KG
00290 | SOLVENTE EPOXY |  |  | L
00293 | GRAMPO GALVANIZADO P/ARAME FARPADO, BITO | LA BWG 9 |  | KG
00294 | TINTA A OLEO BRILHANTE, P/USO GERAL, EM | INTERIORES E EXTERIORES |  | GL
00297 | GESSO P/FORRO, TIPO ESTUQUE |  |  | KG
00300 | FOSSA SEPTICA IMHOFF, MEDINDO 2500 X 240 | 0MM |  | UN
00301 | HIDRANTE DE COLUNA SIMPLES (HCS), NO DIA | METRO DE 100MM |  | UN
00302 | CAPTOR TIPO FRANKLIN, C/ALTURA DE H=245M | M, UMA DESCIDA, EM LATAO CROMADO |  | UN
00309 | INTERRUPTOR DE EMBUTIR, FOSFORESCENTE, C | /PLACA, DE 1 TECLA SIMPLES |  | UN
00310 | INTERRUPTOR DE EMBUTIR, FOSFORESCENTE, C | /PLACA, DE "THREE-WAY" |  | UN
00312 | TUBO DE ACO GALVANIZADO, COM COSTURA, PE | SADO, NBR 5580, DN=4" |  | M
00316 | JUNTA PLASTICA, P/PISO, ALTURA DE 17MM, | E C/ESPES. DE 3MM |  | M
00318 | JUNTA PLASTICA, P/PISO, ALTURA DE 27MM E | C/ESPES. DE 3MM |  | M
00321 | PLASTIFICANTE E ESTABILIZADOR PARA INJEC | AO DE CIMENTO |  | KG
00322 | ELETRODO, P/SOLDA DE ACO (AWS E-6013), I | ND.P/TRAB.EM SERRAL., ESTRUT.METAL.,TUBU | L.CONSTR.GERAL CHAPAS FINAS, DIAM.4MM | KG
00324 | LIXA P/MADEIRA Nº100 |  |  | UN
00325 | ISOPOR EM PLACAS, ESPESSURA DE 1CM, PARA | JUNTAS DE DILATACAO, DE (1,00X0,50)M |  | M2
00331 | HERBICIDA SELETIVO EM GRAMADOS |  |  | L
00332 | HERBICIDA DE ACAO TOTAL E RESIDUAL |  |  | KG
00341 | PA CARREGADEIRA DE PNEUS, PRECO SEM PNEU | S, PESO EM TORNO DE 18T, MOTOR DIESEL EM | TORNO DE 183CV, PA CAPAC. APROX. 3,10M3 | UN
00349 | PINUS, EM PECAS DE 2,50X30,00CM (1"X12") |  |  | M
00356 | LAMBRI DE MADEIRA DE LEI, DE (0,10X3,00) | M, GRUPO III |  | M2
00361 | MOURAO RETO DE CONCRETO ARMADO, CONFORME | NBR 7176, MEDIDA APROXIMADA DE 2,50M |  | UN
00362 | FORRO EM TABUAS TIPO MACHO-FEMEA, DE (1X | 10)CM, DE CEDRO |  | M2
00368 | PINUS, EM PECAS DE 7,50X7,50CM (3"X3") |  |  | M
00372 | TABUA FORRO EM TABUAS, TIPO MACHO-FEMEA, | DE (1X10)CM, DE PINUS |  | M2
00378 | RODAPE EM MADEIRA DE LEI, CANTO BOLEADO, | DE (2X5)CM, GRUPO VI |  | M
00379 | MACARANDUBA EM RIPAS, DE (2X10)CM |  |  | M
00381 | TAMPAO DE FERRO FUNDIDO, NODULAR,ART,P/ | CAIXA DE INSP. E SEMELH. MED. APROX. DE | (900X1500)MM,CLSSD400,CONF.ABNT,NBR10160 | UN
00391 | PLACA DE MARMORE BRANCO NACIONAL, POLIDO | , COM ESPESSURA DE 2CM |  | M2
00393 | MADEIRA DE LEI PARA CONSTRUCAO, DE 2,50X | 22X50CM (1"X9") - GRUPO I |  | M
00394 | MADEIRA DE LEI PARA CONSTRUCAO, DE 2,50X | 30,00CM (1"X12") - GRUPO I |  | M
00395 | MADEIRA DE LEI PARA CONSTRUCAO, DE 7,50X | 7,50CM (3"X3") - GRUPO I |  | M
00400 | JOELHO 90º DE FERRO GALVANIZADO, DE 1.1/ | 2" |  | UN
00403 | TE 90º DE FERRO GALVANIZADO, DE 1/2" |  |  | UN
00406 | TELA DE ARAME GALVANIZADO FIO Nº 12, MAL | HA QUADRADA, DE (2,5X2,5)CM |  | M2
00408 | GRANILHA Nº 1 BRANCA |  |  | KG
00410 | REBOCO DE ARGAMASSA PRONTA, C/CAL E AGRE | GADO |  | KG
00412 | MOSAICO DE VIDRO (PASTILHAS), CORES ECON | OMICAS, DIMENSOES DE (1X1)CM ATE (3X3)CM |  | M2
00413 | MASSA PARA MADEIRA |  |  | GL
00414 | MASSA P/BOMBEIRO C/ZARCAO |  |  | KG
00415 | TELA DE ARAME GALVANIZADO FIO Nº 14, MAL | HA LOSANGO, DE (6X6)CM |  | M2
00418 | CEDRO EM TABUAS, PRANCHETAS E PRANCHOES, | PARA ESQUADRIAS |  | M3
00421 | MURO DE CONCRETO PRE-MOLDADO, ALTURA DE | 1,80M, COM ESPESSURA DE 3 A 4CM, INCLUSI | VE COLUNAS | M
00423 | CONJUNTO DE 02 PNEUS DIANTEIROS DIAGONAI | S DE 7.50X16 ACRESCIDO DE 02 TRASEIROS D | E 14.9/13X28 | UN
00424 | ADESIVO ESTRUTURAL TRIXOTROPICO, A BASE | DE EPOXY, PARA COLAGEM DE PRE-MOLDADOS |  | KG
00430 | CHAPA DE MADEIRA COMPENSADA, PLASTIFICAD | A, COM ESPESSURA DE 17MM |  | M2
00431 | EMULSAO ASFALTICA CATIONICA, RR-1C, A GR | ANEL |  | KG
00432 | APARELHO DE APOIO DE NEOPRENE, NAO FRETA | DO |  | DM3
00433 | EUCALIPTO AUTOCLAVADO,EM TORA,COM 6,00M | DE COMPRIMENTO E DIAMETRO APROXIMADO DE | 15CM | M
00434 | EUCALIPTO AUTOCRAVADO,EM TORA,COM 6,00M | DE COMPRIMENTO E DIAMETRO APROXIMADO DE | 20CM | M
00435 | EUCALIPTO AUTOCLAVADO,EM TORA,COM 6,00M | DE COMPRIMENTO E DIAMETRO APROXIMADO DE | 25CM | M
00436 | APARELHO DE APOIO DE NEOPRENE, FRETADO |  |  | DM3
00437 | OLEO DE LINHACA |  |  | L
00439 | PO DE MARMORE |  |  | KG
00444 | GRANITO NATURAL, EM PLACAS DE (40x40X4)C | M |  | M2
00445 | PEDRA DE ARENITO, TIPO SAO TOME, DE (37X | 37)CM |  | M2
00446 | PARALELEPIPEDO 40 UN/M2 |  |  | UN
00447 | PEDRA PORTUGUESA BRANCA E PRETA |  |  | M2
00448 | PEDRA DE ALVENARIA, DE UMA FACE |  |  | M3
00452 | PREGO COM OU SEM CABECA, EM CAIXAS DE 50 | KG, OU QUANTIDADES EQUIVALENTES, Nº08X08 | A 10X10 | KG
00453 | PREGO COM OU SEM CABECA, EM CAIXAS DE 50 | KG, OU QUANTIDADES EQUIVALENTES, Nº12X12 | A 18X30 | KG
00456 | POSTE DE CONCRETO, C/SECAO CIRCULAR, C/0 | 7,00M DE COMPR., PADRAO ABNT, EXCLUSIVE | TRANSP., C/CARGA NOM.HORIZ.TOPO 100KGF | UN
00461 | PARAFUSO DE ACO GALVANIZADO A FOGO, CONF | ORME NBR 7675, PARA JUNTAS COM FLANGES, | PN 10, MEDINDO (20X90)MM | UN
00463 | PARAFUSO DE ACO GALVANIZADO A FOGO CONFO | RME NBR 7675, PARA JUNTAS COM FLANGES, P | N 10, MEDINDO (16X80)MM | UN
00464 | PARAFUSO DE LATAO, CABECA SEXTAVADA, DE | 4"X3/8" |  | UN
00465 | PARAFUSO DE LATAO, ROSCA SOBERBA, CABECA | CHATA, DE 5,5MMX1.1/2" |  | UN
00466 | PARAFUSO DE LATAO, ROSCA SOBERBA, CABECA | CHATA, DE 4,8MMX1.1/2" |  | UN
00467 | PARAFUSO DE LATAO, CABECA SEXTAVADA, DE | 2"X3/16" |  | UN
00468 | PARAFUSO DE LATAO, CABECA SEXTAVADA, DE | 3"X1/2" |  | UN
00483 | PISO VINILICO SEMIFLEXIVEL, PLACAS EM TO | RNO (30X30)CM, HOMOGENEO, LISO, 2MM ESP. | , ALTO TRAFEGO, ABNT NBR 7374 | M2
00484 | PLASTIFICANTE, TIPO (BRASIL-VERA) BV-40 |  |  | KG
00486 | INCORPORADOR DE AR P/CONCRETO E ARGAMASS | A, EM TAMBORES DE 200KG |  | KG
00487 | PISO VINILICO SEMIFLEXIVEL, PLACAS EM TO | RNO (30X30)CM, HOMOGENEO, RISCADO, 3,2MM | ESP., ALTO TRAFEGO, ABNT NBR 7374 | M2
00488 | PLASTIFICANTE, TIPO LIQUIDO, EM BALDES D | E 20KG |  | KG
00489 | TESTEIRA EM MATERIAL VINILICO, MEDINDO ( | 50X43)MM E 2,00MM DE ESPESSURA |  | M
00491 | PLACA P/PORTA WC,ACRILICO,IMPRES."SILK-S | CREEN", FUNDO BRANCO E DESENHO AZUL, C/E | SPES.3,2MM, (39X19)CM | UN
00493 | POSTE METALICO, CONTINUO, CURVO, CONICO | SIMPLES, C/ALT.APROX. DE 9,00M, C/JANELA | S P/ILUMINACAO PUBLICA, TIPO SEM BASE | UN
00494 | INSETICIDA RESIDUAL |  |  | L
00505 | ADUBO QUIMICO PARA GRAMA TIPO NPK-04-14- | 08A BASE DE SALITRE DO CHILE, SUPERFOSFA | TO DE CALCIO E CLORETO DE POTASSIO | KG
00506 | RALO FERRO FUNDIDO NODULAR,PARA SARJETA, | ARTICULADO,DE (30X90)CM,C/CAIXILHO E GRE | LHA,CLASSE C-250,ABNT NBR 10160 | UN
00507 | TAMPAO DE FERRO FUNDIDO NODULAR MISTO, A | RTICULADO, DIAMETRO DE 60CM, TIPO PESADO |  | UN
00508 | TAMPAO DE FERRO FUNDIDO NODULAR MISTO, A | RTICULADO, DIAMETRO DE 60CM, TIPO LEVE |  | UN
00509 | LUVA DE PVC RIGIDO, DE CORRER PBA, DE 10 | 0MM |  | UN
00510 | RECEPTACULO DE PORCELANA P/LAMPADA, BASE | E-27 |  | UN
00514 | BOCA DE LOBO, EXCLUSIVE CAIXILIO E GRELH | A, DE 80KG |  | UN
00518 | SOCADOR PNEUMATICO, C/10,9KG DE PESO, CO | NSUMO DE AR DE 22,2CFM (10,5L/S), FREQUE | NCIA DE 720RPM | UN
00519 | SAIBRO |  |  | M3
00520 | IMPERMEABILIZANTE DE PEGA NORMAL, EM LAT | AS DE 18KG |  | KG
00522 | MOLA FECHA-PORTA P/PORTA DE MADEIRA OU A | LUM. ATE 0,90M, C/PINHAO E CREMALHEIRA, | ALUM., C/PINTURA ELETR.C/POTENCIA Nº2 | UN
00526 | CILINDRO HIDRAULICO DE DUPLA ACAO C/CAPA | C.300 TONELADAS, RETORNO HIDRAULICO, COM | ANDO MANUAL DIST.DOTADO BOMBA A GASOLINA | UN
00527 | SOLDA (ESTANHO E CHUMBO), DE 30X70 |  |  | KG
00528 | TUBO DE CONCRETO SIMPLES, P/AGUAS PLUVIA | IS, PS-1, SEM PINTURA, DE 0200MM |  | M
00529 | TUBO DE CONCRETO SIMPLES, P/AGUAS PLUVIA | IS , PS-1, SEM PINTURA, DE 0300MM |  | M
00530 | TUBO DE CONCRETO SIMPLES, P/AGUAS PLUVIA | IS, PS-1, SEM PINTURA, DE 0400MM |  | M
00531 | TUBO DE CONCRETO SIMPLES, P/AGUAS PLUVIA | IS, PS-1, SEM PINTURA, DE 0500MM |  | M
00532 | TUBO DE CONCRETO SIMPLES, P/AGUAS PLUVIA | IS, PS-1, SEM PINTURA, DE 0600MM |  | M
00533 | TUBO DE CONCRETO ARMADO, P/AGUAS PLUVIAI | S, PA-1, SEM PINTURA, DE 0400MM |  | M
00534 | TUBO DE CONCRETO ARMADO, P/AGUAS PLUVIAI | S, PA-1, SEM PINTURA, DE 0500MM |  | M
00537 | TUBO DE CONCRETO ARMADO, P/AGUAS PLUVIAI | S, PA-1, SEM PINTURA, DE 0700MM |  | M
00538 | TUBO DE CONCRETO ARMADO, P/AGUAS PLUVIAI | S, PA-1, SEM PINTURA, DE 0800MM |  | M
00539 | TUBO DE CONCRETO ARMADO, P/AGUAS PLUVIAI | S, PA-1, SEM PINTURA, DE 0900MM |  | M
00540 | TUBO DE CONCRETO ARMADO, P/AGUAS PLUVIAI | S, PA-1, SEM PINTURA, DE 1000MM |  | M
00541 | TUBO DE CONCRETO ARMADO, P/AGUAS PLUVIAI | S, PA-1, SEM PINTURA, DE 1200MM |  | M
00551 | LOCACAO DE TUBO EQUIPADO, COMPLETO, PARA | ESCORAMENTO, EXCLUSIVE TRANSPORTE |  | MxMES
00554 | TAMPAO DE FERRO FUNDIDO, P/CAIXA DE REGI | STRO DE HIDRANTE DE COLUNA, DE (33X24X6) | CM, COM 19KG | UN
00557 | TAMPAO DE FERRO FUNDIDO NODULAR, | ARTICULADO,MEDIDAS APROXIMADAS 20X20CM | CONFORME ABNT NBR 10160 | UN
00558 | TIJOLO CERAMICO, MACICO, DE (07X10X20)CM |  |  | UN
00559 | TIJOLO CERAMICO, FURADO, DE (10X20X20)CM |  |  | UN
00560 | TIJOLO CERAMICO, FURADO, DE (10X20X30)CM |  |  | UN
00562 | TELHA CANAL COMUM DE 1ª, COM 32 UN/M2 |  |  | UN
00563 | TELHA DE MARSELHA COMUM DE 1ª |  |  | UN
00564 | CUMEEIRA DE TELHA DE MARSELHA COMUM, DE | 1ª |  | UN
00567 | ESTEIRA TRANSPORTADORA DE CORREIA, C/MOT | OR ELETRICO DE 2HP, LARGURA DE 20" E COM | PRIMENTO DE 10,00M | UN
00569 | TIJOLO CERAMICO REFRATARIO, COM MEDIDAS | APROXIMADAS DE (5X11X23)CM |  | UN
00583 | LICENCIAMENTO E IPVA DE CARRO DE PASSEIO | (CUSTO POR ANO) |  | UN
00584 | SEGURO TOTAL PARA CARRO DE PASSEIO, MOTO | R EM TORNO DE 1.6 (CUSTO POR ANO) |  | UN
00585 | OLEO PARA FREIO (EMBALAGEM DE 200ML) |  |  | UN
00586 | OLEO PARA MOTOR DE VEICULO DE PASSEIO |  |  | L
00587 | OLEO PARA DIFERENCIAL E CAMBIO |  |  | L
00588 | PORTA REVESTIDA DE LENCOL DE CHUMBO 2MM, | P/CENTRO RADIOL.C/ACAB.CHAPA LAMIN.COMP | .DE CELULOSE C/RES.PRENSADA EM AUTOCLAVE | M2
00590 | TENTO DE GRANITO |  |  | M
00595 | LAVAGEM, LUBRIFICACAO E PULVERIZACAO |  |  | UN
00596 | LAVAGEM DE CONSERVACAO |  |  | UN
00597 | VERNIZ COPAL BRILHANTE PARA INTERIOR |  |  | GL
00598 | MAQUINA FRESADORA A FRIO, C/LARGURA DE F | RESAGEM DE 1,00M, CAPAC.DO MOTOR 105KW E | DESEMP.FRESAGEM 150,00 A 500,00M2/H | UN
00600 | VIDRO PLANO TRANSPARENTE, COMUM, COM ESP | ESSURA DE 3MM |  | M2
00602 | VIDRO PLANO TRANSPARENTE, COMUM, COM ESP | ESSURA DE 4MM |  | M2
00607 | CONJUNTO MOVEL DE BRITAGEM,TRANSPORTAVEL | ,CAP.80T/H DE BRITA,COMPREENDENDO TREMON | HA E ALIM,BRIT,PENEIRA,TRANSP E CALHA VI | UN
00618 | ACO 95/105 NO DIAMETRO DE 32MM |  |  | M
00619 | PORCA SEXTAVADA ESFERICA, CHAVE 55MM, CO | M H=85MM, PARA CONCRETO PROTENDIDO |  | UN
00620 | LUVA METALICA DE 180MM, DE DE=2.1/2" |  |  | UN
00621 | PLACA METALICA, DE (200X200X20)MM, PARA | CONCRETO PROTENDIDO |  | UN
00622 | ANEL DE ANGULO DE 15º, PARA CONCRETO PRO | TENDIDO |  | UN
00623 | CONTRA-PORCA SEXTAVADA, ALTURA 35MM, PAR | A CONCRETO PROTENDIDO |  | UN
00632 | CHAPA DE ACO CARBONO, P/USOS GERAIS, LAM | INADA A QUENTE, TAMANHO PADRAO, BORDAS U | NIV., PRECO DE USINA, C/ESPES. 09,5MM | KG
00634 | TARIFA DE FORNECIMENTO DE AGUA DA CEDAE, | AREA "A", INDUSTRIAL, ENTRE 0 E 20,00M3 |  | M3
00635 | TARIFA DE FORNECIMENTO DE AGUA DA CEDAE, | AREA "A", INDUSTRIAL, ENTRE 21,00 E 30, | 00M3 | M3
00636 | TARIFA DE FORNECIMENTO DE AGUA DA CEDAE, | AREA "A", INDUSTRIAL, MAIOR QUE 30,00M3 |  | M3
00637 | TARIFA DE FORNECIMENTO DE AGUA DA CEDAE, | AREA "B", INDUSTRIAL, ENTRE 0 E 30,00M3 |  | M3
00638 | TARIFA DE FORNECIMENTO DE AGUA DA CEDAE, | AREA "B", INDUSTRIAL, ENTRE 31,00 E 130 | ,00M3 | M3
00639 | TARIFA DE FORNECIMENTO DE AGUA DA CEDAE, | AREA "B", INDUSTRIAL, MAIOR QUE 130,00M | 3 | M3
00663 | GRELHA DE FERRO FUNDIDO,PARA CANALETA, | COM CAIXILHO,MEDIDAS APROXIMADAS DE | (30X100)CM, CONFORME ABNT NBR 10160 | UN
00664 | GRELHA DE FERRO FUNDIDO,PARA CANALETA, | COM CAIXILHO, MEDIDAS APROXIMADAS DE | (40X100)CM, CONFORME ABNT NBR 10160 | UN
00665 | PARAFUSO DE LATAO, ROSCA SOBERBA, CABECA | CHATA, DE 5,5MMX2.1/2" |  | UN
00666 | BUCHA DE NYLON, TIPO S-12 |  |  | UN
00669 | JUNCAO 45º OU 90º DE CERAMICA VIDRADA, P | ARA ESGOTO, DE 300MM |  | UN
00670 | MOLA FECHA-PORTA P/PORTA DE FERRO DE 0,9 | 0 A 1,00M, AEREA, C/PINHAO E CREMALHEIRA | , EM ALUM., C/TINTA ELETROST.POTENC.Nº3 | UN
00671 | MOLA FECHA-PORTA P/PORTA CORTA FOGO ACIM | A DE 1,00M, AEREA, C/PINHAO E CREMALHEIR | A, EM ALUM.C/PINT.ELETROST.POTENC.,Nº4 | UN
00672 | VALVULA DE RETENCAO DE PE, DE BRONZE, DE | 3" |  | UN
00673 | VALVULA DE RETENCAO DE PE, DE BRONZE, DE | 4" |  | UN
00679 | SERRA DIAMANTADA DE 14", PARA CONCRETO |  |  | UN
00684 | GRELHA DE FERRO FUNDIDO,PARA CANALETA, | COM CAIXILHO, MEDIDAS APROXIMADAS DE | (20X50)CM,CONFORME ABNT NBR 10160 | UN
00685 | GRELHA DE FERRO FUNDIDO,PARA CANALETA, | COM CAIXILHO, MEDIDAS APROXIMADAS DE | (15X50)CM, CONFORME ABNT NBR 10160 | UN
00686 | CHAPA ACO CARBONO, P/USOS GERAIS, LAMINA | DA QUENTE, TAM.PADRAO, BORDAS UNIV.CHAPA | RETA, PRECO DE REVEND., C/ESPES. 9,5MM | KG
00688 | LIGACAO DE AGUA CEDAE, PARA INSTALACAO N | O PASSEIO, DE 3/4", VAZAO DE 3,0M3/H (VA | LOR TOTAL) | UN
00691 | TELA P/ESTRUTURA DE CONCRETO ARMADO, FOR | MADA POR FIOS DE ACO CA-60, DIAM.4,2MM E | ESPACAMENTO ENTRE ELES DE (10X10)CM | KG
00693 | CALHA DE CONCRETO SIMPLES, PARA ESCOAMEN | TO DE AGUAS PLUVIAIS, TIPO PONTA E BOLSA | , DE 0500MM | M
00695 | TUBO DE CONCRETO ARMADO, PARA AGUAS PLUV | IAIS, PA-1, SEM PINTURA, DE 0600MM |  | M
00696 | TUBO DE CONCRETO ARMADO, PARA AGUAS PLUV | IAIS, PA-1, SEM PINTURA, DE 1100MM |  | M
00699 | GRAMA EM PLACAS, TIPO ESMERALDA, COM TRA | NSPORTE |  | M2
00700 | GRAMA EM PLACAS, TIPO ESMERALDA, SEM TRA | NSPORTE |  | M2
00701 | REGISTRO DE GAVETA DE BRONZE, DE 1ª QUAL | IDADE COM ROSCA DE AMBOS OS LADOS, DE 1/ | 2" | UN
00702 | REGISTRO DE GAVETA DE BRONZE, DE 1ª QUAL | IDADE COM ROSCA DE AMBOS OS LADOS, DE 3/ | 4" | UN
00703 | REGISTRO DE GAVETA DE BRONZE, DE 1ª QUAL | IDADE COM ROSCA DE AMBOS OS LADOS, DE 1" |  | UN
00704 | REGISTRO DE GAVETA DE BRONZE, DE 1ª QUAL | IDADE COM ROSCA DE AMBOS OS LADOS, DE 1. | 1/4" | UN
00705 | REGISTRO DE GAVETA DE BRONZE, DE 1ª QUAL | IDADE COM ROSCA DE AMBOS OS LADOS, DE 1. | 1/2" | UN
00706 | REGISTRO DE GAVETA DE BRONZE, DE 1ª QUAL | IDADE COM ROSCA DE AMBOS OS LADOS, DE 2" |  | UN
00707 | REGISTRO DE GAVETA DE BRONZE, DE 1ª QUAL | IDADE COM ROSCA DE AMBOS OS LADOS, DE 2. | 1/2" | UN
00708 | REGISTRO DE GAVETA DE BRONZE, DE 1ª QUAL | IDADE COM ROSCA DE AMBOS OS LADOS, DE 3" |  | UN
00710 | GRAMA EM PLACAS, TIPO BATATAIS, COM TRAN | SPORTE |  | M2
00711 | GRAMA EM PLANTAS, TIPO BATATAIS, SEM TRA | NSPORTE |  | M2
00715 | CAIXA DE FERRO FUNDIDO, PARA REGISTRO NO | PASSEIO, DE (20X20)CM |  | UN
00717 | TERRA PRETA SIMPLES |  |  | M3
00719 | CHAPA LAMINADA COM ACABAMENTO TEXTURIZAD | O, DE (1,25X3,08)M, COM ESPESSURA DE 1,3 | MM | UN
00721 | REGISTRO DE GAVETA DE BRONZE, DE 1ª QUAL | IDADE COM ROSCA DE AMBOS OS LADOS, DE 4" |  | UN
00724 | TARIFA DE ENERGIA ELETRICA, TIPO COMERCI | AL |  | KWH
00725 | COROA OU BASE DE IMPLANTACAO INCRUSTADA, | PARA PERFURACAO DE ROCHA, NO DIAMETRO | DE 45MM AWG | UN
00726 | COROA OU BASE DE IMPLANTACAO INCRUSTADA, | PARA PERFURACAO DE ROCHA, NO DIAMETRO | DE 60MM BWG | UN
00727 | COROA OU BASE DE IMPLANTACAO INCRUSTADA, | PARA PERFURACAO DE ROCHA, NO DIAMETRO DE | 75MM NWG | UN
00730 | CHAPA ACO GALVANIZADO, CORRUG.DE (15X51) | MM, P/ESTRUT.CIRC., FORNECIDA C/PORCAS, | PARAFUSOS E FERRAM. C/ESPES. DE 2,7MM | KG
00734 | CHAPA ACO REVESTIDO C/E-POXY, CORRUGACAO | DE (152X51)MM, P/ESTRUT.CIRC.FORNECIDA | C/PORCAS,PARAF.FERRAM.,C/ESPES. 2,7MM | KG
00742 | COROA OU BASE DE IMPLANTACAO INCRUSTADA, | PARA PERFURACAO DE ROCHA, NO DIAMETRO DE | 35MM | UN
00743 | FOGAO A GAS RESIDENCIAL, BRANCO, DE 4 BO | CAS |  | UN
00749 | AQUECEDOR DE AGUA A GAS, INSTANTANEO, AU | TOMATICO, DE 6 A 8 LITROS |  | UN
00757 | VIDRO PLANO TRANSPARENTE, COMUM, COM ESP | ESSURA DE 5MM |  | M2
00758 | VIDRO PLANO TRANSPARENTE, COMUM, COM ESP | ESSURA DE 6MM |  | M2
00759 | VIDRO TRANSLUCIDO, TIPO FANTASIA MARTELA | DO, ARTICO, LIXA, ETC., COM ESPESSURA DE | 4MM | M2
00760 | PORTA LISA, SEMI-OCA PARA PINTURA, DE (8 | 0X210X3,5)CM |  | UN
00761 | PORTA LISA, SEMI-OCA PARA PINTURA, DE (7 | 0X210X3,5)CM |  | UN
00762 | PORTA LISA, SEMI-OCA PARA PINTURA, DE (6 | 0X210X3,5)CM |  | UN
00784 | CAIXA D'AGUA DE FIBRA DE VIDRO OU POLIET | ILENO, COM CAPACIDADE DE 0500 LITROS |  | UN
00785 | CAIXA D'AGUA DE FIBRA DE VIDRO OU POLIET | ILENO, COM CAPACIDADE DE 1500 LITROS |  | UN
00786 | VENTILADOR DE TETO, COM 3 PAS, DE ACO GA | LVANIZADO, INCLUSIVE INTERRUPTOR DE COMA | NDO | UN
00788 | CAIXA D'AGUA DE FIBRA DE VIDRO OU POLIET | ILENO, COM CAPACIDADE DE 1000 LITROS |  | UN
00789 | CLORO |  |  | L
00790 | HIPOCLORITO DE SODIO |  |  | KG
00791 | CAIXA D'AGUA, FIBRA DE VIDRO OU POLIETIL | ENO, COM CAPACIDADE APROXIMADAMENTE DE 0 | 300 LITROS | UN
00792 | CALCARIO DOLOMITICO EM PO, PARA CALAGEM | DE SOLOS |  | T
00793 | SEMENTES DE GRAMINEAS E LEGUMINOSAS |  |  | KG
00796 | AGUA MINERAL 20L EXCLUSIVE GARRAFAO |  |  | UN
00804 | DISJUNTOR, MONOPOLAR, DE 40 A 63A, 3KA, | MODELO DIN, TIPO C |  | UN
00805 | DISJUNTOR, TRIPOLAR, 250A, 50KA, MODELO | CAIXA MOLDADA, TIPO C |  | UN
00807 | DISJUNTOR, TRIPOLAR, 500A, 65KA, MODELO | CAIXA MOLDADA, TIPO C |  | UN
00808 | CONJUNTO DE 04 PNEUS RADIAIS,155/80R13 |  |  | UN
00813 | CHAPA DE ACO CARBONO, P/USOS GERAIS, LAM | IN. A QUENTE, TAM.PADRAO, BORDAS UNIV.,C | HAPA PRETA, PRECO REVEND., ESP.4,75MM | KG
00815 | LAMPADA DE VAPOR DE SODIO, ALTA PRESSAO, | BASE E-40. BULBO TUBULAR, DE 250W |  | UN
00819 | TINTA A BASE DE BORRACHA CLORADA, P/ACAB | AMENTO A CORES |  | GL
00835 | ACELERADOR DE PEGA E IMPERMEABILIZANTE P | ARA CONCRETO PROJETADO |  | KG
00840 | DETERGENTE NEUTRO P/LIMPEZA INDUSTRIAL, | EM SACO DE 25KG |  | KG
00841 | ESCOVA DE ACO, SEM CABO E SEM ALCA, DE ( | 18X6)CM |  | UN
00842 | JUNTA ELASTICA DE PVC, TERMOPLASTICA, P/ | JUNTAS SUBMETIDAS A UMA PRESSAO MEDIA E | DE POUCA DEFORMACAO | M
00843 | TUBO CERAMICO, ESGOTO SANITARIO, DE 100M | M E COM COMPRIMENTO DE 1,00M |  | M
00844 | TUBO CERAMICO, ESGOTO SANITARIO, DE 150M | M E COM COMPRIMENTO DE 1,00M |  | M
00845 | TUBO CERAMICO, ESGOTO SANITARIO, DE 200M | M E COM COMPRIMENTO DE 1,00M |  | M
00847 | TUBO CERAMICO, ESGOTO SANITARIO, 250MM E | C/COMPRIMENTO DE 1,00M |  | M
00848 | TUBO CERAMICO, ESGOTO SANITARIO, DE 300M | M E C/COMPRIMENTO DE 1,00M |  | M
00854 | CALHA DE CONCRETO SIMPLES, PARA ESCOAMEN | TO DE AGUAS PLUVIAIS, TIPO PONTA E BOLSA | , DE 0400MM | M
00855 | CALHA DE CONCRETO SIMPLES, PARA ESCOAMEN | TO DE AGUAS PLUVIAIS, TIPO PONTA E BOLSA | , DE 0300MM | M
00862 | BOMBA HIDRAULICA CENTRIFUGA, COM MOTOR E | LETRICO, DE 05,0CV-220/380V |  | UN
00872 | CURVA 45º OU 90º DE CERAMICA PARA ESGOTO | COM JUNTA ARGAMASSA, DE 0100MM |  | UN
00873 | CURVA 45º OU 90º DE CERAMICA PARA ESGOTO | , COM JUNTA ARGAMASSA, DE 0150MM |  | UN
00874 | CURVA 45º OU 90º DE CERAMICA PARA ESGOTO | , COM JUNTA ARGAMASSA, DE 0200MM |  | UN
00876 | CURVA 45º OU 90º DE CERAMICA PARA ESGOTO | , COM JUNTA ARGAMASSA, DE 0250MM |  | UN
00877 | CURVA 45º OU 90º DE CERAMICA PARA ESGOTO | , COM JUNTA ARGAMASSA, DE 0300MM |  | UN
00879 | JUNCAO 45º OU 90º DE CERAMICA VIDRADA, P | ARA ESGOTO, DE 100MM |  | UN
00880 | JUNCAO 45º OU 90º DE CERAMICA VIDRADA, P | ARA ESGOTO, DE 150MM |  | UN
00881 | JUNCAO 45º OU 90º DE CERAMICA VIDRADA, P | ARA ESGOTO, DE 200MM |  | UN
00886 | JUNCAO 45º E 90º DE CERAMICA VIDRADA, PA | RA ESGOTO, DE 250MM |  | UN
00889 | COMPRESSOR DE AR PORTATIL E REBOCAVEL, P | . TRAB. APROX. 102PSI, C/MOTOR DIESEL 07 | 7CV E DESC. LIVRE EFET. APROX. 295PCM | UN
00892 | VIBRADOR DE IMERSAO, TUBO DE (48X480)MM, | COM MANGOTE DE 5,00M DE COMPRIM. COM MO | TOR ELETRICO DE 2CV | UN
00893 | CANTONEIRA DE ALUMINIO, PARA FIXACAO DE | PLACAS |  | UN
00895 | PARAFUSO EM LATAO, ACABAMENTO CROMADO, D | E 30MM, PARA DIVISORIAS DE MARMORE |  | UN
00896 | SELIM PARA ADAPTACAO DE TUBO CERAMICO, D | E (150X100)MM |  | UN
00897 | SELIM PARA ADAPTACAO DE TUBO CERAMICO, D | E (200X150)MM |  | UN
00900 | ROLO COMPACTADOR VIBRATORIO AUTO-PROPELI | DO, C/MOTOR DIESEL DE 15,2HP, PESO OPERA | CIONAL DE 2T, P/REPAROS DE PAVIMENTACAO | UN
00915 | CABO DE ACO, NO DIAMETRO DE 1/8", PARA J | ANELA GUILHOTINA |  | M
00919 | CREMONA FORMA RETANGULAR, EM LATAO FUNDI | DO CROMADO COM VARA DE FERRO DE 1,5M |  | UN
00920 | CARRANCA EM FERRO FUNDIDO, CABECOTE ARTI | CULADO EM FORMA DE MEIA VOLTA, EM LATAO, | BALANCO DE 4CM | UN
00922 | CONCHA EM LATAO CROMADO, FORMA RETANGULA | R FUNDO EM BAIXO RELEVO, SEM FURO, DE (9 | 5X40)MM | UN
00923 | DOBRADICA EM LATAO LAMINADO CROMADO, C/P | INO, BOLAS E ANEIS DE LATAO, DE 3.1/2"X3 | "X3/32" | UN
00927 | DOBRADICA VAI/VEM, EM LATAO POLIDO, DE 3 | " |  | UN
00928 | FECHADURA HOSPITALAR COM ACIONAMENTO TIP | O ALAVANCA, COM CILINDRO |  | UN
00930 | DOBRADICA EM FERRO GALVANIZADO, COM PINO | , BOLAS E ANEIS DE LATAO, DE 3"X4" |  | UN
00937 | FECHADURA DE CILINDRO OVALADO, DE LATAO, | ACABAMENTO CROMADO, P/PORTA DE CORRER, | DE FERRO OU ALUMINIO | UN
00947 | GUIA P/TRILHO EM "U", LATAO FUNDIDO CROM | ADO, SEM CANTONEIRA, DE 3/4" |  | UN
00948 | FECHO DE EMBUTIR, DE ALAVANCA, LATAO LAM | INADO CROMADO, COM 40CM DE ALTURA |  | UN
00950 | GONZO DE SOBREPOR, P/JANELA BASCULANTE D | E MADEIRA, EM LATAO, TIPO MACHO-FEMEA |  | PAR
00951 | PRESILHAS P/FIXACAO DE CABO DE ACO, P/JA | NELA GUILHOTINA, NO DIAMETRO DE 1/8" |  | UN
00952 | PARAFUSO DE LATAO NIQUELADO, COM ANILHA | CROMADA DE 6MM E COM ESPESSURA DE 1.1/4" | X4,8 OU 5,5MM | UN
00956 | TRILHO DE FERRO EM "U", OCO, P/ROLDANA, | P/PORTA DE CORRER, (6X5)CM |  | M
00957 | CANALETA DE ALUMINIO, PARA PORTAS DE COR | RER, DE 2,00MX3/4" |  | M
00958 | TRILHO DE ALUMINIO P/JANELA DE CORRER, P | ERFIL QUADRADO, P/RODIZIO, DE 1/4"X1/4" |  | M
00961 | EQUIPAMENTO DE CONCR.PROJ., ACIONAM.ELET | R.10CV,MISTURA (VIA) SECA,DIST.TRANSP.HO | RIZ.500,00M, VERT.100,00, P/MANGOTE 2" | UN
00965 | ROLDANA SIMPLES, P/PORTA DE CORRER, EM F | ERRO COM ROLAMENTO DE ESFERA, CANTONEIRA | DE LATAO | UN
00967 | BORBOLETA DE LATAO OU ZAMAK, ASAS TRIANG | ULARES VAZADAS PARA JANELA GUILHOTINA EM | LATAO ESTAMPADO OU NIQUELADO | UN
00969 | FECHADURA DE EMBUTIR, DE CILINDRO CENTRA | L, EM LATAO CROMADO, DE 70MM |  | UN
00971 | BOMBA HIDRAULICA CENTRIFUGA, COM MOTOR E | LETRICO, DE 01,0CV-110/220V |  | UN
00972 | BOMBA HIDRAULICA CENTRIFUGA, COM MOTOR E | LETRICO, DE 01,5CV-110/220V |  | UN
00973 | BOMBA HIDRAULICA CENTRIFUGA, COM MOTOR E | LETRICO, DE 0,75CV-110/220V |  | UN
00974 | FECHO SOBREPOR, LIVRE-OCUPADO, LATAO FUN | DIDO CROMADO, INCLUSIVE TARJETA COM TRAN | CA FIXA | UN
00976 | ASFALTO ELASTOMERICO |  |  | L
00977 | FECHO DE EMBUTIR,SEGURANCA,P/JANELAS GUI | LHOT.,LATAO CROMADO,PISTAO CILINDR.,BOTA | O C/CREMALHEIRA,ESPELHO ELIPTICO CROMADO | UN
00981 | PRENDEDOR DE PORTA EM LATAO CROMADO,FIXA | DO NO PISO,HASTE ACIONADA POR PRESSAO DA | PORTA OU DO PE | UN
00982 | BOMBA HIDRAULICA OU CENTRIFUGA, COM MOTO | R ELETRICO, DE 10,0CV-220/380V |  | UN
00985 | BOMBA HIDRAULICA CENTRIFUGA, COM MOTOR E | LETRICO, DE 0,50CV-110/220V |  | UN
00986 | TARJETA DE FIO REDONDO, EM FERRO CROMADO | , DE 2" |  | UN
00988 | TELA DE POLIESTER |  |  | M2
00990 | EMULSAO ADESIVA, A BASE DE RESINA ACRILI | CA |  | KG
00995 | DESMOLDANTE PROTETOR DE FORMAS EM EMULSA | O OLEOSA |  | L
00996 | FECHO DE HASTE REDONDA, FERRO PARA PINTU | RA, DE 18CM |  | UN
00997 | FECHO DE HASTE REDONDA, FERRO PARA PINTU | RA, DE 25CM |  | UN
00998 | VISOR OTICO COM LENTE, PARA PORTAS DE EN | TRADA SOCIAL |  | UN
01301 | MOTONIVELADORA, PRECO SEM PNEUS, COM PES | O OPERACIONAL EM TORNO DE 18T, COM MOTOR | DIESEL EM TORNO DE 125CV | UN
01305 | PA CARREGADEIRA DE PNEUS, PRECO SEM PNEU | S, PESO EM TORNO DE 12T, MOTOR DIESEL EM | TORNO DE 121CV, PA CAPAC. APROX. 1,30M3 | UN
01307 | TRATOR DE ESTEIRAS COM POTENCIA EM TORNO | DE 200HP, COM LAMINA E ESCARIFICADOR |  | UN
01309 | TRATOR DE ESTEIRAS COM POTENCIA EM TORNO | DE 315HP, SEM LAMINA, SEM ESCARIFICADOR |  | UN
01310 | TRATOR DE ESTEIRAS COM POTENCIA EM TORNO | DE 315HP, COM LAMINA, SEM ESCARIFICADOR |  | UN
01311 | TRATOR DE ESTEIRAS COM POTENCIA EM TORNO | DE 315HP, COM LAMINA E ESCARIFICADOR |  | UN
01314 | MAQUINA POLIDORA, 4HP-12A/220V |  |  | UN
01315 | DISTRIBUIDOR AGREG.,PRECO S/PNEUS,REB.C/ | CAPAC.RASA 1,30M3,LARG.MAX.DIST.3,66M,CO | MP.4,10M,LARG.1,30M,ALT.1,00M,6X9,10 LON | UN
01316 | DISTRIBUIDOR DE BETUME (ASFALTO), PRECO | S/PNEUS, SOB PRESSAO, C/MOTOR A GASOL.CA | PAC.EFETIVA TANQUE 5.000L,M.DIESEL 132CV | UN
01320 | VIBRO-ACABADORA DE ASFALTO, SOBRE ESTEIR | A, C/MOTOR DIESEL DE 69CV (2.000RPM) C/E | XT. P/PAVIMENTACAO DE 4,27M DE LARG. | UN
01322 | GRADE ARADORA MECANICA, C/NUM.DE DISCO 2 | 4, LARG.DO CORTE 250CM, E EIXO DE 1.5/8" | , POT.MOTOR 120 A 130CV, ESPES.230MM | UN
01323 | GUINDAUTO MONTADO SOBRE CHASSIS DE CAMIN | HAO, EXCLUSIVE O CHASSIS, CAPACIDADE DE | 3,5T | UN
01328 | TRATOR DE ESTEIRAS COM POTENCIA EM TORNO | DE 80CV, COM LAMINA E ESCARIFICADOR |  | UN
01329 | TRATOR DE ESTEIRAS COM POTENCIA EM TORNO | DE 140CV, COM LAMINA E ESCARIFICADOR |  | UN
01332 | ROMPEDOR PNEUMATICO (MARTELETE), COM 32, | 6KG DE PESO, CONSUMO DE AR 38,8L/S, FREQ | UENCIA IMPACTO 1.100 IMP/MIN. | UN
01334 | INJETOR P/ARGAMASSA OU AREIA, COM MISTUR | ADOR VERTICAL, MOTOR ELETRICO E CHASSIS |  | UN
01337 | MAQUINA DE SOLDA A ARCO, 375A, COM MOTOR | DIESEL 33CV A 1.800RPM, MONTADA SOBRE C | ARRETA DE 2 RODAS | UN
01341 | GUINDASTE SOBRE RODAS, PRECO SEM PNEUS, | LANCA TELESCOPIA, COM MOTOR DIESEL DE 70 | CV E CAPACIDADE DE 6T | UN
01342 | ESPELHO DE CRISTAL, DE 4MM |  |  | M2
01346 | AGREGADO DE ALTA RESISTENCIA, PARA PISO | INDUSTRIAL |  | KG
01352 | TAMPAO DE FERRO FUNDIDO,NODULAR,ART, P/ | CAIXA DE INSP. E SEMELH. MED. APROX. DE | (60X50)CM, CLASSEB125,CONF.ABNT,NBR10160 | UN
01353 | CHAPA DE COMPENSADO NAVAL, COM ESPESSURA | DE 20MM |  | M2
01354 | CHAPA DE MADEIRA COMPENSADA, RESINADA, C | OM ESPESSURA DE 20MM |  | M2
01358 | CHAPA DE COMPENSADO NAVAL, COM ESPESSURA | DE 10MM |  | M2
01360 | CHAPA DE COMPENSADO NAVAL, COM ESPESSURA | DE 15MM |  | M2
01361 | CHAPA DE MADEIRA COMPENSADA, PLASTIFICAD | A, COM ESPESSURA DE 10MM |  | M2
01362 | CHAPA DE MADEIRA COMPENSADA, PLASTIFICAD | A, COM ESPESSURA DE 14MM |  | M2
01363 | CHAPA DE MADEIRA COMPENSADA, RESINADA, C | OM ESPESSURA DE 10MM |  | M2
01364 | CHAPA DE MADEIRA COMPENSADA, RESINADA, C | OM ESPESSURA DE 17MM |  | M2
01373 | HIDRO ASFALTO, EM EMBALAGENS DE 18KG |  |  | KG
01374 | EMULSAO ASFALTICA CATIONICA, RR-2C, A GR | ANEL |  | KG
01376 | CIMENTO ASFALTICO DE PETROLEO, CAP 30/45 | , A GRANEL |  | KG
01382 | CORDOALHA DE 08,0MM |  |  | KG
01386 | TALHA-GUINCHO MANUAL, C/CABO, ALAVANCA, | CARRETEL E GANCHOS, SENDO C/CAPAC.ICAM. | 1500KG E DE TRACAO 1800KG, P.TALHA 10KG | UN
01394 | CORDOALHA DE 12,7MM, CP-190 RB |  |  | KG
01397 | CONE DE ANCORAGEM COMPLETO, PARA CABOS D | E 12 CORDOALHAS DE 12,7MM |  | UN
01399 | MACACO DE PROTENSAO (ALUGUEL), PARA 12 C | CORDOALHAS DE 12,7MM |  | DIA
01400 | BOMBA DE ALTA PRESSAO, ELETRICA, PARA CO | NCRETO PROTENDIDO (ALUGUEL) |  | DIA
01401 | BOMBA ELETRICA, PARA CONCRETO PROTENDIDO | (ALUGUEL) |  | DIA
01402 | RALO FERRO FUNDIDO NODULAR,PARA SARJETA, | ARTICULADO,DE (30X90)CM,C/CAIXILHO E GRE | LHA,CLASSE B-125,ABNT NBR 10160 | UN
01403 | EMULSAO ASFALTICA CATIONICA, RM-1C, A GR | ANEL |  | KG
01407 | TUBO DE CONCRETO ARMADO, ESGOTO, EA2, 04 | 00MM |  | M
01408 | TUBO DE CONCRETO ARMADO, ESGOTO, EA2, 05 | 00MM |  | M
01409 | TUBO DE CONCRETO ARMADO, ESGOTO, EA2, 06 | 00MM |  | M
01410 | TUBO DE CONCRETO ARMADO, ESGOTO, EA2, 07 | 00MM |  | M
01411 | TUBO DE CONCRETO ARMADO, ESGOTO, EA2, 08 | 00MM |  | M
01412 | TUBO DE CONCRETO ARMADO, ESGOTO, EA2, 09 | 00MM |  | M
01413 | TUBO DE CONCRETO ARMADO, ESGOTO, EA2, 10 | 00MM |  | M
01414 | TUBO DE CONCRETO ARMADO, ESGOTO, EA2, 12 | 00MM |  | M
01415 | TUBO DE CONCRETO ARMADO, ESGOTO, EA2, 15 | 00MM |  | M
01417 | CHAPA ACO CARBONO, P/USOS GERAIS, LAM.A | QUENTE, TAM.PADRAO, BORDAS UNIV.,CHAPA P | RETA, PRECO DE REVEND., C/ESPES.6,35MM | KG
01420 | MICRO TRATOR A MOTOR, COM APARADOR DE GR | AMA, INCLUSIVE VARREDURA E RECOLHIMENTO | DE ENTULHO | UN
01422 | BOMBA P/ARGAMASSA, COM UNIDADE MISTURADO | RA E BOMBEADORA ACOPLADAS P/900 A 4.800 | LITROS DE MISTURA SECA, C/MOTOR ELETRICO | UN
01423 | BOMBA INJETORA MANUAL, INCLUINDO TANQUE, | PARA CALDA DE CIMENTO, COM PALHETA MIST | URADORA | UN
01424 | COMPRESSOR DE AR PORTATIL E REBOCAVEL, P | . TRAB. APROX. 102PSI, C/MOTOR DIESEL 04 | 0CV E DESC. LIVRE EFET. APROX. 200PCM | UN
01425 | COMPRESSOR DE AR PORTATIL E REBOCAVEL, P | . TRAB. APROX. 102PSI, C/MOTOR DIESEL 10 | 8CV E DESC. LIVRE EFETIVA APROX. 400 PCM | UN
01428 | CAMINHAO BASCULANTE, NO TOCO, PRECO SEM | PNEUS, CAPACIDADE DE 5,00M3 |  | UN
01429 | ROLO COMPACTADOR, COM MOTOR DIESEL DE 55 | CV, CAPACIDADE DE 6 A 9T |  | UN
01433 | BETONEIRA PARA 320 LITROS DE MISTURA SEC | A, SEM CARREGAMENTO MECANICO E TAMBOR RE | VERSIVEL, COM MOTOR ELETRICO | UN
01434 | BETONEIRA PARA 320 LITROS DE MISTURA SEC | A, SEM CARREGAMENTO MECANICO E TAMBOR RE | VERSIVEL, COM MOTOR A GASOLINA | UN
01435 | DISCO ELETRICO, PARA COMPACTAR E DESEMPE | NAR PISOS DE CONCRETO, COM MOTOR DE 2CV | , 4 POLOS, 220/380V | UN
01436 | DESEMPENADEIRA ELETRICA P/ACABAMENTO DE | PISOS DE CONCRETO, COMPACTADORA E ADENSA | DORA, COM MOTOR DE 2CV, 4 POLOS 220/380V | UN
01437 | COMPRESSOR DE AR ESTACIONARIO, C/MOTOR E | LETRICO, P. TRAB. APROX. 145PSI E DESC. | LIVRE EFETIVA APROX. 700PCM | UN
01438 | MOTOR DIESEL DE 165CV A 1.800RPM, EM SER | VICO CONTINUO, CARGA VARIAVEL COM BASE, | RAD.E BATERIAS P/SER ACOPL.A COMPR.FIXO | UN
01439 | MAQUINA DE SOLDA A ARCO, DE 375A, COM MO | TOR ELETRICO |  | UN
01440 | GRUPO GER. ABERTO TRIF.220/127V,FREQ.50/ | 60HZ C/REG.TEN.FREQ.AUT.QUADRO COM.MAN. | TANQUE COMB.POT.145/125KVA INT./CONT | UN
01441 | PERFURATRIZ PNEUMATICA, C/26KG DE PESO ( | P/USO SUBTER.), CONS.DE AR 63L/S, FREQ.I | MPACTOS 38 IMP/S,COMPR.71CM,DIAM.70MM | UN
01442 | AVANCO P/PERFURATRIZ PNEUM., C/23,5KG PE | SO, CONSUMO AR 56T, FREQUENCIA IMPACTOS | 34 IMP/S, COMPR.64CM, DIAM.PISTAO 65MM | UN
01443 | BOMBA COM MOTOR DIESEL PARA SONDAGEM |  |  | UN
01445 | SONDA A PERCUSSAO EQUIPADA P/ENSAIOS, CO | MPOSTA DE REENVIO COM CABEAMENTO REFRIGE | RADO DE 3" A 6" | UN
01446 | SONDA ROTATIVA, C/MOTOR A GASOLINA 30HP |  |  | UN
01448 | TALHA-GUINCHO MANUAL, C/CABO, ALAVANCA, | CARRETEL E GANCHOS, SENDO C/CAPAC.ICAMEN | TO 4000KG,TRACAO 5000KG,PESO TALHA 30KG | UN
01450 | BOMBA SUBMERSA COM MOTOR ELETRICO, DE 5C | V-220/380V, PARA POCOS PROFUNDOS |  | UN
01456 | CAMINHAO BETONEIRA, PRECO SEM PNEUS, CAP | ACIDADE DE 7,00M3 |  | UN
01457 | CAMINHAO BETONEIRA, PRECO SEM PNEUS, CAP | ACIDADE DE 5,00M3 |  | UN
01458 | BETONEIRA PARA 600 LITROS DE MISTURA SEC | A, COM CARREGAMENTO MECANICO E TAMBOR RE | VERSIVEL, COM MOTOR ELETRICO | UN
01459 | MISTURADOR HORIZONTAL CONCRETO, P/1000L | DE MISTURA SECA, C/MOTOR ELETR.15CV, CAR | REG.AUTOM.,VELOC.TAMBOR 20RPM, ROD.FERRO | UN
01471 | HASTE P/PERFURACAO, DE 32MM |  |  | UN
01473 | LUVA P/PERFURACAO, DE 32MM |  |  | UN
01474 | BIT PARA PERFURACAO, DE 2.1/2" |  |  | UN
01476 | GUINDASTE SOBRE RODAS, PRECO SEM PNEUS, | COM CAPACIDADE DE 15T |  | UN
01478 | GERADOR MONOFASICO A GASOLINA POTENCIA M | AX. 2.5KVA, 110/220V, FREQ.60HZ |  | UN
01480 | GRUPO GER. ABERTO TRANSPORTAVEL TRIF.220 | /127V, FREQ.50/60HZ C/REG.TEN.FREQ.AUT.Q | UADRO COM.MAN.TANQUE COMB.POT.60/53KVA | UN
01483 | VIBRADOR DE IMERSAO, TUBO (48X480)MM, CO | M MANGOTE 5,00M COMPR.C/MOTOR A GASOLINA | DE 3,5CV | UN
01484 | PERFURATRIZ PNEUMAT.23,5KG PESO (P/SERV. | FURACAO DE FOGACHO, PERFUR.BANC.BAIXAS E | SERV.SIMIL.)CONS.AR 56L/S,DIAM.PIS.65MM | UN
01485 | HASTE P/PERFURACAO, DE 38MM |  |  | UN
01486 | LUVA P/PERFURACAO, DE 38MM |  |  | UN
01487 | VASSOURA MECANICA REBOCAVEL, SEM ESCOVA, | PRECO SEM PNEUS, LARGURA DE TRABALHO DE | 2,44M | UN
01488 | ESCOVA PARA VASSOURA MECANICA, CONJUNTO | DE 8 ESCOVAS |  | UN
01492 | REGUA VIBRADORA DUPLA, COM MOTOR A GASOL | INA 4 TEMPOS, 4HP, COM ATE 6 METROS |  | UN
01553 | MANGUEIRA PARA AR COMPRIMIDO, COM 2 LONA | S, DE 3/4" |  | M
01557 | CARRETA P/PERF.SOBRE ESTEIRAS,PNEUMATICA | FREQ.IMPACTOS 2.310/MIN, SIST.TRACAO AC | IONADO POR MOTORES HIDRAUL.2 VELOCIDADES | UN
01558 | CAMINHAO TANQUE, PRECO SEM PNEUS, CAPACI | DADE DE 10000 LITROS |  | UN
01559 | CAMINHAO TANQUE, PRECO SEM PNEUS, CAPACI | DADE DE 15000 LITROS |  | UN
01560 | CAMINHAO TANQUE, PRECO SEM PNEUS, CAPACI | DADE DE 20000 LITROS |  | UN
01561 | CARRETA (CAVALO + REBOQUE) TANQUE, PRECO | SEM PNEUS, CAPACIDADE DE 30000 LITROS |  | UN
01564 | EMULSAO ASFALTICA CATIONICA, RL-1C, A GR | ANEL |  | KG
01567 | CERAMICA ESMALTADA, COM RESISTENCIA A AB | RASAO P.E.I. IV, COM MEDIDAS EM TORNO DE | (20X20)CM, CONFORME ABNT NBR 16928 | M2
01570 | BROCA COM PONTA DE METAL DURO (WIDIA), C | OM HASTE DE 7/8", SERIE 12, DE (1600X39) | MM | UN
01571 | BROCA COM PONTA DE METAL DURO (WIDIA), C | OM HASTE DE 7/8", SERIE 12, DE (3200X37) | MM | UN
01572 | BROCA COM PONTA DE METAL DURO (WIDIA), C | OM HASTE DE 7/8", SERIE 12, DE (4000X36) | MM | UN
01573 | BROCA COM PONTA DE METAL DURO (WIDIA), C | OM HASTE DE 7/8", SERIE 12, DE (4800X35) | MM | UN
01574 | BROCA COM PONTA DE METAL DURO (WIDIA), C | OM HASTE DE 7/8", SERIE 12, DE (5600X34) | MM | UN
01575 | BROCA COM PONTA DE METAL DURO (WIDIA), C | OM HASTE DE 7/8", SERIE 12, DE (6400X33) | MM | UN
01576 | PERFIL "I" DE ACO CARBONO, PADRAO AMERIC | ANO, PRECO DE REVENDEDOR, DE 6"X3.3/8" |  | KG
01577 | PERFIL "I" DE ACO CARBONO, PADRAO AMERIC | ANO, PRECO DE REVENDEDOR, DE 8"X4" |  | KG
01578 | PERFIL "I" DE ACO CARBONO, PADRAO AMERIC | ANO, PRECO DE REVENDEDOR, DE 10"X4.5/8" |  | KG
01579 | PERFIL "I" DE ACO CARBONO, PADRAO AMERIC | ANO, PRECO DE REVENDEDOR, DE 12"X5.1/4" |  | KG
01580 | CABO DE ACO COM ALMA DE CANHAMO, 6 PERNA | S DE 19 FIOS, NO DIAMETRO DE 3/8" |  | M
01582 | CABO DE ACO COM ALMA DE CANHAMO, 6 PERNA | S DE 19 FIOS, NO DIAMETRO DE 5/8" |  | M
01583 | CABO DE ACO COM ALMA DE CANHAMO, 6 PERNA | S DE 19 FIOS, NO DIAMETRO DE 1/2" |  | M
01584 | MOTOR 5CV C/UMA PONTA EIXO, C/ROSCA A ES | QUERDA, DOTADO FLANGE DUPLO ZINC. P/FIXA | CAO SERRA CIRC.OU DISCO E PORCA FIXACAO | UN
01585 | CAMINHAO COM CARROCERIA FIXA, NO TOCO, P | RECO SEM PNEUS, CAPACIDADE DE 3,5T |  | UN
01587 | LAMINA DE SERRA DE ACO, DE 1/2"x12" |  |  | UN
01588 | CARRETA (CAVALO + REBOQUE) PARA TRANSPOR | TE PESADO, PRECO SEM PNEUS, REBAIXADO, C | APACIDADE PARA CARGA UTIL 30T | UN
01589 | CAMINHAO BASCULANTE, NO TOCO, PRECO SEM | PNEUS, CAPACIDADE DE 7,00M3 |  | UN
01590 | MAQUINA DE JUNTAS (SERRA P/CONCRETO), C/ | MOTOR A GAS.8,25CV, PART.MANUAIS, CHASSI | S REFOR.,P/ACOM.SERRAS 14",PRECO S/DISCO | UN
01592 | BETONEIRA PARA 600 LITROS DE MISTURA SEC | A, COM CARREGAMENTO MECANICO E TAMBOR RE | VERSIVEL, COM MOTOR DIESEL | UN
01593 | USINA PARA MISTURA A FRIO,50T/H,C/ALIM-D | OSADOR FRIOS,ELEV,SILOTREMONHA,ALIM FINO | S,MIST.E TANQUE P/ARM.EMULSAO,EXCL.ESTE | UN
01594 | USINA MOVEL DE MISTURA DE ASFALTO CONTIN | UA, COM CAPACIDADE DE PRODUCAO DE ATE 10 | 0T/H | UN
01595 | DISTRIBUIDOR DE BETUME (ASFALTO), PRECO | SEM PNEUS, REBOCAVEL, MOTOR GASOLINA, PA | RT.MANUAL, 105HP, CAPAC.2.200L, DIAM.2" | UN
01596 | TRATOR DE PNEUS, PRECO SEM PNEUS, COM MO | TOR DIESEL DE 61CV |  | UN
01597 | CAMINHAO TANQUE, PRECO SEM PNEUS, CAPACI | DADE DE 6000 LITROS |  | UN
01598 | CAMINHAO BASCULANTE, NO TOCO, PRECO SEM | PNEUS, CAPACIDADE DE 4,00M3 |  | UN
01599 | CAMINHAO COM CARROCERIA FIXA, NO TOCO, P | RECO SEM PNEUS, CAPACIDADE DE 7,5T |  | UN
01601 | CAMINHAO BASCULANTE EXCLUSIVAMENTE FORA | DE ESTRADA,CACAMBA DE FABRICA,CAPACIDADE | MINIMA 30T CARGA UTIL, PRECO SEM PNEUS | UN
01602 | CAMINHAO COM CARROCERIA FIXA, TRUCADO, P | RECO SEM PNEUS, CAPACIDADE DE 12T |  | UN
01900 | MAO-DE-OBRA DE AUXILIAR DE ESCRITORIO, I | NCLUSIVE ENCARGOS SOCIAIS |  | H
01901 | MAO-DE-OBRA DE SERVENTE PARA SERVICOS DE | CONSERVACAO, INCLUSIVE ENCARGOS SOCIAIS |  | H
01902 | MAO-DE-OBRA DE ASSISTENTE TECNICO, INCLU | SIVE ENCARGOS SOCIAIS |  | H
01903 | MAO-DE-OBRA DE OPERADOR DE COMUNICACAO, | INCLUSIVE ENCARGOS SOCIAIS |  | H
01904 | MAO-DE-OBRA DE ENCARREGADO PARA SERVIÇOS | DE ILUMINACAO PUBLICA, INCLUSIVE ENCARG | OS SOCIAIS | H
01905 | MAO-DE-OBRA DE CHEFE DE ESCRITORIO, INCL | USIVE ENCARGOS SOCIAIS |  | H
01906 | MAO-DE-OBRA DE SECRETARIA, INCLUSIVE ENC | ARGOS SOCIAIS |  | H
01909 | MAO-DE-OBRA DE AUXILIAR DE DESENHISTA, I | NCLUSIVE ENCARGOS SOCIAIS |  | H
01910 | MAO-DE-OBRA DE ESCRITURARIO DA CONSTRUCA | O CIVIL, INCLUSIVE ENCARGOS SOCIAIS |  | H
01912 | MAO-DE-OBRA DE ALMOXARIFE, INCLUSIVE ENC | ARGOS SOCIAIS |  | H
01913 | MAO-DE-OBRA DE AUXILIAR DE ALMOXARIFADO, | INCLUSIVE ENCARGOS SOCIAIS |  | H
01914 | MAO-DE-OBRA DE ESTAGIARIO DA CONSTRUCAO | CIVIL, INCLUSIVE ENCARGOS SOCIAIS |  | H
01915 | MAO-DE-OBRA DE ENGENHEIRO OU ARQUITETO J | UNIOR, INCLUSIVE ENCARGOS SOCIAIS |  | H
01916 | MAO-DE-OBRA DE ELETROTECNICO, INCLUSIVE | ENCARGOS SOCIAIS |  | H
01917 | MAO-DE-OBRA DE MOTORISTA OPERADOR DE GUI | NDAUTO, INCLUSIVE ENCARGOS SOCIAIS |  | H
01918 | MAO-DE-OBRA DE MONTADOR ELETROMECANICO ( | ILUMINAÇÃO PUBLICA), INCLUSIVE ENCARGOS | SOCIAIS | H
01919 | MAO-DE-OBRA DE AJUDANTE DE MONTADOR ELET | ROMECANICO (ILUMINACAO PUBLICA), INCLUSI | VE ENCARGOS SOCIAIS | H
01920 | MAO-DE-OBRA DE PINTOR DE LETRAS, INCLUSI | VE ENCARGOS SOCIAIS |  | H
01921 | MAO-DE-OBRA DE AJUDANTE DE CONSTRUCAO CI | VIL, INCLUSIVE ENCARGOS SOCIAIS |  | H
01922 | MAO-DE-OBRA DE MARTELETEIRO, INCLUSIVE E | NCARGOS SOCIAIS |  | H
01924 | MAO-DE-OBRA DE AUXILIAR TECNICO, INCLUSI | VE ENCARGOS SOCIAIS |  | H
01925 | MAO-DE-OBRA DE MECANICO DE AUTOMOVEIS, I | NCLUSIVE ENCARGOS SOCIAIS |  | H
01926 | MAO-DE-OBRA DE ELETRICISTA DE VIATURAS, | INCLUSIVE ENCARGOS SOCIAIS |  | H
01927 | MAO-DE-OBRA DE CARPINTEIRO DE CARROCERIA | , INCLUSIVE ENCARGOS SOCIAIS |  | H
01928 | MAO-DE-OBRA DE LUBRIFICADOR, INCLUSIVE E | NCARGOS SOCIAIS |  | H
01929 | MAO-DE-OBRA DE BORRACHEIRO DE VIATURAS, | INCLUSIVE ENCARGOS SOCIAIS |  | H
01930 | MAO-DE-OBRA DE LANTERNEIRO, INCLUSIVE EN | CARGOS SOCIAIS |  | H
01931 | MAO-DE-OBRA DE PINTOR DE VIATURAS, INCLU | SIVE ENCARGOS SOCIAIS |  | H
01932 | MAO-DE-OBRA DE SOLDADOR DE VIATURAS, INC | LUSIVE ENCARGOS SOCIAIS |  | H
01933 | MAO-DE-OBRA DE GESSEIRO, INCLUSIVE ENCAR | GOS SOCIAIS |  | H
01934 | MAO-DE-OBRA DE TORNEIRO MECANICO HORIZON | TAL, INCLUSIVE ENCARGOS SOCIAIS |  | H
01935 | MAO-DE-OBRA DE SOLDADOR INDUSTRIAL, INCL | USIVE ENCARGOS SOCIAIS |  | H
01936 | MAO-DE-OBRA DE AJUSTADOR MECANICO, INCLU | SIVE ENCARGOS SOCIAIS |  | H
01937 | MAO-DE-OBRA DE ASFALTADOR, INCLUSIVE ENC | ARGOS SOCIAIS |  | H
01938 | MAO-DE-OBRA DE FERREIRO, INCLUSIVE ENCAR | GOS SOCIAIS |  | H
01939 | MAO-DE-OBRA DE CANTEIRO, INCLUSIVE ENCAR | GOS SOCIAIS |  | H
01940 | SALARIO MINIMO MENSAL |  |  | MES
01941 | MAO-DE-OBRA DE MARROEIRO, INCLUSIVE ENCA | RGOS SOCIAIS |  | H
01942 | MAO-DE-OBRA DE TECNICO DE EDIFICACOES, I | NCLUSIVE ENCARGOS SOCIAIS |  | H
01943 | MAO-DE-OBRA DE AJUDANTE DE SOLDADOR, INC | LUSIVE ENCARGOS SOCIAIS |  | H
01944 | MAO-DE-OBRA DE SOLDADOR DA CONSTRUCAO CI | VIL, INCLUSIVE ENCARGOS SOCIAIS |  | H
01945 | MAO-DE-OBRA DE ENGENHEIRO OU ARQUITETO C | OORDENADOR DE OBRAS, INCLUSIVE ENCARGOS | SOCIAIS | H
01946 | MAO-DE-OBRA DE AUXILIAR DE DESENHO TOPOG | RAFICO, INCLUSIVE ENCARGOS SOCIAIS |  | H
01947 | MAO-DE-OBRA DE APONTADOR, INCLUSIVE ENCA | RGOS SOCIAIS |  | H
01948 | MAO-DE-OBRA DE SECCIONISTA, INCLUSIVE EN | CARGOS SOCIAIS |  | H
01949 | MAO-DE-OBRA DE NIVELADOR, INCLUSIVE ENCA | RGOS SOCIAIS |  | H
01950 | MAO-DE-OBRA DE TOPOGRAFO A (SERVICOS DE | CAMPO E ESCRITORIO, COM RESPONSABILIDADE | DE DIRIGI-LOS),INCLUSIVE ENCARGOS SOCIAI | H
01951 | MAO-DE-OBRA DE DESENHISTA A (DESENHO TOP | OGRAFICO A PARTIR DE CADERNETAS), INCLUS | IVE ENCARGOS SOCIAIS | H
01952 | MAO-DE-OBRA DE AUXILIAR DE CALCULO TOPOG | RAFICO, INCLUSIVE ENCARGOS SOCIAIS |  | H
01953 | MAO-DE-OBRA DE JARDINEIRO, INCLUSIVE ENC | ARGOS SOCIAIS |  | H
01954 | MAO-DE-OBRA DE PASTILHEIRO, INCLUSIVE EN | CARGOS SOCIAIS |  | H
01955 | MAO-DE-OBRA DE MESTRE DE OBRAS B (ENCARR | EGADO GERAL COM MENOS DE 5 ANOS DE EXPER | IENCIA), INCLUSIVE ENCARGOS SOCIAIS | H
01956 | MAO-DE-OBRA DE LABORATORISTA DE SOLOS B, | INCLUSIVE ENCARGOS SOCIAIS |  | H
01957 | MAO-DE-OBRA DE VIDRACEIRO, INCLUSIVE ENC | ARGOS SOCIAIS |  | H
01958 | MAO-DE-OBRA DE TOPOGRAFO B (SERVICOS DE | CAMPO), INCLUSIVE ENCARGOS SOCIAIS |  | H
01959 | MAO-DE-OBRA DE TECNICO DE SONDAGEM, INCL | USIVE ENCARGOS SOCIAIS |  | H
01960 | MAO-DE-OBRA DE TAQUEIRO, INCLUSIVE ENCAR | GOS SOCIAIS |  | H
01961 | MAO-DE-OBRA DE SONDADOR D (AUXILIAR DE M | ENOR CATEGORIA QUE O SONDADOR C), INCLUS | IVE ENCARGOS SOCIAIS | H
01962 | MAO-DE-OBRA DE SONDADOR C (AUXILIAR DE O | PERACAO DE SONDAGEM OU INJECOES), INCLUS | IVE ENCARGOS SOCIAIS | H
01963 | MAO-DE-OBRA DE SONDADOR B (ESPECIALISTA | DE MENOR QUALIDADE), INCLUSIVE ENCARGOS | SOCIAIS | H
01964 | MAO-DE-OBRA DE SONDADOR A (ESPECIALISTA | DA MAIS ALTA QUALIDADE), INCLUSIVE ENCAR | GOS SOCIAIS | H
01966 | MAO-DE-OBRA DE PINTOR, INCLUSIVE ENCARGO | S SOCIAIS |  | H
01967 | MAO-DE-OBRA DE CARPINTEIRO DE ESQUADRIAS | DE MADEIRA INCLUSIVE ENCARGOS SOCIAIS |  | H
01968 | MAO-DE-OBRA DE PEDREIRO, INCLUSIVE ENCAR | GOS SOCIAIS |  | H
01969 | MAO-DE-OBRA DE OPERADOR DE MAQUINAS AUX. | (COMPRESSOR, ROLO COMPACTADOR LEVE...), | INCLUSIVE ENCARGOS SOCIAIS | H
01970 | MAO-DE-OBRA DE OPERADOR DE MAQUINA (TRAT | OR, ETC), INCLUSIVE ENCARGOS SOCIAIS |  | H
01971 | MAO-DE-OBRA DE MESTRE DE OBRAS A (ENCARR | EGADO GERAL COM MAIS DE 5 ANOS DE EXPERI | ENCIA), INCLUSIVE ENCARGOS SOCIAIS | H
01972 | MAO-DE-OBRA DE AUXILIAR DE MECANICO, INC | LUSIVE ENCARGOS SOCIAIS |  | H
01973 | MAO-DE-OBRA DE MECANICO DE CAMINHAO E TR | ATOR, INCLUSIVE ENCARGOS SOCIAIS |  | H
01974 | MAO-DE-OBRA DE MONTADOR B (MENOR CATEGOR | IA QUE O MONTADOR A), INCLUSIVE ENCARGOS | SOCIAIS | H
01975 | MAO-DE-OBRA DE MONTADOR A (MONTAGEM DE E | STRUTURAS METALICAS), INCLUSIVE ENCARGOS | SOCIAIS | H
01976 | MAO-DE-OBRA DE MARMORISTA DE MARMORE E G | RANITO, INCLUSIVE ENCARGOS SOCIAIS |  | H
01977 | MAO-DE-OBRA DE MARCENEIRO, INCLUSIVE ENC | ARGOS SOCIAIS |  | H
01978 | MAO-DE-OBRA DE LADRILHEIRO, INCLUSIVE EN | CARGOS SOCIAIS |  | H
01979 | MAO-DE-OBRA DE LABORATORISTA DE SOLOS A, | INCLUSIVE ENCARGOS SOCIAIS |  | H
01980 | MAO-DE-OBRA DE MARMORISTA DE MARMORITE, | INCLUSIVE ENCARGOS SOCIAIS |  | H
01981 | MAO-DE-OBRA DE MOTORISTA DE CAMINHAO E C | ARRETA, INCLUSIVE ENCARGOS SOCIAIS |  | H
01982 | MAO-DE-OBRA DE ENCUNHADOR, INCLUSIVE ENC | ARGOS SOCIAIS |  | H
01983 | MAO-DE-OBRA DE ELETRICISTA DE CONSTRUCAO | CIVIL, INCLUSIVE ENCARGOS SOCIAIS |  | H
01984 | MAO-DE-OBRA DE ESTUCADOR, INCLUSIVE ENCA | RGOS SOCIAIS |  | H
01985 | MAO-DE-OBRA DE ENGENHEIRO OU ARQUITETO S | ENIOR, INCLUSIVE ENCARGOS SOCIAIS |  | H
01986 | MAO-DE-OBRA DE ENCARREGADO DE TURMA, INC | LUSIVE ENCARGOS SOCIAIS |  | H
01987 | MAO-DE-OBRA DE BLASTER, INCLUSIVE ENCARG | OS SOCIAIS |  | H
01988 | MAO-DE-OBRA DE DESENHISTA B (DESENHO DE | CADASTRO DE GALERIAS), INCLUSIVE ENCARGO | S SOCIAIS | H
01989 | MAO-DE-OBRA DE CAVOUQUEIRO, INCLUSIVE EN | CARGOS SOCIAIS |  | H
01990 | MAO-DE-OBRA DE CARPINTEIRO DE FORMA DE C | ONCRETO, INCLUSIVE ENCARGOS SOCIAIS |  | H
01991 | MAO-DE-OBRA DE CALCETEIRO, INCLUSIVE ENC | ARGOS SOCIAIS |  | H
01992 | MAO-DE-OBRA DE CALAFATE, INCLUSIVE ENCAR | GOS SOCIAIS |  | H
01993 | MAO-DE-OBRA DE BOMBEIRO HIDRAULICO DA CO | NSTRUCAO CIVIL, INCLUSIVE ENCARGOS SOCIA | IS | H
01995 | MAO-DE-OBRA DE AUXILIAR DE TOPOGRAFIA, I | NCLUSIVE ENCARGOS SOCIAIS |  | H
01996 | MAO-DE-OBRA DE VIGIA, INCLUSIVE ENCARGOS | SOCIAIS |  | H
01997 | MAO-DE-OBRA DE ASSENTADOR DE TUBOS (REDE | S SUBTERRANEAS), INCLUSIVE ENCARGOS SOCI | AIS | H
01998 | MAO-DE-OBRA DE ARMADOR DE CONCRETO ARMAD | O, INCLUSIVE ENCARGOS SOCIAIS |  | H
01999 | MAO-DE-OBRA DE SERVENTE DA CONSTRUCAO CI | VIL, INCLUSIVE ENCARGOS SOCIAIS |  | H
02214 | PARAFUSO FIXADOR DE ABAS (JP) |  |  | UN
02215 | PARAFUSO COM ROSCA, DE (8x230)MM |  |  | UN
02216 | MASSA DE VEDACAO P/ARTEFATOS DE CIMENTO | AMIANTO |  | KG
02225 | COTACAO DO DOLAR-DOS-EUA, VALOR COMERCIA | L DE VENDA |  | UN
02226 | COTACAO DA LIBRA ESTERLINA, VALOR COMERC | IAL DE VENDA |  | UN
02229 | LUMINARIA FECHADA, P/ILUM.QUADRA ESPORTE | S, DEPOS.E GALPOES, FORMA CIRCULAR, CORP | O E FLANGE, P/LAMP.500W,V.METAL.ATE 400W | UN
02245 | CONCRETO IMPORTADO DE USINA, UTILIZANDO | BRITA 1, DE 15MPA |  | M3
02247 | CONCRETO IMPORTADO DE USINA, UTILIZANDO | BRITA 1, DE 30MPA |  | M3
02249 | CONCRETO IMPORTADO DE USINA, UTILIZANDO | BRITA 1, DE 20MPA |  | M3
02254 | SISAL |  |  | KG
02255 | PLACA DE GESSO, PARA REBAIXAMENTO DE TET | O, DE (60X60)CM. FORNECIMENTO E COLOCACA | O | M2
02256 | TACO DE MADEIRA IPE, PAU MARFIM OU GONCA | LO ALVES, DE (7X21)CM |  | M2
02258 | ADUELA EM MADEIRA DE LEI, DE (13X3)CM, G | RUPO V |  | M
02259 | ALIZAR EM MADEIRA DE LEI, DE (5X2)CM, GR | UPO V |  | M
02260 | MARCO EM MADEIRA DE LEI, DE (7X3)CM, GRU | PO V |  | M
02265 | PORTA VENEZIANA, EM MADEIRA DE LEI, DE ( | 80X210X3,5)CM, GRUPO V |  | UN
02266 | PORTA VENEZIANA, EM MADEIRA DE LEI, DE ( | 70X210X3,5)CM, GRUPO V |  | UN
02269 | PORTA VENEZIANA, EM MADEIRA DE LEI, DE ( | 60X210X3,5)CM, GRUPO V |  | UN
02272 | PORTA VAZADA P/VIDRO, EM MADEIRA DE LEI, | DE (80X210X3,5)CM, GRUPO V |  | UN
02273 | PORTA VAZADA P/VIDRO, EM MADEIRA DE LEI, | DE (70X210X3,5)CM, GRUPO V |  | UN
02274 | PORTA VAZADA P/VIDRO, EM MADEIRA DE LEI, | DE (60X210X3,5)CM, GRUPO V |  | UN
02275 | CORDAO DE CEDRO, DE (1x1)CM |  |  | M
02287 | JANELA DE ABRIR, TIPO VVP, EM MADEIRA DE | LEI, DE (1,20X1,5X3)CM, GRUPO V |  | UN
02289 | PISO FRISO DE IPE, DE (10X2)CM |  |  | M2
02290 | PLACA DE IDENTIFICACAO DE PORTAS, EM ACR | ILICO, DE (25X8)CM E COM ESPES. DE 4M | M | UN
02295 | JUNCAO SIMPLES DE REDUCAO DE PVC, P/ESGO | TO PRIMARIO, DE (075X050)MM |  | UN
02296 | JUNCAO SIMPLES DE REDUCAO DE PVC, P/ESGO | TO PRIMARIO, DE (100X050)MM |  | UN
02297 | JUNCAO SIMPLES DE REDUCAO DE PVC, P/ESGO | TO PRIMARIO, DE (100X075)MM |  | UN
02299 | BUCHA LONGA DE PVC, PARA ESGOTO, DE (50X | 40)MM |  | UN
02307 | LUVA DE FERRO GALVANIZADO, DE 3/4" |  |  | UN
02310 | LUVA DE FERRO GALVANIZADO DE REDUCAO, DE | 2"X1.1/2" |  | UN
02313 | JOELHO 90º DE FERRO GALVANIZADO, DE 3/4" |  |  | UN
02315 | DISJUNTOR, MONOPOLAR, DE 10 A 32A, 3KA, | MODELO DIN, TIPO C |  | UN
02316 | CORDAO PARALELO COM ISOLAMENTO TERMOPLAS | TICO, ATE 750V, DE 2X2,5MM2 |  | M
02317 | FITA ISOLANTE, ROLO DE 19MMX20M |  |  | UN
02323 | CAIXA DE GORDURA, PRE-FABRICADA DE CONCR | ETO, COM TAMPA, MODELO SIMPLES |  | UN
02324 | CAIXA DE GORDURA, PRE-FABRICADA DE CONCR | ETO, COM TAMPA, MODELO DUPLA |  | UN
02325 | ELETRODUTO DE FERRO GALVANIZADO, PESADO, | GALVANIZACAO A FOGO, NBR 5598, EM BARRA | S DE 3M, DE 1.1/4" | UN
02326 | ELETRODUTO DE FERRO GALVANIZADO, PESADO, | GALVANIZACAO A FOGO, NBR 5598, EM BARRA | S DE 3M, DE 1.1/2" | UN
02327 | ELETRODUTO DE FERRO GALVANIZADO, PESADO, | GALVANIZACAO A FOGO, NBR 5598, EM BARRA | S DE 3M, DE 2" | UN
02328 | ELETRODUTO DE FERRO GALVANIZADO, PESADO, | GALVANIZACAO A FOGO, NBR 5598, EM BARRA | S DE 3M, DE 2.1/2" | UN
02329 | ELETRODUTO DE FERRO GALVANIZADO, PESADO, | GALVANIZACAO A FOGO, NBR 5598, EM BARRA | S DE 3M, DE 3" | UN
02330 | LUVA P/ELETRODUTO EM FERRO ZINCADO LEVE, | DE 1/2" |  | UN
02331 | LUVA P/ELETRODUTO EM FERRO ZINCADO LEVE, | DE 3/4" |  | UN
02332 | LUVA P/ELETRODUTO EM FERRO ZINCADO LEVE, | DE 1" |  | UN
02333 | LUVA P/ELETRODUTO EM FERRO ZINCADO LEVE, | DE 1.1/4" |  | UN
02334 | LUVA P/ELETRODUTO EM FERRO ZINCADO LEVE, | DE 1.1/2" |  | UN
02335 | LUVA P/ELETRODUTO EM FERRO ZINCADO LEVE, | DE 2" |  | UN
02336 | LUVA P/ELETRODUTO EM FERRO ZINCADO LEVE, | DE 2.1/2" |  | UN
02337 | LUVA P/ELETRODUTO EM FERRO ZINCADO LEVE, | DE 3" |  | UN
02338 | ELETRODUTO DE PVC PRETO,RIGIDO ROSQUEAVE | L,COM ROSCA EM AMBAS EXTREMIDADES,EM BAR | RAS DE 3 METROS,DE 1/2" | UN
02339 | ADESIVO PLASTICO PARA PVC RIGIDO, EM BIS | NAGA DE 75G |  | UN
02340 | LUVA DE PVC RIGIDO ROSQUEAVEL, DE 1/2" |  |  | UN
02341 | ELETRODUTO DE PVC PRETO, RIGIDO ROSQUEAV | EL, COM ROSCA EM AMBAS EXTREMIDADES, EM | BARRAS DE 3 METROS, DE 3/4" | UN
02342 | LUVA DE PVC RIGIDO ROSQUEAVEL, DE 3/4" |  |  | UN
02343 | ELETRODUTO DE PVC PRETO,RIGIDO ROSQUEAVE | L,COM ROSCA EM AMBAS EXTREMIDADES,EM BAR | RAS DE 3 METROS,DE 1" | UN
02344 | ELETRODUTO DE PVC PRETO, RIGIDO ROSQUEAV | EL, COM ROSCA EM AMBAS EXTREMIDADES, EM | BARRAS DE 3 METROS, DE 1.1/4" | UN
02345 | ELETRODUTO DE PVC PRETO, RIGIDO ROSQUEAV | EL, COM ROSCA EM AMBAS EXTREMIDADES, EM | BARRAS DE 3 METROS, DE 1.1/2" | UN
02346 | ELETRODUTO DE PVC PRETO,RIGIDO ROSQUEAVE | L EM AMBAS EXTREMIDADES,EM BARRAS DE 3 M | ETROS,DE 2" | UN
02347 | ELETRODUTO DE PVC PRETO,RIGIDO ROSQUEAVE | L,COM ROSCA EM AMBAS EXTREMIDADES,EM BAR | RAS DE 3 METROS,DE 2.1/2" | UN
02348 | ELETRODUTO DE PVC PRETO, RIGIDO ROSQUEAV | EL, COM ROSCA EM AMBAS EXTREMIDADES, EM | BARRAS DE 3 METROS, DE 3" | UN
02349 | LUVA DE PVC RIGIDO ROSQUEAVEL, DE 1" |  |  | UN
02350 | LUVA DE PVC RIGIDO ROSQUEAVEL, DE 1.1/4" |  |  | UN
02351 | LUVA DE PVC RIGIDO ROSQUEAVEL, DE 1.1/2" |  |  | UN
02352 | LUVA DE PVC RIGIDO ROSQUEAVEL, DE 2" |  |  | UN
02353 | LUVA DE PVC RIGIDO ROSQUEAVEL, DE 2.1/2" |  |  | UN
02355 | VALVULA DE ESCOAMENTO, P/LAVATORIO, 1603 | , EM METAL CROMADO, DE 1" |  | UN
02356 | SIFAO EM METAL CROMADO, DE 1.1/2"X1.1/2" |  |  | UN
02357 | TUBO DE PVC RIGIDO ROQUEAVEL, EM BARRAS | DE 6,00M, ROSCA EM AMBAS AS EXTREMIDADES | , DE 1.1/2" | UN
02358 | JOELHO 90º DE PVC RIGIDO ROSQUEAVEL, DE | 1.1/2" |  | UN
02360 | FIO COM ISOLAMENTO TERMOPLASTICO ANTICHA | MA DE 750V, DE 01,0MM2 |  | M
02361 | FIO COM ISOLAMENTO TERMOPLASTICO ANTICHA | MA DE 750V, DE 10,0MM2 |  | M
02362 | CABO DE COBRE FLEXIVEL COM ISOLAMENTO TE | RMOPLASTICO, DE 450/750V, DE 25MM2 |  | M
02363 | CABO DE COBRE FLEXIVEL COM ISOLAMENTO TE | RMOPLASTICO, DE 450/750V, DE 50MM2 |  | M
02364 | CABO DE COBRE FLEXIVEL COM ISOLAMENTO TE | RMOPLASTICO, DE 450/750V, DE 70MM2 |  | M
02366 | CABO DE COBRE FLEXIVEL COM ISOLAMENTO TE | RMOPLASTICO, DE 450/750V, DE 95MM2 |  | M
02367 | BEBEDOURO PURIFICADOR,COLUNA,C/ACESSIBIL | IIDADE,ABNT NBR9050,ACO INOXIDAVEL,PRESS | AO,2 TORN.,V.MINIMA 30L/H,ABNT NBR16236 | UN
02368 | INTERRUPTOR DE EMBUTIR, FOSFORESCENTE, C | OM PLACA, DE 2 TECLAS PARALELAS |  | UN
02369 | INTERRUPTOR DE EMBUTIR, FOSFORESCENTE, C | OM PLACA, DE 3 TECLAS PARALELAS |  | UN
02370 | TOMADA ELETRICA 2P+T, 10A/250V, PADRAO B | RASILEIRO, DE EMBUTIR, COM PLACA 4"X2" |  | UN
02376 | FUSIVEL FACA, DE 250V, DE 100A |  |  | UN
02379 | CURVA 90º DE PVC RIGIDO, ROSQUEAVEL, PAR | A ELETRODUTO, DE 1.1/2" |  | UN
02381 | FOSSA SEPTICA "IMHOFF", MEDINDO 2000 X 2 | 000MM |  | UN
02384 | FOSSA SEPTICA "IMHOFF", MEDINDO 2500 X 2 | 800MM |  | UN
02385 | LIXA D'AGUA Nº 100 |  |  | UN
02393 | TORNEIRA DE PRESSAO PARA JARDIM, DE 1/2" | X10CM APROXIM., EM METAL CROMADO |  | UN
02394 | TORNEIRA PARA PIA OU TANQUE 1158 OU SIMI | LAR, DE APROXIMADAMENTE 1/2"X18CM, EM ME | TAL CROMADO | UN
02395 | AR CONDICIONADO, COM CAPACIDADE DE 18000 | BTU-220V |  | UN
02398 | TOMADA DE SOBREPOR, DE 4 PINOS, PARA TEL | EFONE PADRAO TELEBRAS |  | UN
02399 | BEBEDOURO PURIFICADOR,COLUNA,ACO INOXIDA | VEL,PRESSAO,2 TORNEIRAS,V.MINIMA 30L/H,A | BNT NBR16236 | UN
02409 | CHAVE BLINDADA, TRIPOLAR, DE 030AX250V |  |  | UN
02413 | CHAVE DE BOIA AUTOMATICA, UNIPOLAR, DE M | ERCURIO, DE 15A |  | UN
02414 | PLUG ESPECIAL DE BORRACHA COM PINO, DE 1 | 5A |  | UN
02415 | POSTE DE CONCRETO, COM SECAO CIRCULAR, C | OM 09,00M DE COMPR., PADRAO ABNT, EXCLUS | IVE, TRANSP. C/CARGA NOM.HORIZ. 200KGF | UN
02416 | CARPETE EM ROLO DE FIBRA DE POLIPROPILEN | O, PARA ALTO TRAFEGO, COM ESPESSURA APRO | XIMADA DE 5MM | M2
02420 | FUSIVEL FACA, DE 250 A 400A |  |  | UN
02431 | DISJUNTOR, TRIPOLAR, 180A A 225A, 50KA, | MODELO CAIXA MOLDADA, TIPO C |  | UN
02432 | DISJUNTOR, TRIPOLAR, 125 A 160A, 50KA, M | ODELO CAIXA MOLDADA, TIPO C |  | UN
02435 | DISJUNTOR, TRIPOLAR, 300 A 400A, 65KA, M | ODELO CAIXA MOLDADA, TIPO C |  | UN
02437 | QUADRO DE DISTRIBUICAO DE ENERGIA,100A,D | E EMBUTIR,BARRAMENTO TRIFASICO E NEUTRO, | DISP.P/CHAVE GERAL,P/ATE 18 DISJUNTORES | UN
02438 | QUADRO DE DISTRIBUICAO DE ENERGIA,100A,D | E EMBUTIR,BARRAMENTO TRIFASICO E NEUTRO, | DISP.P/CHAVE GERAL,P/ATE 24 DISJUNTORES | UN
02439 | QUADRO DE DISTRIBUICAO DE ENERGIA,100A,D | E EMBUTIR,BARRAMENTO TRIFASICO E NEUTRO, | DISP.P/CHAVE GERAL,P/ATE 32 DISJUNTORES | UN
02440 | DISJUNTOR, TRIPOLAR, DE 10 A 32A, 3KA, M | ODELO DIN, TIPO C |  | UN
02441 | DISJUNTOR, TRIPOLAR, DE 80 A 100A, 3KA, | MODELO DIN, TIPO C |  | UN
02456 | CHAPA DE MADEIRA COMPENSADA DE PINUS, VI | ROLA OU EQUIVALENTE, DE 2,20 X 1,6M, COM | ESPESSURA DE 25MM | M2
02472 | GLOBO ESFERICO, EM VIDRO, TIPO LEITOSO, | DE (10X15)CM |  | UN
02473 | GLOBO ESFERICO, EM VIDRO, TIPO LEITOSO, | DE (10X20)CM |  | UN
02475 | EXTINTOR DE INCENDIO PORTATIL, COM CARGA | DE DIOXIDO DE CARBONO (CO2), CLASSE BC, | DE 6KG, CONFORME ABNT NBR 12693 | UN
02476 | EXTINTOR DE INCENDIO PORTATIL, COM CARGA | DE DIOXIDO DE CARBONO (CO2), CLASSE BC, | DE 4KG, CONFORME ABNT NBR 12693 | UN
02477 | BOTIJAO GAS ENGARRAFADO, DE 13KG |  |  | UN
02478 | BOTIJAO GAS ENGARRAFADO, DE 45KG |  |  | UN
02479 | GELADEIRA COMERCIAL 4 PORTAS, CAPAC.APRO | X.1250 LITROS, REVEST.INTERNA E EXTERNAM | ENTE EM ACO INOXID.FRIGOR.MOTOR 1/2"HP | UN
02480 | TRANSFORMADOR DE DISTRIB., TRIF.60HZ, CL | ASSE 15KV,TENSAO PRIMARIA 13,8KV, TENSAO | SEC.220/127V, REFRIG.OLEO MIN.0112,5KVA | UN
02481 | POSTE DE CONCRETO, COM SECAO CIRCULAR, C | OM 11,00M DE COMPRIM. PADRAO ABNT, EXCLU | S. TRANSP.C/CARGA NOM.HORIZ.TOPO 200KGF | UN
02485 | MASSA DE VIDRACEIRO |  |  | KG
02486 | CURVA 90º DE PVC RIGIDO, ROSQUEAVEL, PAR | A ELETRODUTO, DE 3" |  | UN
02487 | BUCHA E ARRUELA DE ALUMINIO PARA ELETROD | UTO, DE 3" |  | UN
02488 | CABO DE COBRE FLEXIVEL COM ISOLAMENTO TE | RMOPLASTICO, DE 450V/750V, DE 240MM2 |  | M
02489 | CABO DE COBRE FLEXIVEL COM ISOLAMENTO TE | RMOPLASTICO, DE 450/750V, DE 120MM2 |  | M
02497 | CINTA CIRCULAR DE ACO GALVANIZADO COM PA | RAFUSOS, DE APROXIMADAMENTE 180MM |  | UN
02498 | QUADRO DE DISTRIBUICAO DE ENERGIA,DE EMB | UTIR,BARRAMENTO NEUTRO,SEM DISP.P/CHAVE | GERAL,P/ATE 04 DISJUNTORES | UN
02499 | QUADRO DE DISTRIBUICAO DE ENERGIA,DE EMB | UTIR,BARRAMENTO NEUTRO,SEM DISP.P/CHAVE | GERAL,P/ATE 08 DISJUNTORES | UN
02500 | PLACA ESPELHO CINZA EM POLIESTIRENO ALTO | IMPACTO, PARA CAIXA DE EMBUTIR DE 4"X2" | PARA TOMADA | UN
02501 | CONDUITE FLEXIVEL, GALVANIZADO DE 1.1/2" |  |  | M
02502 | FLANGE DE PVC RIGIDO COM ROSCA SEXTAVADA | , SEM FUROS, DE 3/4" |  | UN
02503 | TUBO DE PVC RIGIDO ROSQUEAVEL, EM BARRAS | 6,00M, ROSCA EM AMBAS AS EXTREMIDADES, | DE 1.1/4" | UN
02504 | CONCRETO BOMBEAVEL, UTILIZANDO BRITA 1, | DE 15MPA |  | M3
02507 | FLANGE DE PVC RIGIDO COM ROSCA SEXTAVADA | , SEM FUROS, DE 1" |  | UN
02508 | FLANGE DE PVC RIGIDO COM ROSCA SEXTAVADA | , SEM FUROS, DE 1.1/2" |  | UN
02510 | TUBO FERRO FUND.CENT.DUCTIL P/CAN.SOB PR | ES.CLAS.K-9,NBR 7675,PONTA/BOLSA,REV.EST | .ZINCO MET.PINT.INT.ARG.CIM.DIAM.80MM | M
02511 | TUBO FERRO FUND.CENT.DUCTIL P/CAN.SOB PR | ES.CLAS.K-9,NBR 7675,PONTA/BOLSA,REV.EST | .ZINCO MET.PINT.INT.ARG.CIM.DIAM.100MM | M
02512 | TUBO FERRO FUND.CENT.DUCTIL P/CAN.SOB PR | ES.CLAS.K-9,NBR 7675,PONTA/BOLSA,REV.EST | .ZINCO MET.PINT.INT.ARG.CIM.DIAM.150MM | M
02513 | TUBO FERRO FUND.CENT.DUCTIL P/CAN.SOB PR | ES.CLAS.K-9,NBR 7675,PONTA/BOLSA,REV.EST | .ZINCO MET.PINT.INT.ARG.CIM.DIAM.200MM | M
02514 | TUBO FERRO FUND.CENT.DUCTIL P/CAN.SOB PR | ES.CLAS.K-9,NBR 7675,PONTA/BOLSA,REV.EST | .ZINCO MET.PINT.INT.ARG.CIM.DIAM.250MM | M
02515 | TUBO FERRO FUND.CENT.DUCTIL P/CAN.SOB PR | ES.CLAS.K-9,NBR 7675,PONTA/BOLSA,REV.EST | .ZINCO MET.PINT.INT.ARG.CIM.DIAM.300MM | M
02516 | TUBO FERRO FUND.CENT.DUCTIL P/CAN.SOB PR | ES.CLAS.K-9,NBR 7675,PONTA/BOLSA,REV.EST | .ZINCO MET.PINT.INT.ARG.CIM.DIAM.350MM | M
02517 | TUBO FERRO FUND.CENT.DUCTIL P/CAN.SOB PR | ES.CLAS.K-9,NBR 7675,PONTA/BOLSA,REV.EST | .ZINCO MET.PINT.INT.ARG.CIM.DIAM.400MM | M
02519 | TUBO FERRO FUND.CENT.DUCTIL P/CAN.SOB.PR | ES.CLAS.K-9,NBR 7675,PONTA/BOLSA,REV.EST | .ZINCO MET.PINT.INT.ARG.CIM.DIAM.500MM | M
02521 | TUBO FERRO FUND.CENT.DUCTIL P/CAN.SOB PR | ES.CLAS.K-9,NBR 7675,PONTA/BOLSA,REV.EST | .ZINCO MET.PINT.INT.ARG.CIM.DIAM.600MM | M
02522 | CARPETE EM ROLO DE FIBRA DE NYLON, PARA | ALTO TRAFEGO, COM ESPESSURA APROXIMADA D | E 10MM | M2
02523 | INSTALACAO AVULSA DE BOMBA DE CONCRETO |  |  | M3
02524 | ARRUELA DE BORRACHA SBR PARA FLANGE, PN | 10, COM DIAMETRO NOMINAL DE 050MM |  | UN
02525 | ARRUELA DE BORRACHA SBR PARA FLANGE, PN | 10, COM DIAMETRO NOMINAL DE 080MM |  | UN
02526 | ARRUELA DE BORRACHA SBR PARA FLANGE, PN | 10, COM DIAMETRO NOMINAL DE 100MM |  | UN
02527 | ARRUELA DE BORRACHA SBR PARA FLANGE, PN | 10, COM DIAMETRO NOMINAL DE 150MM |  | UN
02528 | ARRUELA DE BORRACHA SBR PARA FLANGE, PN | 10, NO DIAMETRO NOMINAL DE 250MM |  | UN
02529 | ARRUELA DE BORRACHA SBR PARA FLANGE, PN | 10, COM DIAMETRO NOMINAL DE 300MM |  | UN
02540 | BANCA EM MARMORE SINTETICO, DE (120X50)C | M, PARA UMA CUBA |  | UN
02544 | TIJOLO CERAMICO, TIPO 4 FACES LISAS, PAR | A REVESTIMENTO, DE (6X9X20)CM |  | UN
02545 | PLACA GRANITO PRETO, LUSTRADA E COM ESPE | S. DE 2CM |  | M2
02546 | PLACA DE GRANITO PRETO, LUSTRADA E COM E | SPES. DE 3CM |  | M2
02550 | PLACA DE MARMORE BRANCO NACIONAL, PARA D | IVISORIA, POLIDA NOS DOIS LADOS, COM ESP | ESSURA DE 3CM | M2
02552 | CHAPA DE MADEIRA COMPENSADA DE PINUS, VI | ROLA OU EQUIVALENTE, DE 2,20 X 1,6M, COM | ESPESSURA DE 10MM | M2
02553 | CARPETE EM ROLO DE FIBRA DE NYLON, PARA | ALTO TRAFEGO, COM ESPESSURA DE 6 A 7MM |  | M2
02554 | CHAPA DE MADEIRA COMPENSADA DE PINUS, VI | ROLA OU EQUIVALENTE, DE 2,20 X 1,6M, COM | ESPESSURA DE 15MM | M2
02555 | CHAPA DE MADEIRA COMPENSADA DE PINUS, VI | ROLA OU EQUIVALENTE, DE 2,20 X 1,6M, COM | ESPESSURA DE 20MM | M2
02556 | CHAPA DE MADEIRA COMPENSADA DE PINUS, VI | ROLA OU EQUIVALENTE, DE 2,20 X 1,6M, COM | ESPESSURA DE 06MM | M2
02559 | BANCA SECA EM GRANITO PRETO, DE (200X60X | X2)CM |  | UN
02562 | TUBO DE PVC RIGIDO ROSQUEAVEL, EM BARRAS | DE 6,00M, ROSCA EM AMBAS AS EXTREMIDADE | S, DE 1/2" | UN
02563 | TUBO DE PVC RIGIDO ROSQUEAVEL, EM BARRAS | DE 6,00M, ROSCA EM AMBAS AS EXTREMIDADE | S, DE 3/4" | UN
02564 | TUBO DE PVC RIGIDO ROSQUEAVEL, EM BARRAS | DE 6,00M, ROSCA EM AMBAS AS EXTREMIDADE | S, DE 1" | UN
02565 | BANCA DE ACO INOXIDAVEL, MED. APROX.(2,0 | 0X0,55)M, CHAPA 18/304,C/UMA CUBA MED. A | PROX. (500X400X200)MM, CHAPA 20/304 | UN
02567 | SIFAO EM METAL CROMADO, DE 1.1/4" X 1.1/ | 2" |  | UN
02568 | SIFAO EM METAL CROMADO, DE 1"x1.1/2" |  |  | UN
02569 | SIFAO RIGIDO EM PVC, DE 1"X40MM, PARA PI | A OU LAVATORIO |  | UN
02571 | REGISTRO DE PRESSAO CROMADO, DE 1/2" |  |  | UN
02572 | REGULADOR SEGUNDO ESTAGIO, PARA BOTIJAO | DE GAS, DE 45KG |  | UN
02577 | PIG-TAIL, P/BOTIJAO DE 45KG |  |  | UN
02578 | TUBO FLEXIVEL METALICO DE 1/2" MACHO X 1 | /2" FEMEA, TAM.1,00M C/PRES.DE OPER.5KPA | , P/INSTAL.DOMEST.GAS CANALIZ.ATE 60KW | UN
02580 | VASO SANITARIO INFANTIL DE LOUCA BRANCA |  |  | UN
02581 | ASSENTO PLASTICO, PARA VASO SANITARIO, T | IPO INFANTIL |  | UN
02585 | CHUVEIRO ELETRICO, EM METAL CROMADO, DE | 110/220V |  | UN
02586 | REGISTRO DE PRESSAO, DE 3/4" |  |  | UN
02587 | FOGAO A GAS INDUSTRIAL, PINTADO, 3 BOCAS | , GRELHA DE (30X30)CM, SEM FORNO |  | UN
02588 | FOGAO A GAS INDUSTRIAL, PINTADO, DE 4 BO | CAS, GRELHA DE (30X30)CM, COM FORNO |  | UN
02589 | FOGAO A GAS INDUSTRIAL, PINTADO DE 2 BOC | AS, GRELHA DE (30X30)CM, SEM FORNO |  | UN
02590 | COIFA DE ACO INOXIDAVEL, CHAPA 18/304, I | NCL.1,50M DE DUTO C/(310X210)MM, 2 EXAUS | TORES C/MOTOR ELETR.1/2HP (1,20X0,60)M | UN
02591 | MICTORIO COLETIVO, DE ACO INOXIDAVEL, CH | APA 20/304, C/CRIVO DE SAIDA CROMADA, C/ | SECAO (580X300)MM | M
02592 | CUBA DE ACO INOXIDAVEL, CHAPA 20/304, SI | MPLES, MEDINDO APROXIMADAMENTE (500X400X | 200)MM, CHAPA 20/304 | UN
02593 | VALVULA DE ESCOAMENTO, P/PIA DE COZINHA, | 1623, EM METAL CROMADO, DE 1.1/2"X3.3/4 | " | UN
02594 | BANCA DE ACO INOXIDAVEL, CHAPA 18/304, C | OM LARGURA APROXIMADA DE 0,55M, SENDO BA | NCA SECA, MEDINDO ATE 3,00M COMPRIMENTO | M
02598 | TUBO DE PVC RIGIDO ROSQUEAVEL, EM BARRAS | DE 6,00M, ROSCA EM AMBAS AS EXTREMIDADE | S, DE 2.1/2" | UN
02600 | TUBO DE PVC LONGO, P/CAIXA DE DESCARGA E | XTERNA, DE 1.1/2" |  | UN
02601 | TUBO DE LIGACAO DE AGUA P/VASO SANITARIO | , CROMADO, C/25CM |  | UN
02602 | MACARANDUBA EM PECAS, DE 7,50X15,00CM (3 | "X6") |  | M
02603 | MACARANDUBA EM PECAS, DE 7,50X11,25CM (3 | "X4.1/2") |  | M
02604 | MACARANDUBA EM PECAS, DE 7,50X7,50CM (3" | X3") |  | M
02605 | MACARANDUBA EM RIPAS, DE (1,5x4)CM |  |  | M
02611 | TUBO DE PVC RIGIDO ROSQUEAVEL, EM BARRAS | DE 6,00M, ROSCA EM AMBAS AS EXTREMIDADE | S, DE 2" | UN
02612 | TUBO DE PVC RIGIDO ROSQUEAVEL, EM BARRAS | DE 6,00M, ROSCA EM AMBAS AS EXTREMIDADE | S, DE 3" | UN
02613 | TUBO DE PVC RIGIDO ROSQUEAVEL, EM BARRAS | DE 6,00M, ROSCA EM AMBAS AS EXTREMIDADE | S, DE 4" | UN
02614 | TUBO DE PVC RIGIDO SOLDAVEL, PONTA/BOLSA | , PARA ESGOTO, EM BARRAS DE 6,00M, DE 04 | 0MM | UN
02615 | TUBO DE PVC RIGIDO, PONTA/BOLSA COM VIRO | LA, EM BARRAS DE 6,00M, DE 050MM |  | UN
02616 | TUBO DE PVC RIGIDO, PONTA/BOLSA COM VIRO | LA, EM BARRAS DE 6,00M, DE 75MM |  | UN
02617 | TUBO DE PVC RIGIDO, PONTA/BOLSA COM VIRO | LA, EM BARRAS DE 6,00M, DE 100MM |  | UN
02618 | FLANGE DE PVC RIGIDO COM ROSCA SEXTAVADA | , SEM FUROS, DE 1.1/4" |  | UN
02619 | BUCHA DE REDUCAO DE PVC RIGIDO, ROSQUEAV | EL, DE 3/4"X1/2" |  | UN
02621 | JOELHO 45º DE PVC RIGIDO ROSQUEAVEL, DE | 1/2" |  | UN
02622 | JOELHO 45º DE PVC RIGIDO ROSQUEAVEL, DE | 3/4" |  | UN
02623 | JOELHO 90º DE PVC RIGIDO ROSQUEAVEL, DE | 1/2" |  | UN
02624 | JOELHO 90º DE PVC RIGIDO ROSQUEAVEL, DE | 3/4" |  | UN
02625 | JOELHO 90º DE PVC RIGIDO ROSQUEAVEL, DE | 1" |  | UN
02626 | JOELHO 90º DE PVC RIGIDO ROSQUEAVEL, DE | 2" |  | UN
02629 | NIPEL DE PVC, COM ROSCA, DE 1/2" |  |  | UN
02630 | NIPEL DE PVC, COM ROSCA, DE 3/4" |  |  | UN
02631 | NIPEL DE PVC, COM ROSCA, DE 1" |  |  | UN
02634 | TE 90º DE PVC RIGIDO ROSQUEAVEL, DE 1/2" |  |  | UN
02635 | TE 90º DE PVC RIGIDO ROSQUEAVEL, DE 3/4" |  |  | UN
02636 | TE 90º DE PVC RIGIDO ROSQUEAVEL, DE 1" |  |  | UN
02637 | TE 90º DE PVC RIGIDO ROSQUEAVEL, DE 2" |  |  | UN
02639 | CURVA 90º DE PVC RIGIDO, ROSQUEAVEL, PAR | A ELETRODUTO, DE 1.1/4" |  | UN
02640 | CURVA 90º DE PVC RIGIDO, ROSQUEAVEL, PAR | A ELETRODUTO, DE 2" |  | UN
02641 | BANCA DE ACO INOXIDAVEL, CHAPA 18/304, C | OM DUAS CUBAS DE (500X400X200)MM, CHAPA | 20/304, DE (0,55X2,00)M | UN
02642 | LUVA DE PVC RIGIDO ROSQUEAVEL, PARA ELET | RODUTO, DE 1/2" |  | UN
02643 | LUVA DE PVC RIGIDO ROSQUEAVEL, PARA ELET | RODUTO, DE 3/4" |  | UN
02644 | LUVA DE PVC RIGIDO ROSQUEAVEL, PARA ELET | RODUTO, DE 1" |  | UN
02645 | LUVA DE PVC RIGIDO ROSQUEAVEL, PARA ELET | RODUTO, DE 2" |  | UN
02646 | LUVA DE PVC RIGIDO ROSQUEAVEL, PARA ELET | RODUTO, DE 3" |  | UN
02647 | LUVA DE PVC RIGIDO ROSQUEAVEL, PARA ELET | RODUTO, DE 4" |  | UN
02648 | CHUVEIRO DE PLASTICO BRANCO COMPLETO |  |  | UN
02653 | CURVA 90º DE PVC CURTA PARA ESGOTO, DE 0 | 50MM |  | UN
02654 | CURVA 90º DE PVC CURTA PARA ESGOTO, DE 0 | 75MM |  | UN
02655 | CURVA 90º DE PVC CURTA PARA ESGOTO, DE 1 | 00MM |  | UN
02656 | JUNCAO SIMPLES DE PVC, PARA ESGOTO PRIMA | RIO, DE (050X050)MM |  | UN
02658 | JUNCAO SIMPLES DE PVC, PARA ESGOTO PRIMA | RIO, DE (100X100)MM |  | UN
02661 | JUNCAO SIMPLES DE PVC, PARA ESGOTO PRIMA | RIO, DE (040X040)MM |  | UN
02662 | LUVA DE PVC RIGIDO, SIMPLES, DE 050MM |  |  | UN
02664 | TE SANITARIO 90º DE PVC RIGIDO, DE (075X | 075)MM |  | UN
02667 | TE SANITARIO 90º DE PVC RIGIDO, DE (100X | 100)MM |  | UN
02669 | ADAPTADOR DE PVC, PARA VALVULA DE PIA E | LAVATORIO, DE 40MM |  | UN
02670 | CURVA 90º DE PVC LONGA PARA ESGOTO, DE 0 | 40MM |  | UN
02672 | RALO SIFONADO DE PVC RIGIDO, COM SAIDA D | E 75MM, COM GRELHA REDONDA E PORTA GRELH | A, DE (150X185X75)MM | UN
02705 | CAIXA DE PASSAGEM PARA TELEFONE PADRAO T | ELEBRAS, DE (020X020X13,5)CM |  | UN
02707 | CAIXA DE PASSAGEM PARA TELEFONE PADRAO T | ELEBRAS, DE (060X060X13,5)CM |  | UN
02708 | CAIXA DE PASSAGEM PARA TELEFONE PADRAO T | ELEBRAS, DE (080X080X13,5)CM |  | UN
02709 | CAIXA DE PASSAGEM PARA TELEFONE PADRAO T | ELEBRAS, DE (150X150X17,0)CM |  | UN
02723 | LUMINARIA FECHADA, P/ILUM.DE RUAS, AVENI | DAS, PRACAS, NA FORMA OVOIDE, P/LAMPADA | ATE 500W, V.MERCURIO/SODIO/METALICO 400W | UN
02764 | MASSA EPOXY BICOMPONENTE PARA TUBOS E CO | NEXOES, EM EMBALAGENS DE 250G |  | KG
02822 | BALANCA RODOVIARIA ELETRONICA, COM PLATA | FORMA DE (18,00X3,00)M, COM CAPACIDADE D | E 60T | UN
02824 | AREIA LAVADA, FINA, PARA REGIAO METROPOL | ITANA DO RIO DE JANEIRO |  | M3
02825 | AREOLA PARA EMBOCO |  |  | M3
02829 | ANEL DE BORRACHA, PARA TUBO DE PVC-ESGOT | O PRIMARIO, DE 050MM |  | UN
02830 | ANEL DE BORRACHA, PARA TUBO DE PVC-ESGOT | O PRIMARIO, DE 075MM |  | UN
02831 | ANEL DE BORRACHA, PARA TUBO DE PVC-ESGOT | O PRIMARIO, DE 100MM |  | UN
02832 | ANEL DE BORRACHA, PARA TUBO DE PVC-ESGOT | O PRIMARIO, DE 040MM |  | UN
02834 | PLUG DE PVC, DE 100MM |  |  | UN
02845 | TUBO DE ACO GALVANIZADO, COM COSTURA, PE | SADO, NBR 5580, DN=1.1/4" |  | M
02857 | LUVA DE FERRO GALVANIZADO, DE 1.1/4" |  |  | UN
02859 | LUVA DE FERRO GALVANIZADO, DE 2.1/2" |  |  | UN
02862 | TELA DE ARAME GALVANIZADO FIO Nº 10, MAL | HA LOSANGO, DE (8X8)CM |  | M2
02863 | ARAME GALVANIZADO Nº 06 |  |  | KG
02864 | ARAME GALVANIZADO Nº 12 |  |  | KG
02868 | NIPEL DUPLO DE FERRO GALVANIZADO, DE 1.1 | /2" |  | UN
02876 | TELA DE ARAME GALVANIZADO, FIO12, | REVESTIDO COM PVC, MALHA LOSANGULAR DE | 75MM | M2
02882 | TE 90º DE PVC RIGIDO ROSQUEAVEL, DE 1.1/ | 2" |  | UN
02884 | FECHADURA DE SOBREPOR, TIPO CAIXAO, RETA | NGULAR, ACABAMENTO FERRO RESINADO PRETO, | DE (100X86X38)MM | UN
02891 | TELA METALICA REFORCADA, FIO Nº12, MALHA | QUADRADA, DE (3X3)CM |  | M2
02918 | FECHADURA DE CILINDRO OVALADO PARA MONTA | NTES ESTREITOS, EM LATAO, ACABAMENTO CRO | MADO | UN
02922 | FECHADURA,P/PORTA INT.MAD.,FER.,ACAB.CRO | M.,MACAN.TIPO ALAV.ZAMAK OU LATAO CROM.O | U POL.ESP.RET.OU SEMI-ELIP.FER.LAT.CROMA | UN
02924 | FECHADURA, P/PORTA DE BANHEIRO DE MADEIR | A, SIMPLES RETANG.EM FERRO, ACAB.CROM.ES | PELHO RETANG.CROM.MACAN.TIPO ALAV.CROMAD | UN
02928 | PLACA DE INAUGURACAO, EM ALUMINIO DE (40 | X60)CM, ESPESSURA DE 1MM, COM INSCRICAO | EM PLOTTER | UN
02929 | ALCOOL HIDRATADO COMBUSTIVEL COMUM NA BO | MBA |  | L
02932 | PLACA DE INAUGURACAO, EM BRONZE, DE (35X | 50)CM |  | UN
02938 | BACIA TURCA EM ABS,C/ENTRADA VERTICAL DE | 40MM E SAIDA VERTICAL DE 4",COR BRANCA, | C/PISO ANTIDERRAPANTE | UN
02943 | RODAPE EM MADEIRA DE LEI, CANTO BOLEADO, | DE (2X7)CM, GRUPO VI |  | M
02944 | CURVA 90º DE PVC RIGIDO, ROSQUEAVEL, PAR | A ELETRODUTO, DE 2.1/2" |  | UN
02951 | DOBRADICA EM LATAO LAMINADO CROMADO, COM | PINO, BOLAS E ANEIS DE LATAO, DE 3"X3"X | 3/32" | UN
02954 | DOBRADICA EM FERRO LAMINADO, COM PINO E | BOLAS DE LATAO, DE 2.1/2"X2.1/2"X1/16" |  | UN
02959 | CURVA 90º DE PVC RIGIDO, ROSQUEAVEL, PAR | A ELETRODUTO, DE 4" |  | UN
02960 | CURVA 90º DE PVC RIGIDO, ROSQUEAVEL, PAR | A ELETRODUTO, DE 1/2" |  | UN
02961 | CURVA 90º DE PVC RIGIDO, ROSQUEAVEL, PAR | A ELETRODUTO, DE 3/4" |  | UN
02962 | CURVA 90º DE PVC RIGIDO, ROSQUEAVEL PARA | ELETRODUTO, DE 1" |  | UN
02963 | POSTE METALICO, CONTINUO, CURVO, CONICO | SIMPLES, COM ALT.APROX.9,00M, COM JANELA | S, P/ILUM.PUBLICA, TIPO COM BASE | UN
02964 | POSTE METALICO DUPLO, CONTINUO, CURVO CO | NICO, COM ALT.APROX.9,00M, COM JANELAS, | P/ILUM.PUBLICA, TIPO SEM BASE | UN
02965 | POSTE METALICO DUPLO, CONTINUO, CURVO, C | OM ALT. APROXIM.9,00M, COM JANELAS, P/IL | UM.PUBLICA, TIPO COM BASE | UN
02966 | TRILHO SEMI-NOVO, P/SERVICO DE ESTAQUEAM | ENTO |  | KG
02978 | RABICHO CROMADO COM SAIDA DE 1/2" E COM | COMPRIMENTO DE 40CM |  | UN
02979 | RABICHO PLASTICO COM SAIDA DE 1/2" E COM | COMPRIMENTO DE 40CM |  | UN
02980 | CIMENTO IMPERMEABILIZANTE CRISTALIZANTE |  |  | KG
02981 | EMULSAO ADESIVA, A BASE ACRILICA |  |  | L
02983 | BRACO EM ALUMINIO, DE 1/2", PARA CHUVEIR | O ELETRICO |  | UN
02984 | RABICHO PLASTICO COM SAIDA DE 1/2" E COM | COMPRIMENTO DE 30CM |  | UN
02985 | RABICHO CROMADO COM SAIDA DE 1/2" E COM | COMPRIMENTO DE 30CM |  | UN
02986 | REPARO DE VALVULA DE DESCARGA, DE 1.1/2" |  |  | UN
02988 | DUCHINHA MANUAL, COM MANGUEIRA CROMADA D | E 1/2" |  | UN
02990 | MASSA TERMOPLASTICA RESINA NATURAL |  |  | KG
02992 | TINTA A BASE DE RESINA ACRILICA, PARA SI | NALIZACAO HORIZONTAL, P/2 ANOS DE DURACA | O, EM BALDES DE 18 LITROS | UN
02994 | MICRO-ESFERA DE VIDRO, TIPO "DROP-ON" |  |  | KG
02995 | MICRO-ESFERA DE VIDRO, TIPO "PRE-MIX" |  |  | KG
02996 | SOLVENTE P/TINTA DE DEMARCACAO A BASE DE | RESINA ACRILICA, EM BALDES DE 18 LITROS |  | UN
03500 | CAMINHAO BASCULANTE, NO TOCO, PRECO SEM | PNEUS, CAPACIDADE DE 10,00M3 |  | UN
03508 | CAMINHAO BASCULANTE TIPO MEDIO-PESADO, T | RUCADO, PRECO SEM PNEUS, CAPACIDADE DE 1 | 2,00M3 | UN
03512 | EMPILHADEIRA, PRECO SEM PNEUS, COM CAPAC | IDADE DE 2,5T |  | UN
03513 | EMPILHADEIRA, PRECO SEM PNEUS, COM CAPAC | IDADE, DE 3T |  | UN
03514 | EMPILHADEIRA, PRECO SEM PNEUS, COM CAPAC | IDADE, DE 4T |  | UN
03515 | EMPILHADEIRA, PRECO SEM PNEUS, COM CAPAC | IDADE DE 7T |  | UN
03516 | EMPILHADEIRA, PRECO SEM PNEUS, COM CAPAC | IDADE DE 5T |  | UN
03517 | EQUIPAMENTO HIDROJATO CONJ., PRECO S/PNE | US, MANG.P/CAPT.6" A 8", TANQ.ARMAZ.1200 | 0L,A.PRES.15M3/H,PRES.200LB,50,00M COMPR | UN
03523 | PICK-UP CABINE SIMPLES, TIPO LEVE, PRECO | SEM PNEUS, COM MOTOR 1.6 LITROS BI-COMB | USTIVEL (GASOLINA E ALCOOL) | UN
03529 | GUINDAUTO MONTADO SOBRE CHASSIS DE CAMIN | HAO, EXCLUSIVE O CHASSIS, CAPACIDADE DE | 4,1T | UN
03537 | SOQUETE VIBRATORIO DE 78KG, COM MOTOR A | GASOLINA DE 2,5CV |  | UN
03538 | BOMBA HIDRAULICA CENTRIFUGA, COM MOTOR E | LETRICO, DE 02,0CV-220/380V |  | UN
03539 | BOMBA HIDRAULICA CENTRIFUGA, COM MOTOR E | LETRICO, DE 03,0CV-220/380V |  | UN
03543 | ESCADA EXTENS.EM FIBRA DE VIDRO, BASCUL. | ,MOV.GIRAT.360º,ALT.TRABALHO ATE 8,50M,A | SER MONT.CHASSIS PICK-UP OU SIMILARES | UN
03548 | SEWER JET, PRECO SEM PNEUS, COMP.CHASSIS | NO TOCO E EQUIP.DE JATO D`AGUA ALTA PRE | S. P/DESOB.LIMP.REDES ESG.SANIT.PLUVIAL | UN
03549 | VACUO SEWER-JET, COMPOSTO DE CHASSIS NO | TOCO EQUIP.COMB.JATO D`AGUA ALTA PRES.C/ | VACUO, CAPTAC.MIN.ARMAZ.6,00M3,MANG.4" | UN
03809 | JUNTA DE DILATACAO E VEDACAO, P/OBRAS DE | ARTE, INCL.LABIOS POLIMERICOS, FORN.E C | OLOCACAO, P/PAVIMENTOS DE -15 A +25MM | M
03812 | JUNTA DE DILATACAO E VEDACAO, P/OBRAS DE | ARTE, INCL.LABIOS POLIMERICOS, FORN.E C | OLOCACAO, P/PAVIMENTOS DE -20 A +40 | M
03814 | JUNTA DE DILATACAO E VEDACAO, P/OBRAS DE | ARTE, INCL.LABIOS POLIMERICOS, FORN.E C | OLOCACAO, P/PAVIMENTOS DE -10 A +20MM | M
03822 | COIFA DE ACO INOXIDAVEL, CHAPA 18/304, I | NCLUINDO 3,00M DE DUTO COM (500X500)MM E | EXAUTOR DE 3CV, DE (2,10X1,20)M | UN
03823 | PORTA CACAMBA, LIXEIRA, EM ACO INOXIDAVE | L, CHAPA 18/304, MEDINDO APROXIMADAMENTE | (300X300)MM | UN
03824 | TANQUE DE ACO INOXIDAVEL, CHAPA 22/304, | CAPACIDADE DE 30 LITROS, COM ESFREGADOR, | MEDINDO APROXIMADAMENTE (520X540X300)MM | UN
03827 | CUBA DE ACO INOXIDAVEL, CHAPA 20/304, DU | PLA, MEDINDO APROXIMADAMENTE (820X340X15 | 0)MM | UN
03830 | TACHAO REFLETIVO FUNDIDO, DE (230x125X45 | )MM, TELA DE NYLON P/MAIOR FIXACAO, CONT | EM 50 ESFERAS, INCRUST. "ABS" SENDO CEGO | UN
03831 | TACHAO REFLETIVO FUNDIDO, DE (230X125X45 | )MM, TELA DE NYLON P/MAIOR FIXACAO, CONT | EM 50 ESFERAS, SENDO MONODIRECIONADO | UN
03832 | MINI-TACHAO REFLETIDO FUNDIDO, DE (220X1 | 00X40)MM, CONTEM 50 ESFERAS DE VIDRO LAP | ID.E ESPELHADO, INCRUST."ABS",SENDO CEGO | UN
03833 | MINI-TACHAO REFLETIDO FUNDIDO, DE (220X1 | 00X40)MM, CONTEM 50 ESFERAS DE VIDRO, SE | NDO MONODIRECIONAL | UN
03834 | TACHA REFLET.INJET."ABS", (100X100X19,5) | MM, C/PINO ACO P/MAIOR FIX.PAVIM.SEUS RE | FLET.43 ESFERAS, SENDO MONODIRECIONADOS | UN
03835 | COLA (CONJUNTO), PARA 5 TACHOES, 10 MINI | -TACHOES E 15 TACHAS |  | UN
03836 | MINI-TACHAO REFL.,(220x100x40)MM, TELA N | YLON P/MAIOR FIX.PAVIM.SEUS REFLET.50 ES | FERAS, INCRUST.ABS, SENDO BIDIRECIONAL | UN
03837 | TACHAO REFLETIDO FUND.,(230x125x45)MM,TE | LA NYLON P/MAIOR FIX.PAV.REFL.50 ESF.VID | RO LAP.ESP.INSCR.ABS,SENDO BIDIRECIONAL | UN
03838 | TACHA REFLETIDA INJETADAS EM "ABS", (100 | X100X19,5)MM, C/PINO ACO P/MAIOR FIX.PAV | IM.REFL.43 ESF.VIDRO, SENDO BIDIRECIONAL | UN
03845 | SEGREGADOR FAIXA ONIBUS, P/MAIOR ABSORCA | O IMPACTOS 2 PINOS ACO, EVIT.ASSIM DANOS | E RISCOS NOS PNEUS, DE (450X155X70)MM | UN
03861 | VERNIZ ACRILICO INCOLOR |  |  | GL
03862 | GOMA-LACA NACIONAL |  |  | KG
03866 | REDUTOR P/DILUICAO DE TINTAS E VERNIZES, | EM LATA DE 5 LITROS |  | UN
03867 | TINTA GRAFITE SINTETICA SECADA AO AR |  |  | GL
03868 | MASSA CORRIDA A BASE DE PVA, EM LATAS DE | 18 LITROS |  | UN
03874 | MASSA ACRILICA, EM BALDES DE 18 LITROS |  |  | UN
03876 | TINTA LATEX STANDARD PARA EXTERIOR/INTER | IOR SEMIBRILHANTE BRANCA OU COLORIDA, EM | BALDES DE 18 LITROS | UN
03878 | VERNIZ ISOLANTE INCOLOR |  |  | GL
03880 | TINTA CERAMICA |  |  | GL
03881 | LIQUIDO PARA BRILHO PARA TINTA LATEX EM | LATA DE 18 LITROS |  | UN
03882 | COLA A BASE DE PVA LATEX |  |  | KG
03887 | LUVA DE PVC RIGIDO ROSQUEAVEL, P/ELETROD | UTO, DE 1.1/4" |  | UN
03888 | LUVA DE PVC RIGIDO ROSQUEAVEL, PARA ELET | RODUTO, DE 2.1/2" |  | UN
03889 | SUPORTE P/TRANSFORMADOR, EM POSTE DE SEC | AO CIRCULAR |  | UN
03890 | POSTE CONCRETO, C/SECAO CIRCULAR, 05,00M | COMPR., PADRAO ABNT, EXCL.TRANSP., C/CA | RGA NOM.HORIZ,NO TOPO, DE 100KGF | UN
03891 | POSTE CONCRETO, C/SECAO CIRCULAR 05,00M | COMPR., PADRAO ABNT, EXCL.TRANSP., C/CAR | GA NOM.HORIZ. NO TOPO, DE 200KGF | UN
03892 | POSTE CONCRETO, C/SECAO CIRCULAR, 05,00M | COMPR., PADRAO ABNT, EXCL.TRANSP., C/CA | RGA NOM.HORIZ.NO TOPO, DE 300KGF | UN
03893 | POSTE CONCRETO, C/SECAO CIRCULAR, 05,00M | COMPR., PADRAO ABNT, EXCL.TRANSP., C/CA | RGA NOM. HORIZ. NO TOPO, DE 400KGF | UN
03894 | POSTE CONCRETO, C/SECAO CIRCULAR, 07,00M | COMPR., PADRAO ABNT, EXCL. TRANSP., C/G | CARGA NOM.HORIZ.NO TOPO, DE 200KGF | UN
03895 | POSTE CONCRETO, C/SECAO CIRCULAR, 07,00M | COMPR., PADRAO ABNT, EXCL. TRANSP., C/C | ARGA NOM.HORIZ. NO TOPO, DE 300KGF | UN
03896 | POSTE CONCRETO, C/SECAO CIRCULAR, 07,00M | COMPR., PADRAO ABNT, EXCL.TRANSP., C/CA | RGA NOM. HORIZ. NO TOPO, DE 400KGF | UN
03897 | POSTE CONCRETO, C/SECAO CIRCULAR, 11,00M | COMPR., PADRAO ABNT, EXCL. TRANSP., C/C | ARGA NOM. HORIZ. NO TOPO, DE 300KGF | UN
03898 | POSTE CONCRETO, C/SECAO CIRCULAR, 11,00M | COMPR., PADRAO ABNT, EXCL. TRANSP., C/C | ARGA NOM. HORIZ. NO TOPO, DE 400KGF | UN
03899 | POSTE CONCRETO, C/SECAO CIRCULAR, 14,00M | COMPR., PADRAO ABNT, EXCL. TRANSP., C/C | ARGA NOM. HORIZ. NO TOPO, DE 400KGF | UN
03900 | LAVATORIO LOUCA BRANCA, TIPO POPULAR, ME | D. EM TORNO DE (47X35)CM |  | UN
03901 | SIFAO EM METAL CROMADO, DE 1"X1.1/4" |  |  | UN
03902 | TORNEIRA PARA LAVATORIO TIPO BANCA, 1193 | OU SIMILAR DE 1/2" |  | UN
03903 | LAVATORIO DE LOUCA BRANCA, TIPO MEDIO LU | XO, MED. EM TORNO DE (55X45)CM |  | UN
03905 | LAVATORIO DE LOUCA BRANCA, DE SOBREPOR, | MED. EM TORNO DE (53X43)CM, SEM LADRAO |  | UN
03906 | LAVATORIO DE LOUCA BRANCA, DE SOBREPOR, | MED. EM TORNO DE (53X43)CM, COM LADRAO |  | UN
03907 | MICTORIO COLETIVO, DE ACO INOXIDAVEL, CH | APA 20/304, COM CRIVO DE SAIDA CROMADA, | COM SECAO DE (380X250)MM | M
03908 | COLUNA DE LOUCA BRANCA, PARA LAVATORIO, | TIPO MEDIO LUXO |  | UN
03909 | CUBA DE LOUCA BRANCA, DE EMBUTIR, TIPO M | EDIO LUXO, COM MEDIDAS EM TORNO DE (52X3 | 9)CM, SEM LADRAO | UN
03910 | CUBA DE LOUCA BRANCA, DE EMBUTIR, TIPO M | EDIO LUXO, COM MEDIDAS EM TORNO DE (52X3 | 9)CM, COM LADRAO | UN
03911 | LAVATORIO DE LOUCA BRANCA, TIPO MEDIO LU | XO, MEDINDO EM TORNO DE (47X35)CM |  | UN
03912 | TANQUE DE LOUCA BRANCA, 18 LITROS |  |  | UN
03913 | COLUNA DE LOUCA BRANCA, PARA TANQUE |  |  | UN
03915 | VALVULA DE ESCOAMENTO, PARA BANHEIRA, SE | M LADRAO, 1604, EM METAL CROMADO, DE 1.1 | /4" | UN
03916 | TANQUE DE LOUCA BRANCA, 22 LITROS |  |  | UN
03917 | BACIA TURCA DE LOUCA BRANCA COM SIFAO IN | TEGRADO |  | UN
03922 | MICTORIO DE LOUCA BRANCA, COM SIFAO INTE | GRADO E MEDIDAS EM TORNO DE (33X28X53)CM |  | UN
03923 | VASO SANITARIO, SIFONADO DE LOUCA BRANCA | , TIPO POPULAR, COM CAIXA ACOPLADA |  | UN
03926 | CAIXA DE DESCARGA EXTERNA, PLASTICA |  |  | UN
03927 | ASSENTO PLASTICO, PARA VASO SANITARIO, T | IPO MEDIO LUXO |  | UN
03928 | ARMARIO DE EMBUTIR, COM ESPELHO, PARA BA | NHEIRO |  | UN
03929 | ASSENTO PLASTICO, PARA VASO SANITARIO, T | IPO SIMPLES |  | UN
03931 | CHUVEIRO ESTAMPADO, ARTICULADO, CROMADO, | COM BRACO DE 1/2" |  | UN
03932 | CHUVEIRO LUXO, ARTICULADO, CROMADO, COM | BRACO DE 1/2" |  | UN
03933 | CAIXA DE DESCARGA DE EMBUTIR, PLASTICA, | C/ESPELHO CROMADO |  | UN
03934 | FOGAO A GAS RESIDENCIAL, BRANCO, DE 6 BO | CAS |  | UN
03935 | FOGAO A GAS INDUSTRIAL, PINTADO, DE 6 BO | CAS, GRELHA DE (40X40)CM, COM FORNO |  | UN
03936 | VALVULA DE ESCOAMENTO, 1600, EM METAL CR | OMADO, DE 1"X2" |  | UN
03937 | TORNEIRA PARA PIA, TIPO PAREDE, COM AREJ | ADOR, 1157 OU SIMILAR, DE APROXIMADAMENT | E 1/2"X21CM, EM METAL CROMADO | UN
03940 | TORNEIRA ELETRICA, PARA COZINHA |  |  | UN
03941 | TORNEIRA PARA PIA, TIPO PAREDE, COM AREJ | ADOR, TUBO MOVEL, 1168 OU SIMILAR, DE AP | ROXIMADAMENTE 1/2"X22CM, METAL CROMADO | UN
03944 | ASSENTO PLASTICO, PARA VASO SANITARIO, T | IPO POPULAR |  | UN
03945 | PORTA FRIGORIFICA GIRATORIA (800X1800)MM | , REVESTIDA INT. E EXT. EM CHAPA ACO INO | X AISI430, POLIURETANO 60MM (RESFRIADO) | UN
03946 | CONSOLE DE MARMORE BRANCO NACIONAL, POLI | DO DE (30X30X2)CM, PARA DEPOSITO DE AGUA |  | UN
03949 | VALVULA DE ESCOAMENTO, P/TANQUE, 1605, E | M METAL CROMADO, DE 1.1/4" |  | UN
03950 | VALVULA DE ESCOAMENTO, P/TANQUE, 1606, E | M METAL CROMADO, DE 1.1/2" |  | UN
03951 | BANCA SECA EM MARMORE BRANCO NACIONAL, D | E 60CM DE LARGURA E 3CM DE ESPESSURA |  | M
03953 | VALVULA DE ESCOAMENTO, PARA PIA, SEM UNH | O, EM PVC |  | UN
03954 | VALVULA DE ESCOAMENTO, PARA LAVATORIO, S | EM UNHO, EM PVC |  | UN
03960 | ANEL DE CONCRETO PRE-FABRICADO, P/CAIXA | DE INSPECAO, COM 600MM DE DIAMETRO INT., | 40MM DE ESPESSURA, COM ALTURA DE 300MM | UN
03961 | ANEL DE CONCRETO PRE-FABRICADO, P/CAIXA | DE INSPECAO, COM 600MM DE DIAMETRO INT., | 40MM DE ESPESSURA, COM ALTURA DE 150MM | UN
03962 | ANEL DE CONCRETO PRE-FABRICADO, P/CAIXA | DE INSPECAO, COM 600MM DE DIAMETRO INT., | 40MM DE ESPESSURA, COM ALTURA DE 075MM | UN
03963 | FUNDO PARA CAIXA DE INSPECAO COM DIAMETR | O DE 600MM |  | UN
03964 | FOSSA SEPTICA IMHOFF, MEDINDO 3000 X 200 | 0MM |  | UN
03968 | CINTA CIRCULAR DE ACO GALVANIZADO COM PA | RAFUSOS, DE APROXIMADAMENTE 120MM |  | UN
03969 | CAIXA PARA INSTALACAO DE MEDIDOR DE ENER | GIA ELETRICA, TIPO MONOFASICO |  | UN
03970 | ARMACAO SECUNDARIA, COMPLETA, PARA 4 LIN | HAS |  | UN
03971 | CINTA CIRCULAR DE ACO GALVANIZADO COM PA | RAFUSOS, DE APROXIMADAMENTE 150MM |  | UN
03972 | CAIXA PARA INSTALACAO DE MEDIDOR DE ENER | GIA ELETRICA, TIPO BIFASICO/TRIFASICO |  | UN
03973 | CAIXA PARA INSTALACAO DE MEDIDOR DE ENER | GIA ELETRICA, TIPO TRIFASICO-AMPLA MEDIC | AO INDIRETA (MI) | UN
03977 | HASTE TERRA, TIPO CANTONEIRA GALVANIZADA | , DE 2,00M |  | UN
03978 | CURVA DE 180º PARA ELETRODUTO DE PVC RIG | IDO ROSQUEAVEL, DE 1.1/2" |  | UN
03979 | LUVA DE PVC RIGIDO ROSQUEAVEL, PARA ELET | RODUTO, DE 1.1/2" |  | UN
03982 | FUSIVEL "NH", TAMANHO 1 DE 040 A 200AX50 | 0VCA |  | UN
03983 | POSTE METALICO, CONT., RETO, CONICO, SIM | PLES, C/FLANGE DE ACO SOLDADO, ALT.APROX | .9,00M, C/JANELA P/ILUM.PUBL.TIPO S/BASE | UN
03984 | POSTE METALICO, CONT.RETO,CONICO,SIMPLES | P/ENGASTAM.C/ALT.APROX.7,00M, C/JANELA | P/ILUMINACAO PUBLICA, TIPO SEM BASE | UN
03991 | TUBO DE CONCRETO ARMADO, P/AGUAS PLUVIAI | S, PA-1, SEM PINTURA, DE 1500MM |  | M
03996 | TAMPAO DE FERRO FUNDIDO NODULAR, | ARTICULADO, PARA CAIXA TIPO R1, CLASSE | B125, CONFORME ABNT NBR10160 | UN
03997 | TAMPAO DE FERRO FUNDIDO NODULAR, | ARTICULADO, PARA CAIXA R2, CLASSEB125, | CONFORME ABNT NBR 10160 | UN
03998 | TAMPAO DE FERRO FUNDIDO NODULAR, | ARTICULADO PARA CAIXA TIPO R3,CLASSEB125 | CONFORME ABNT NBR 10160 | UN
04000 | ELETRODUTO DE FERRO GALVANIZADO, MEDIO, | GALVANIZACAO A FOGO, NBR 5624, EM BARRAS | DE 3M, DE 3/4" | UN
04001 | ELETRODUTO DE FERRO GALVANIZADO, MEDIO, | GALVANIZACAO A FOGO, NBR 5624, EM BARRAS | DE 3M, DE 2" | UN
04002 | ELETRODUTO DE FERRO GALVANIZADO, MEDIO, | GALVANIZACAO A FOGO, NBR 5624, EM BARRAS | DE 3M, DE 3" | UN
04003 | ELETRODUTO DE FERRO GALVANIZADO, MEDIO, | GALVANIZACAO A FOGO, NBR 5624, EM BARRAS | DE 3M, DE 4" | UN
04013 | MISTURADOR SIMPLES, PARA CHUVEIROS CONJU | NTO, COM ACABAMENTO EM METAL CROMADO |  | UN
04048 | CALHA DE ISOLAMENTO DE HIDROSSILICATO DE | CALCIO, COM ESPESSURA DE 1" E COMPRIMEN | TO DE 0,91M, PARA TUBULACAO DE 1/2" | UN
04049 | CALHA DE ISOLAMENTO DE HIDROSSILICATO DE | CALCIO COM ESPESSURA DE 1" E COMPRIMENT | O DE 0,91M, PARA TUBULACAO DE 3/4" | UN
04050 | CALHA DE ISOLAMENTO DE HIDROSSILICATO DE | CALCIO, COM ESPESSURA DE 1" E COMPRIMEN | TO DE 0,91M, TUBULACAO DE 1" | UN
04051 | CALHA DE ISOLAMENTO DE HIDROSSILICATO DE | CALCIO COM ESPESSURA DE 1" DE 0,91M, PA | RA TUBULACAO DE 1.1/4" | UN
04052 | CALHA DE ISOLAMENTO DE HIDROSSILICATO DE | CALCIO, COM ESPESSURA 1" E COMPRIMENTO | DE 0,91M, PARA TUBULACAO DE 1.1/2" | UN
04053 | CALHA DE ISOLAMENTO DE HIDROSSILICATO DE | CALCIO, COM ESPESSURA 1.1/2" E COMPRIME | NTO DE 0,91M, PARA TUBULACAO DE 2" | UN
04054 | CALHA DE ISOLAMENTO DE HIDROSSILICATO DE | CALCIO, COM ESPESSURA DE 1.1/2" E COMPR | IMENTO 0,91M, PARA TUBULACAO DE 2.1/2" | UN
04055 | CALHA DE ISOLAMENTO DE HIDROSSILICATO DE | CALCIO, COM ESPESSURA 1.1/2" E COMPRIME | NTO DE 0,91M, PARA TUBULACAO DE 3" | UN
04056 | CALHA DE ISOLAMENTO DE HIDROSSILICATO DE | CALCIO, COM ESPESSURA DE 1.1/2" E COMPR | IMENTO DE 0,91M, PARA TUBULACOES DE 4" | UN
04057 | CHAPA DE ALUMINIO CORRUGADA, COM PAPEL K | RAFT DE 0,91M, DE LARGURA E COM ESPES. 0 | ,15MM | M
04058 | CINTA DE ALUMINIO, DE 1/2"x0,5MM |  |  | M
04059 | SELO P/FIXACAO DE CINTA DE ALUMINIO |  |  | UN
04073 | UNIAO COM ASSENTO CONICO DE BRONZE, ROSC | A NPT - ALTA PRESSAO, DE 1" |  | UN
04082 | TE 90º DE FERRO MALEAVEL, ROSCA NPT-ALTA | PRESSAO, DE 1" |  | UN
04091 | JOELHO 90º DE FERRO MALEAVEL, ROSCA NPT- | ALTA PRESSAO, DE 1" |  | UN
04109 | LUVA DE FERRO MALEAVEL, ROSCA NPT-ALTA P | RESSAO, DE 1" |  | UN
04146 | TUBO FERRO FUND.CENT.DUCTIL P/CAN.SOB PR | ES.CLAS.K-7,NBR 7675,PONTA/BOLSA,REV.EST | .ZINCO MET.PINT.INT.ARG.CIM.DIAM.150MM | M
04147 | TUBO FERRO FUND.CENT.DUCTIL P/CAN.SOB PR | ES.CLAS.K-7,NBR 7675,PONTA/BOLSA,REV.EST | .ZINCO MET.PINT.INT.ARG.CIM.DIAM.200MM | M
04148 | TUBO FERRO FUND.CENT.DUCTIL P/CAN.SOB PR | ES.CLAS.K-7,NBR 7675,PONTA/BOLSA,REV.EST | .ZINCO MET.PINT.INT.ARG.CIM.DIAM.250MM | M
04149 | TUBO FERRO FUND.CENT.DUCTIL P/CAN.SOB PR | ES.CLAS.K-7,NBR 7675,PONTA/BOLSA,REV.EST | .ZINCO MET.PINT.INT.ARG.CIM.DIAM.300MM | M
04150 | TUBO FERRO FUND.CENT.DUCTIL P/CAN.SOB PR | ES.CLAS.K-7,NBR 7675,PONTA/BOLSA,REV.EST | .ZINCO MET.PINT.INT.ARG.CIM.DIAM.400MM | M
04151 | TUBO FERRO FUND.CENT.DUCTIL P/CAN.SOB PR | ES.CLAS.K-7,NBR 7675,PONTA/BOLSA,REV.EST | .ZINCO MET.PINT.INT.ARG.CIM.DIAM.500MM | M
04152 | TUBO FERRO FUND.CENT.DUCTIL P/CAN.SOB PR | ES.CLAS.K-7,NBR 7675,PONTA/BOLSA,REV.EST | .ZINCO MET.PINT.INT.ARG.CIM.DIAM.600MM | M
04153 | TUBO FERRO DUND.CENT.DUCTIL P/CAN.SOB PR | ES.CLAS.K-7,NBR 7675,PONTA/BOLSA,REV.EST | .ZINCO MET.PINT.INT.ARG.CIM.DIAM.350MM | M
04202 | CAIXA P/MEDIDOR TRIFASICO "CMD", (278X49 | 7X216/144)MM, NA COR PRETA E TAMPA TRANS | P.POLIC.ESPES.>3MM, PADRAO LIGHT | UN
04210 | ISOLADOR TIPO CARRETILHA, MARROM, DE (72 | X72)MM |  | UN
04248 | LAJOTA PRE-FABRICADA DE CONCRETO P/PAVIM | .C/06CM DE ESPES.RESIST.MIN.35 MPA, COR | NATURAL CINZA | M2
04249 | LAJOTA PRE-FABRICADA DE CONCRETO P/PAVIM | ENTACAO, C/08CM DE ESPES.RESIST.MIN.35 M | PA, COR NATURAL CINZA | M2
04250 | LAJOTA PRE-FABRICADA DE CONCRETO P/PAVIM | . COM 10CM DE ESPES.RESIST. MIN.35 MPA, | NA COR NATURAL CINZA | M2
04252 | CONDUITE FLEXIVEL, GALVANIZADO DE 1/2" |  |  | M
04253 | CONDUITE FLEXIVEL, GALVANIZADO DE 1" |  |  | M
04254 | CONDUITE FLEXIVEL, GALVANIZADO, DE 1.1/4 | " |  | M
04255 | CONDUITE FLEXIVEL, GALVANIZADO DE 2" |  |  | M
04256 | CONDUITE FLEXIVEL, GALVANIZADO DE 2.1/2" |  |  | M
04257 | CONDUITE FLEXIVEL, GALVANIZADO DE 3" |  |  | M
04265 | BUCHA E ARRUELA DE ALUMINIO PARA ELETROD | UTO, DE 4" |  | UN
04266 | BUCHA E ARRUELA DE ALUMINIO PARA ELETROD | UTO, DE 1/2" |  | UN
04267 | BUCHA E ARRUELA DE ALUMINIO PARA ELETROD | UTO, DE 1" |  | UN
04268 | BUCHA E ARRUELA DE ALUMINIO PARA ELETROD | UTO, DE 1.1/4" |  | UN
04269 | BUCHA E ARRUELA DE ALUMINIO PARA ELETROD | UTO, DE 1.1/2" |  | UN
04270 | BUCHA E ARRUELA DE ALUMINIO PARA ELETROD | UTO, DE 2" |  | UN
04271 | BUCHA E ARRUELA DE ALUMINIO PARA ELETROD | UTO, DE 2.1/2" |  | UN
04273 | CORDAO PARALELO COM ISOLAMENTO TERMOPLAS | TICO, ATE 750V, DE 2X4MM2 |  | M
04276 | CABO DE COBRE FLEXIVEL COM ISOLAMENTO TE | RMOPLASTICO, DE 450/750V, DE 185MM2 |  | M
04277 | CABO DE COBRE FLEXIVEL COM ISOLAMENTO TE | RMOPLASTICO, DE 450/750V, DE 150MM2 |  | M
04278 | CABO DE COBRE FLEXIVEL COM ISOLAMENTO TE | RMOPLASTICO, DE 450/750V, DE 300MM2 |  | M
04279 | CABO DE COBRE FLEXIVEL COM ISOLAMENTO TE | RMOPLASTICO, DE 450/750V, DE 35MM2 |  | M
04281 | CABO DE COBRE FLEXIVEL COM ISOLAMENTO TE | RMOPLASTICO, DE 0,6/1KV, DE 2,5MM2 |  | M
04282 | CABO DE COBRE FLEXIVEL COM ISOLAMENTO TE | RMOPLASTICO, DE 0,6/1KV, DE 4MM2 |  | M
04283 | CABO DE COBRE FLEXIVEL COM ISOLAMENTO TE | RMOPLASTICO, DE 0,6/1KV, DE 6MM2 |  | M
04284 | CABO DE COBRE FLEXIVEL COM ISOLAMENTO TE | RMOPLASTICO, DE 0,6/1KV, DE 10MM2 |  | M
04285 | CABO DE COBRE FLEXIVEL COM ISOLAMENTO TE | RMOPLASTICO, DE 0,6/1KV, DE 16MM2 |  | M
04286 | CABO DE COBRE FLEXIVEL COM ISOLAMENTO TE | RMOPLASTICO, DE 0,6/1KV, DE 25MM2 |  | M
04287 | CABO DE COBRE FLEXIVEL COM ISOLAMENTO TE | RMOPLASTICO, DE 0,6/1KV, DE 50MM2 |  | M
04288 | CABO DE COBRE FLEXIVEL COM ISOLAMENTO TE | RMOPLASTICO, DE 0,6KV/1KV, DE 70MM2 |  | M
04290 | CABO DE COBRE FLEXIVEL COM ISOLAMENTO TE | RMOPLASTICO, DE 0,6/1KV, DE 95MM2 |  | M
04291 | CABO DE COBRE FLEXIVEL COM ISOLAMENTO TE | RMOPLASTICO, DE 0,6/1KV, DE 120MM2 |  | M
04292 | CABO DE COBRE FLEXIVEL COM ISOLAMENTO TE | RMOPLASTICO, DE 0,6/1KV, DE 240MM2 |  | M
04303 | LAMPADA MISTA, DE 500W-220V |  |  | UN
04304 | CAIXA DE PASSAGEM PARA TELEFONE PADRAO T | ELEBRAS, DE (040X040X13,5)CM |  | UN
04307 | TOMADA ELETRICA 2P+T, 10A/250V, PADRAO B | RASILEIRO, DE SOBREPOR |  | UN
04311 | LAMPADA FLUORESCENTE TUBULAR, DE 20W |  |  | UN
04312 | LAMPADA FLUORESCENTE TUBULAR, DE 40W |  |  | UN
04313 | LAMPADA DE VAPOR DE MERCURIO, 125W, 220V | , OVOIDE, BASE E27 |  | UN
04314 | LAMPADA DE VAPOR DE MERCURIO, 250W, 220V | , OVOIDE, BASE E40 |  | UN
04315 | LAMPADA MISTA, DE 250W-220V-BASE E-40 |  |  | UN
04317 | REATOR ELETRONICO DE ALTO FATOR DE POTEN | CIA (AFT>0,92), PARA LAMPADAS FLUORESCEN | TES - 20W - DUPLO | UN
04319 | REATOR ELETRONICO DE ALTO FATOR DE POTEN | CIA (AFT>0,92), PARA LAMPADAS FLUORESCEN | TES - 40W - DUPLO | UN
04322 | FUSIVEL CARTUCHO DE 250V, DE 15 A 30A |  |  | UN
04323 | FUSIVEL CARTUCHO DE 250V, DE 35 A 60A |  |  | UN
04324 | FUSIVEL FACA, DE 125 A 200A |  |  | UN
04325 | FUSIVEL FACA, DE 500 A 600A |  |  | UN
04326 | DISJUNTOR, BIPOLAR, DE 10A A 32A, 3KA, M | ODELO DIN, TIPO C |  | UN
04327 | DISJUNTOR TRIFASICO A PEQUENO VOLUME DE | OLEO, ACIONAMENTO MANUAL, COM 630A, 17,5 | KV, 350MVA | UN
04332 | CHAVE BLINDADA, TRIPOLAR, DE 060AX250V |  |  | UN
04333 | CHAVE BLINDADA, TRIPOLAR, DE 100AX250V |  |  | UN
04334 | CHAVE BLINDADA, TRIPOLAR, DE 200AX250V |  |  | UN
04335 | CHAVE BLINDADA, TRIPOLAR, DE 400AX250V |  |  | UN
04337 | HASTE PARA ATERRAMENTO, DE COBRE, NO DIA | METRO DE 5/8``(16MM) E COM COMPRIMENTO D | E 3,00M | UN
04338 | PARA-RAIO VALVULA, PARA 15KV-5KA ATERRAD | O |  | UN
04339 | MUFLA TERMINAL PARA CABO SUBTERRANEO, DE | 25MM-15KV, MONOFASICA |  | UN
04340 | VERGALHAO DE COBRE, DE 3/8" |  |  | KG
04343 | TOMADA ELETRICA 2P+T, 20A/250V, PADRAO B | RASILEIRO, DE EMBUTIR, COM PLACA 4"X2" |  | UN
04344 | TRANSFORMADOR DE DISTRIBUICAO, TRIFASICO | , 60HZ, CLASSE 15KV, TENSAO PRIM. 13,8KV | , T.SEC.220/127V, REFR.OLEO MIN.0075KVA | UN
04345 | TRANSFORMADOR DE DISTRIBUICAO, TRIFASICO | , 60HZ, CLASSE 15KV, TENS.PRIM.13,8KV, T | .SECUND.220/127V, REFR.OLEO MIN.0150KVA | UN
04346 | TRANSFORMADOR DE DISTRIBUICAO TRIFASICO, | 60HZ, CLASSE 15KV, TENS.PRIM.13,8KV, T. | SEC.220/127V, REFR.OLEO MIN. 0225KVA | UN
04347 | TRANSFORMADOR DE DISTRIBUICAO, TRIFASICO | , 60HZ, CLASSE 15KV, TENS.PRIM.13,8KV, T | .SEC.220/127V, REFRIG.OLEO MIN. 0300KVA | UN
04348 | TRANSFORMADOR DE DISTRIBUICAO, TRIFASICO | , 60HZ, CLASSE 15KV,TENS.PRIM.13,8KV, T. | SEC. 220/127V, REFRIG.OLEO MIN. 0500KVA | UN
04352 | CAIXA DE PASSAGEM PARA TELEFONE PADRAO T | ELEBRAS, DE (120X120X13,5)CM |  | UN
04360 | LAMPADA FLUORESCENTE HO, DE 080W |  |  | UN
04361 | LAMPADA FLUORESCENTE HO, DE 110W |  |  | UN
04377 | CINTA CIRCULAR DE ACO GALVANIZADO COM PA | RAFUSOS, DE APROXIMADAMENTE 210MM |  | UN
04388 | CHUMBADOR DE ACO CA-25 OU SIMILAR E ROSC | A UNC GALV.A FUSAO DE 7/8",50CM EM "U",F | IX.POSTES DE 7,00 A 9,00M,C/FLANGE(PAR) | UN
04403 | GRAMPO TIPO "U", DIAMETRO DE 5" E ROSCA | DE 1/2", INCLUSIVE PORCAS E ARRUELAS, EM | ACO GALVANIZADO | UN
04406 | ISOLADOR DE PINO "HI-TOP", CLASSE 15KV |  |  | UN
04423 | PARAFUSO 5/8"x1.1/2" |  |  | UN
04438 | CONDULETE DE ALUMINIO SILICIO, TIPO TB, | DE 1", COM TAMPA |  | UN
04440 | DUTO ANELAR FLEXIVEL,CINZA CONCRETO,POLI | ETILENO,P/PROTECAO DE CONDUTORES ELETRIC | OS,DN=2",DI=52,0MM,INCL. 2 PLUGS | M
04441 | DUTO ANELAR FLEXIVEL,CINZA CONCRETO,POLI | ETILENO,P/PROTECAO DE CONDUTORES ELETRIC | OS,DN=3",DI=76,0MM,INCL. 2 PLUGS | M
04444 | CONEXAO I,SECAO CIRC.ROSQ.CORRUG.HELICOI | DAL,COR PRETA,POLIET.ALTA DENS.P/UNIAO D | UTOS P/PROT.COND.ELET.DN=2"A | UN
04445 | CONEXAO I,SECAO CIRC.ROSQ,CORRUG.HELICOI | DAL,COR PRETA,POLIET.ALTA DENS.P/UNIAO D | UTOS P/PROT.COND.ELET.DN=3"A | UN
04508 | EXTRUSORA DE GUIAS E SARJETAS EM CONCRET | O |  | UN
04591 | ADUBO QUIMICO SUPERFOSFATO SIMPLES |  |  | KG
04592 | CLORETO DE POTASSIO |  |  | KG
04593 | SULFATO DE AMONIA |  |  | KG
04595 | FORMICIDA GRANULADA |  |  | KG
04596 | HERBICIDA SISTEMICO DE ACAO TOTAL |  |  | L
04629 | ADUBO ORGANICO (ENSACADO) |  |  | M3
04648 | ARADO REVERSIVEL DE 3 DISCOS, ADAPTAVEL | A TRATOR, PARA PREPARO DE TERRENO |  | UN
04649 | GUINCHO CARREGADOR, ADAPTAVEL A TRATOR D | E 45 A 75CV CATEGORIA II DE 800KG |  | UN
04650 | ROCADEIRA DESLOCAVEL, ADAPTAVEL A TRATOR | DE 45 A 75CV, CATEGORIA II |  | UN
04651 | ROCADEIRA COSTAL, MOTORIZADA, C/MOTOR A | GASOLINA |  | UN
04652 | MOTO SERRA A GASOLINA, P/ABATE, DESGALHA | MENTO E TORAGEM DE ARVORES |  | UN
04706 | JOELHO 45º DE PVC, PARA ESGOTO, DE 040MM |  |  | UN
04707 | ADAPTADOR DE PVC, SOLDAVEL CURTO, COM BO | LSA E ROSCA PARA REGISTRO, DE 020MMX1/2" |  | UN
04712 | MISTURADOR PARA LAVATORIO, TIPO PAREDE, | COM AREJADOR, 1878 OU SIMILAR, EM METAL | CROMADO | UN
04713 | MISTURADOR TIPO PAREDE,DE 3/4",C/FUNCION | AMENTO CONJUNTO CHUVEIRO/BANHEIRA OU CHU | VEIRO/DUCHINHA,C/ACABAMENTO MET. CROMADO | UN
04714 | TORNEIRA PARA COZINHA, TIPO PAREDE, COM | MISTURADOR E AREJADOR, TUBO MOVEL,1258 O | U SIMILAR, APROX.1/2"X25CM,METAL CROMADO | UN
04724 | VALVULA DE RETENCAO DE PE, DE BRONZE, DE | 1" |  | UN
04725 | VALVULA DE RETENCAO DE PE, DE BRONZE, DE | 1.1/4" |  | UN
04726 | VALVULA DE RETENCAO DE PE, DE BRONZE, DE | 1.1/2" |  | UN
04727 | VALVULA DE RETENCAO DE PE, DE BRONZE, DE | 2" |  | UN
04728 | VALVULA DE RETENCAO VERTICAL, DE BRONZE | , DE 3/4" |  | UN
04729 | VALVULA DE RETENCAO VERTICAL, DE BRONZE, | DE 1" |  | UN
04730 | VALVULA DE RETENCAO VERTICAL, DE BRONZE, | DE 1.1/4" |  | UN
04731 | VALVULA DE RETENCAO VERTICAL, DE BRONZE, | DE 1.1/2" |  | UN
04732 | VALVULA DE RETENCAO VERTICAL, DE BRONZE, | DE 2" |  | UN
04733 | VALVULA DE RETENCAO VERTICAL, DE BRONZE, | DE 2.1/2" |  | UN
04734 | VALVULA DE RETENCAO HORIZONTAL, DE BRONZ | E, DE 3/4" |  | UN
04735 | VALVULA DE RETENCAO HORIZONTAL, DE BRONZ | E, DE 1" |  | UN
04736 | VALVULA DE RETENCAO HORIZONTAL, DE BRONZ | E, DE 1.1/4" |  | UN
04737 | VALVULA DE RETENCAO HORIZONTAL, DE BRONZ | E, DE 1.1/2" |  | UN
04738 | VALVULA DE RETENCAO HORIZONTAL, DE BRONZ | E, DE 2" |  | UN
04739 | VALVULA DE RETENCAO HORIZONTAL, DE BRONZ | E, DE 2.1/2" |  | UN
04740 | RALO DE FERRO FUNDIDO, P/COBERTURA, SEMI | -ESFERICO, TIPO ABACAXI, NO DIAMETRO DE | 3" | UN
04741 | RALO DE FERRO FUNDIDO, P/COBERTURA, SEMI | -ESFERICO, TIPO ABACAXI, NO DIAMETRO DE | 4" | UN
04743 | RALO DE FERRO FUNDIDO, P/COBERTURA, SEMI | -ESFERICO, TIPO ABACAXI, NO DIAMETRO DE | 6" | UN
04745 | TORNEIRA DE BOIA EM BRONZE, DE PRESSAO, | DE 3/4" |  | UN
04746 | TORNEIRA DE BOIA EM BRONZE, DE PRESSAO, | DE 1" |  | UN
04747 | TORNEIRA DE BOIA EM BRONZE, DE PRESSAO, | DE 1.1/4" |  | UN
04748 | TORNEIRA DE BOIA EM BRONZE, DE PRESSAO, | DE 1.1/2" |  | UN
04749 | TORNEIRA DE BOIA DE BRONZE, DE PRESSAO, | DE 2" |  | UN
04751 | LANCE DE 15,00M MANGUEIRA DE FIBRA DE PO | LIESTER TIPO 2, DIAM. 1.1/2" |  | UN
04752 | ELETRODUTO DE FERRO GALVANIZADO, MEDIO, | GALVANIZACAO A FOGO, NBR 5624, EM BARRAS | DE 3M, DE 1" | UN
04753 | ELETRODUTO DE FERRO GALVANIZADO, MEDIO, | GALVANIZACAO A FOGO, NBR 5624, EM BARRAS | DE 3M, DE 1.1/4" | UN
04754 | ELETRODUTO DE FERRO GALVANIZADO, MEDIO, | GALVANIZACAO A FOGO, NBR 5624, EM BARRAS | DE 3M, DE 1.1/2" | UN
04755 | ELETRODUTO DE FERRO GALVANIZADO, MEDIO, | GALVANIZACAO A FOGO, NBR 5624, EM BARRAS | DE 3M, DE 2.1/2" | UN
04763 | CURVA 90º DE FERRO, FEMEA, DE 2.1/2" |  |  | UN
04767 | PORTA CORTA-FOGO P/SAIDA DE EMERGENCIA,( | 0,90X2,10X0,05)M,ABNT NBR 11742,CLASSE P | -060,INCL.BATENTE,FECHADURA E DOBRADICAS | UN
04768 | VIDRO CANELADO, COM ESPESSURA DE 4MM |  |  | M2
04769 | VIDRO COLORIDO FUME, COM ESPESSURA DE 4M | M |  | M2
04770 | RESINA LIQUIDA A BASE DE UREIA E FORMOL, | APLICADA EM 3 DEMAOS, APOS RASPAGENS E | CALAFETAGEM | M2
04777 | DOBRADICA EM LATAO CROMADO, COM PINO E B | OLAS DE LATAO, DE 2.1/2"X1.3/8"X1/16" |  | UN
04778 | FECHADURA DE EMBUTIR, TIPO GORGE, P/ARMA | RIOS, LINGUETA E CHAPATESTA DE LATAO, AC | AB.CROMADO, DIST. 45MM E PROFUND. 77MM | UN
04783 | CAIXA DE FERRO FUNDIDO, COMPLETA, PADRAO | CEDAE, COM PESO TOTAL DE 28KG, PARA REG | ISTRO NO PASSEIO | UN
04784 | CAIXA DE FERRO FUNDIDO, COMPLETA, PADRAO | CEDAE, COM PESO TOTAL DE 54KG, PARA REG | ISTRO NA RUA | UN
04796 | CALHA DE CONCRETO SIMPLES, PARA ESCOAMEN | TO DE AGUAS PLUVIAIS, TIPO PONTA E BOLSA | DE 0600MM | M
04797 | CALHA DE CONCRETO SIMPLES, PARA ESCOAMEN | TO DE AGUAS PLUVIAIS, TIPO PONTA E BOLSA | DE 0800MM | M
04798 | CALHA DE CONCRETO SIMPLES, PARA ESCOAMEN | TO DE AGUAS PLUVIAIS, TIPO PONTA E BOLSA | , DE 1000MM | M
04800 | TUBO DE CONCRETO ARMADO, P/AGUAS PLUVIAI | S, PA-2, SEM PINTURA, DE 0400MM |  | M
04801 | TUBO DE CONCRETO ARMADO, P/AGUAS PLUVIAI | S, PA-2, SEM PINTURA, DE 0500MM |  | M
04802 | TUBO DE CONCRETO ARMADO, P/AGUAS PLUVIAI | S, PA-2, SEM PINTURA, DE 0600MM |  | M
04803 | TUBO DE CONCRETO ARMADO, P/AGUAS PLUVIAI | S, PA-2, SEM PINTURA, DE 0700MM |  | M
04804 | TUBO DE CONCRETO ARMADO, P/AGUAS PLUVIAI | S, PA-2, SEM PINTURA, DE 0800MM |  | M
04805 | TUBO DE CONCRETO ARMADO, P/AGUAS PLUVIAI | S, PA-2, SEM PINTURA, DE 0900MM |  | M
04806 | TUBO DE CONCRETO ARMADO, P/AGUAS PLUVIAI | S, PA-2, SEM PINTURA, DE 1000MM |  | M
04808 | TUBO DE CONCRETO ARMADO, P/AGUAS PLUVIAI | S, PA-2, SEM PINTURA, DE 1200MM |  | M
04809 | TUBO DE CONCRETO ARMADO, P/AGUAS PLUVIAI | S, PA-2, SEM PINTURA, DE 1500MM |  | M
04810 | TUBO DE CONCRETO ARMADO, P/AGUAS PLUVIAI | S, PA-3, SEM PINTURA, DE 0400MM |  | M
04811 | TUBO DE CONCRETO ARMADO, P/AGUAS PLUVIAI | S, PA-3, SEM PINTURA, DE 0500MM |  | M
04812 | TUBO DE CONCRETO ARMADO, P/AGUAS PLUVIAI | S, PA-3, SEM PINTURA, DE 0600MM |  | M
04813 | TUBO DE CONCRETO ARMADO, P/AGUAS PLUVIAI | S, PA-3, SEM PINTURA, DE 0700MM |  | M
04814 | TUBO DE CONCRETO ARMADO, P/AGUAS PLUVIAI | S, PA-3, SEM PINTURA, DE 0800MM |  | M
04816 | TUBO DE CONCRETO ARMADO, P/AGUAS PLUVIAI | S, PA-3, SEM PINTURA, DE 1000MM |  | M
04818 | TUBO DE CONCRETO ARMADO, P/AGUAS PLUVIAI | S, PA-3, SEM PINTURA, DE 1200MM |  | M
04819 | TUBO DE CONCRETO ARMADO, P/AGUAS PLUVIAI | S, PA-3, SEM PINTURA, DE 1500MM |  | M
04836 | CERAMICA ANTIDERRAPANTE, COM MEDIDAS EM | TORNO DE (116X240X9)MM |  | M2
04837 | PASTILHA DE PORCELANA,MED.EM TORNO DE (2 | ,5X2,5)CM,PLACAS(30X30)CM,COR. ECO.(BRAN | CO,BEGE,CINZA,AZUL,VERDE,MARROM E PRETO) | M2
04838 | PASTILHA DE PORCELANA, MED. EM TORNO DE | (2,5X2,5)CM, PLACAS(30X30)CM, CORES FORT | ES (VERMELHO, LARANJA E AMARELO) | M2
04839 | BLOCO DE CONCRETO CELULAR, PARA ALVENARI | A, DE (10X30X60)CM |  | M2
04840 | BLOCO DE CONCRETO CELULAR, PARA ALVENARI | A, DE (20X30X60)CM |  | M2
04842 | PLACA DE MARMORE BRANCO NACIONAL, POLIDO | , COM ESPESSURA DE 3CM |  | M2
04862 | BAINHA DE ACO GALVANIZADO, NO DIAMETRO D | E 030MM |  | M
04863 | BAINHA DE ACO GALVANIZADO, NO DIAMETRO D | E 040MM |  | M
04864 | BAINHA DE ACO GALVANIZADO, NO DIAMETRO D | E 045MM |  | M
04865 | BAINHA DE ACO GALVANIZADO, NO DIAMETRO D | E 050MM |  | M
04866 | BAINHA DE ACO GALVANIZADO, NO DIAMETRO D | E 055MM |  | M
04867 | BAINHA DE ACO GALVANIZADO, NO DIAMETRO D | E 065MM |  | M
04869 | BAINHA DE ACO GALVANIZADO, NO DIAMETRO D | E 085MM |  | M
04870 | BAINHA DE ACO GALVANIZADO, NO DIAMETRO D | E 095MM |  | M
04871 | BAINHA DE ACO GALVANIZADO, NO DIAMETRO D | E 100MM |  | M
04872 | CONE DE ANCORAGEM COMPLETO, PARA CABOS D | E 04 CORDOALHAS DE 12,7MM |  | UN
04873 | CONE DE ANCORAGEM COMPLETO, PARA CABOS D | E 06 CORDOALHAS DE 12,7MM |  | UN
04874 | CONE DE ANCORAGEM COMPLETO, PARA CABOS D | E 19 CORDOALHAS DE 12,7MM |  | UN
04875 | CONE DE ANCORAGEM COMPLETO, PARA CABOS D | E 22 CORDOALHAS DE 12,7MM |  | UN
04876 | CONE DE ANCORAGEM COMPLETO, PARA CABOS D | E 31 CORDOALHAS DE 12,7MM |  | UN
04877 | CONE DE ANCORAGEM COMPLETO, PARA CABOS D | E 37 CORDOALHAS DE 12,7MM |  | UN
04879 | MACACO DE PROTENSAO (ALUGUEL), PARA 07 C | ORDOALHAS DE 12,7MM |  | DIA
04880 | MACACO DE PROTENSAO (ALUGUEL), PARA 19 C | ORDOALHAS DE 12,7MM |  | DIA
04881 | MACACO DE PROTENSAO (ALUGUEL), PARA 27 C | ORDOALHAS DE 12,7MM |  | DIA
04882 | MACACO DE PROTENSAO (ALUGUEL), PARA 37 C | ORDOALHAS DE 12,7MM |  | DIA
04883 | GRAMPO PARALELO EM LIGA DE ALUMINIO DE A | LTA CONDUTIBILIDADE ELETRICA, PARAFUSOS, | PORCAS E ARRUELAS DE PRESSAO, 50MM2 | UN
04885 | PORTA MACICA, ALMOFADADA, EM MADEIRA DE | LEI, DE (80X210X3,5)CM, GRUPO V |  | UN
04889 | MASSA PLASTICA, EM EMBALAGEM DE 400G |  |  | UN
04900 | PLASTICO NA COR PRETA, COM ESPESSURA DE | 0,15MM |  | M2
04905 | POSTE CONCRETO, C/SECAO CIRCULAR, C/09,0 | 0M COMPR.PADRAO ABNT, EXCL.TRANS.,C/CARG | A NOMINAL HORIZ.300KGF | UN
04915 | DOBRADICA EM FERRO LAMINADO, COM PINO DE | FERRO REVERSIVEL, DE 3"X3"X5/64" |  | UN
04918 | FECHADURA DE EMBUTIR, P/PORTA DE ENTRADA | DE SERVICO DE MADEIRA, COM CILINDRO OVA | LADO OU CIRCULAR, DIST.55MM PROFUND.83MM | UN
04919 | RODIZIO EM LATAO COM ROLAMENTO PARA TRIL | HO, DE 6MM |  | UN
04920 | DOBRADICA EM LATAO LAMINADO CROMADO, C/P | INO, BOLAS E ANEIS DE LATAO, DE 3"X2.1/2 | "X3/32" | UN
04921 | DOBRADICA EM FERRO GALVANIZADO, C/PINO D | E FERRO E BOLAS DE LATAO, DE 2.1/2"X3" |  | UN
04922 | DOBRADICA EM ACO LAMINADO C/PINOS, BOLAS | E ANEIS DE LATAO, DE 3"X2.1/2"X5/64" |  | UN
04924 | FECHADURA DE EMBUTIR, P/PORTA INTERNA DE | CORRER, COM CHAVE BIPARTIDA, EM LATAO C | ROMADO, DIST.45MM, E PROFUNDIDADE 68MM | UN
04925 | PUXADOR TUBULAR, DE PUNHO, EM LATAO CROM | ADO |  | UN
04926 | ROLDANA PARA JANELA GUILHOTINA, EM LATAO | , DE 2" |  | UN
04927 | DOBRADICA EM FERRO GALVANIZADO, COM PINO | DE FERRO E BOLAS DE LATAO, DE 1.3/4"X2" |  | UN
04930 | RECEPTACULO DE PORCELANA PARA LAMPADA IN | CANDESCENTE, BASE E-40 |  | UN
04996 | TINTA MARROM BRONZE METALICO, EM LATAS D | E 1/4 DE GALAO |  | UN
04997 | REDUTOR P/DILUICAO E TINTAS SINTETICAS A | UTOMOTIVAS E PRIMERS A BASE DE NITROCELU | LOSE, EM LATA DE 5 LITROS | UN
05001 | RODIZIO EM LATAO OU ZAMAK |  |  | UN
05002 | CONCHA EM LATAO CROMADO, FORMA RETANGULA | R, TAMANHO MEDIO, COM PARTE CENTRAL PARA | PUXAR, ARREDONDADA | UN
05010 | TUBO DE PVC RIGIDO PONTA/BOLSA SEM ANEL | DE BORRACHA, CLASSE 15, DE DN=050MM |  | M
05011 | TUBO DE PVC RIGIDO PONTA/BOLSA SEM ANEL | DE BORRACHA, CLASSE 15, DE DN=100MM |  | M
05012 | CURVA 90º DE PVC-PBA, RIGIDO, COM ANEL D | E BORRACHA, DE 050MM |  | UN
05013 | CURVA 90º DE PVC-PBA, RIGIDO, COM ANEL D | E BORRACHA, DE 100MM |  | UN
05014 | TUBO DE PVC RIGIDO, PONTA/BOLSA, INCLUSI | VE ANEL DE BORRACHA, PBA-DEFOFO, DE 100M | M | M
05015 | TUBO DE PVC RIGIDO, PONTA/BOLSA, INCLUSI | VE ANEL DE BORRACHA, PBA-DEFOFO, DE 200M | M | M
05016 | TUBO DE PVC PARA ESGOTO, REFORCADO, PONT | A E BOLSA, INCLUSIVE ANEL DE BORRACHA, A | BNT-NBR 7362, DE 150MM | M
05017 | TUBO DE PVC PARA ESGOTO, REFORCADO, PONT | A E BOLSA, INCLUSIVE ANEL DE BORRACHA, A | BNT-NBR 7362, DE 300MM | M
05020 | MACARANDUBA EM BARRA, APARELHADA, DE (0, | 2X0,025)M |  | M
05022 | MACARANDUBA EM BARRA, APARELHADA, DE (0, | 3X0,04)M |  | M
05023 | LUVA DE PVC RIGIDO SOLDAVEL, DE REDUCAO, | DE 25MMX1/2" E COM BUCHA DE LATAO |  | UN
05024 | LUVA DE PVC RIGIDO SOLDADO, DE REDUCAO, | DE 25MMX3/4" E COM BUCHA DE LATAO |  | UN
05027 | LUVA DE PVC RIGIDO, DE CORRER PBA, DE 05 | 0MM |  | UN
05028 | LUVA DE PVC RIGIDO, DE CORRER PBA, DE 07 | 5MM |  | UN
05029 | ANEL DE BORRACHA, PARA TUBO DE PVC-ESGOT | O REFORCADO, LINHA INFRA, DE 100MM |  | UN
05030 | TUBO DE PVC RIGIDO SOLDAVEL, PONTA/BOLSA | C/VIROLA, EM BARRAS DE 6,00M, DE 020MM |  | UN
05031 | TUBO DE PVC RIGIDO SOLDAVEL, PONTA/BOLSA | C/VIROLA, EM BARRAS DE 6,00M, DE 025MM |  | UN
05033 | TE 90º DE PVC RIGIDO SOLDAVEL, COM BUCHA | DE LATAO NA BOLSA CENTRAL, DE 25MMX1/2" |  | UN
05034 | TE 90º DE PVC RIGIDO SOLDAVEL, C/BUCHA D | E LATAO NA BOLSA CENTRAL, DE 25MMX3/4" |  | UN
05035 | TE 90º DE PVC RIGIDO SOLDAVEL, DE REDUCA | O, DE (025X020)MM |  | UN
05036 | TE 90º DE PVC-PBA, COM BOLSAS, DE 050MM |  |  | UN
05038 | TE 90º DE PVC RIGIDO SOLDAVEL, DE REDUCA | O, DE (032X025)MM |  | UN
05039 | ANEL DE BORRACHA, PARA TUBO DE PVC-ESGOT | O REFORCADO, LINHA INFRA, DE 200MM |  | UN
05040 | CAP SOLDAVEL DE PVC RIGIDO, DE 20MM |  |  | UN
05041 | ANEL DE BORRACHA, PARA TUBO DE PVC-ESGOT | O REFORCADO, LINHA INFRA, DE 250MM |  | UN
05042 | ANEL DE BORRACHA, PARA TUBO DE PVC-ESGOT | O REFORCADO, LINHA INFRA, DE 300MM |  | UN
05046 | NIPEL DE PVC, COM ROSCA, DE 1.1/2" |  |  | UN
05047 | TE 90º DE PVC RIGIDO SOLDAVEL, DE REDUCA | O, DE (050X020)MM |  | UN
05050 | JOELHO 90º DE PVC SOLDAVEL, REDUCAO COM | ROSCA, DE 20MMX1/2" |  | UN
05051 | KIT CAVALETE DE PVC, NA BITOLA DE 1/2" |  |  | UN
05052 | KIT CAVALETE DE PVC, NA BITOLA DE 3/4" |  |  | UN
05053 | EXTREMIDADE DE PVC RIGIDO P/HIDROMETRO, | C/ROSCA E PORCA, C/BUCHA DE LATAO, NO DI | AM.DE 1/2" | UN
05054 | EXTREMIDADE DE PVC RIGIDO P/HIDROMETRO, | C/ROSCA E PORCA, C/BUCHA DE LATAO, NO DI | AM.DE 3/4" | UN
05056 | COLAR DE TOMADA, DE PVC, COM TRAVAS E SA | IDA ROSQUEAVEL, DE 60MMX3/4" |  | UN
05057 | COLAR DE TOMADA, DE PVC, COM TRAVAS E SA | IDA ROSQUEAVEL, DE 85MMX3/4" |  | UN
05060 | ADAPTADOR PBA, PONTA/ROSCA, DE DN=050MM |  |  | UN
05062 | ANEL DE BORRACHA, PARA TUBO DE PVC, PBA, | DE DN=050MM |  | UN
05063 | ANEL DE BORRACHA, PARA TUBO DE PVC, PBA, | DE DN=075MM |  | UN
05070 | TUBO DE PVC RIGIDO LEVE CIRCULAR EM BARR | AS DE 6,00M, COM PONTA E BOLSA LISAS, DE | 150MM | UN
05077 | PEDRA ESMERIL, P/MAQUINA DE POLIMENTO, D | E 6" COM GRANULOMETRIA 036 |  | UN
05078 | PEDRA ESMERIL, P/MAQUINA DE POLIMENTO, D | E 6" DE GRANULOMETRIA 060 |  | UN
05079 | PEDRA ESMERIL, P/MAQUINA DE POLIMENTO, D | E 6" COM GRANULOMETRIA 120 |  | UN
05080 | LUVA DE REDUCAO, LATAO RQ-BSP, DE 3/4"X1 | /2" |  | UN
05082 | TUBO DE PVC RIGIDO, PONTA/BOLSA, INCLUSI | VE ANEL DE BORRACHA, PBA-DEFOFO, DE 150M | M | M
05083 | TUBO DE PVC RIGIDO, PONTA/BOLSA, INCLUSI | VE ANEL DE BORRACHA, PBA-DEFOFO, DE 250M | M | M
05084 | TUBO DE PVC RIGIDO, PONTA/BOLSA, INCLUSI | VE ANEL DE BORRACHA, PBA-DEFOFO, DE 300M | M | M
05085 | TE DE REDUCAO CENTRAL EM BRONZE, ROSCAXR | OSCA, DE 1"X3/4"X1" |  | UN
05090 | JOELHO 90º DE LATAO RQ-BSP, DE 1/2" |  |  | UN
05091 | JOELHO 90º DE LATAO RQ-BSP, DE 3/4" |  |  | UN
05092 | JOELHO 90º DE LATAO RQ-BSP, DE 1" |  |  | UN
05096 | BUCHA DE REDUCAO DE PVC RIGIDO, SOLDAVEL | LONGA, DE (75X50)MM |  | UN
05097 | BUCHA DE REDUCAO DE PVC RIGIDO, SOLDAVEL | LONGA, DE (50X20)MM |  | UN
05098 | ANEL DE BORRACHA, PARA TUBO DE PVC, PBA, | DE DN=100MM |  | UN
05100 | FITA VEDA ROSCA, ROLO DE 18MMX50M |  |  | UN
05102 | ADESIVO PLASTICO PARA PVC RIGIDO, EM FRA | SCO DE 850G |  | UN
05103 | SOLVENTE (SOLUCAO LIMPADORA) P/CONEXOES | DE PVC, EM FRASCOS PLASTICOS DE 1000CM3 |  | UN
05109 | COLAR DE TOMADA, DE FERRO FUNDIDO, PARA | TUBOS PVC-PBA, EB 183, PARA LIGACAO PRED | IAL, COM BITOLA DE 60MMX1/2" | UN
05110 | COLAR DE TOMADA, DE FERRO FUNDIDO, PARA | TUBOS PVC-PBA, EB 183, PARA LIGACAO PRED | IAL, COM BITOLA DE 85MMX3/4" | UN
05111 | COLAR DE TOMADA, DE FERRO FUNDIDO, PARA | TUBOS PVC-DEFOFO, EB 1208, COM BITOLA DE | 100MMX1/2" | UN
05112 | COLAR DE TOMADA, DE FERRO FUNDIDO, PARA | TUBOS PVC-DEFOFO, EB 1208, COM BITOLA DE | 150MMX1/2" | UN
05113 | COLAR DE TOMADA, DE FERRO FUNDIDO, PARA | TUBOS PVC-DEFOFO, EB 1208, COM BITOLA DE | 200MMX1/2" | UN
05114 | COLAR DE TOMADA, DE FERRO FUNDIDO, PARA | TUBOS PVC-DEFOFO, EB 1208, COM BITOLA DE | 250MMX1/2" | UN
05116 | TUBO DE PVC PARA ESGOTO, REFORCADO, PONT | A E BOLSA, INCLUSIVE ANEL DE BORRACHA, A | BNT-NBR 7362, DE 100MM | M
05118 | TUBO DE PVC PARA ESGOTO, REFORCADO, PONT | A E BOLSA, INCLUSIVE ANEL DE BORRACHA, A | BNT-NBR 7362, DE 200MM | M
05119 | TUBO DE PVC PARA ESGOTO, REFORCADO, PONT | A E BOLSA, INCLUSIVE ANEL DE BORRACHA, A | BNT-NBR 7362, DE 250MM | M
05126 | TE DE FERRO FUNDIDO, DE VEDACAO, TRIPART | TIDA COM SAIDA EM FLANGE, DE (075X050)MM |  | UN
05127 | TE DE FERRO FUNDIDO, DE VEDACAO, TRIPART | IDA COM SAIDA EM FLANGE, DE (100X075)MM |  | UN
05128 | TE DE FERRO FUNDIDO, DE VEDACAO, TRIPART | IDA COM SAIDA EM FLANGE, DE (150X075)MM |  | UN
05129 | TE DE FERRO FUNDIDO, DE VEDACAO, TRIPART | IDA COM SAIDA EM FLANGE, DE (200X075)MM |  | UN
05130 | TE DE FERRO FUNDIDO, DE VEDACAO, TRIPART | IDA COM SAIDA EM FLANGE, DE (250X075)MM |  | UN
05131 | TUBO DE PVC RIGIDO PONTA/BOLSA SEM ANEL | DE BORRACHA, CLASSE 15, DE DN=075MM |  | M
05134 | UNIAO FLEXIVEL DE FERRO FUNDIDO, DE 1.1/ | 2" |  | UN
05135 | UNIAO FLEXIVEL DE FERRO FUNDIDO, DE 2" |  |  | UN
05140 | UNIAO DE PVC RIGIDO COM ROSCA, DE 1" |  |  | UN
05141 | UNIAO DE PVC RIGIDO COM ROSCA, DE 1.1/2" |  |  | UN
05146 | UNIAO DE PVC RIGIDO COM ROSCA, DE 1/2" |  |  | UN
05147 | GRELHA CEGA COM CAIXILHO, PARA RALO SIFO | NADO, ACO INOXIDAVEL, DE (15X15)CM |  | UN
05148 | GRELHA DE FERRO FUNDIDO, PARA RALO, DE ( | 20X20)CM |  | UN
05150 | DERIVACAO DE BRONZE, DE 1.1/2", COM VIRO | LA |  | UN
05151 | DERIVACAO DE BRONZE, DE 2", COM VIROLA |  |  | UN
05152 | DERIVACAO DE BRONZE, DE 1/2", SEM VIROLA |  |  | UN
05153 | DERIVACAO DE BRONZE, DE 3/4", SEM VIROLA |  |  | UN
05154 | DERIVACAO DE BRONZE, DE 1", SEM VIROLA |  |  | UN
05162 | ADAPTADOR ROSCA FEMEA, PARA JUNTA STORZ | DE 2.1/2" |  | UN
05169 | COBOGO DE BLOCOS VAZADOS, DE CIMENTO E A | REIA, DE (29X29X06)CM |  | UN
05170 | COBOGO DE BLOCOS VAZADOS, DE CIMENTO E A | REIA, DE (39X39X07)CM |  | UN
05171 | COBOGO DE BLOCOS VAZADOS, DE CIMENTO E A | REIA, DE (29X29X10)CM |  | UN
05172 | COBOGO DE BLOCOS VAZADOS, DE CIMENTO E A | REIA, DE (39X21X15)CM |  | UN
05174 | COBOGO DE BLOCOS VAZADOS, DE CIMENTO E A | REIA, DE (39X10X10)CM |  | UN
05178 | COBOGO DE BLOCOS VAZADOS, DE CIMENTO E A | REIA, DE (33X33X10)CM |  | UN
05185 | JUNTA DE DILATACAO E VEDACAO DE PISOS, L | AJES, PILARES, FISSURAS, ALVENARIAS, RES | ERVAT., ETC.FORN.E COLOC. -10 A +30MM | M
05186 | JUNTA DE DILATACAO E VEDACAO DE PISOS, L | AJES, PILARES, FISSURAS, ALVENARIAS, RES | ERVAT., ETC., FORN.E COLOC. -15 A +40MM | M
05187 | JUNTA DE DILATACAO E VEDACAO DE PISOS, L | AJES, PILARES, FISSURAS, ALVENARIAS, RES | ERVAT., ETC. FORNEC.E COLOC.-07 A +10MM | M
05188 | JUNTA DE DILATACAO E VEDACAO DE PISOS, L | AJES, PILARES, FISSURAS, ALVENARIAS, RES | ERVAT., ETC. FORNEC.E COLOC.-16 A +23MM | M
05189 | JUNTA DE DILATACAO E VEDACAO DE PISOS, L | AJES, PILARES, FISSURAS, ALVENARIAS, RES | ERVAT., ETC. FORNEC.E COLOC. -20 A +30MM | M
05191 | AREIA PARA LEITO FILTRANTE, COM GRANULOM | ETRIA DE (1,68 A 0,42)MM |  | M3
05192 | SEIXO P/LEITO FILTRANTE, COM GRANULOMETR | IA DE 1.1/2" A 3/4" (38,1 A 19,1MM) |  | M3
05193 | CARVAO ANTRACITOSO P/TRATAMENTO DE AGUA, | T.E. 0,9 A 1MM, CU 1,7MM |  | M3
05198 | CONCRETO BOMBEAVEL, UTILIZANDO BRITA 1, | DE 20MPA |  | M3
05204 | CONCRETO BOMBEAVEL, UTILIZANDO BRITA 1, | DE 30MPA |  | M3
05255 | ELETRODUTO DE PVC PRETO,RIGIDO ROSQUEAVE | L,COM ROSCA EM AMBAS EXTREMIDADES,EM BAR | RAS DE 3 METROS,DE 4" | UN
05262 | TINTA ALQUIDICA P/QUADRO ESCOLAR, VERDE |  |  | GL
05263 | ARMACAO SECUNDARIA, COMPLETA, PARA 1 LIN | HA |  | UN
05264 | ARMACAO SECUNDARIA, COMPLETA, PARA 2 LIN | HAS |  | UN
05265 | ARMACAO SECUNDARIA, COMPLETA, PARA 3 LIN | HAS |  | UN
05268 | ABRACADEIRA TIPO COPO, DE 1/2" |  |  | UN
05269 | ABRACADEIRA TIPO COPO, DE 3/4" |  |  | UN
05270 | ABRACADEIRA TIPO COPO, DE 1" |  |  | UN
05271 | ABRACADEIRA TIPO COPO, DE 1.1/4" |  |  | UN
05272 | ABRACADEIRA TIPO COPO, DE 1.1/2" |  |  | UN
05273 | ABRACADEIRA TIPO COPO, DE 2" |  |  | UN
05274 | ABRACADEIRA TIPO COPO, DE 2.1/2" |  |  | UN
05275 | ABRACADEIRA TIPO COPO, DE 3" |  |  | UN
05276 | ABRACADEIRA TIPO COPO, DE 4" |  |  | UN
05328 | TABELAS DE BASQUETE, EM COMPENSADO NAVAL | LAMINADO, COM AROS E REDES - (PAR) |  | UN
05329 | POSTES P/VOLEI, EM TUBOS DE FERRO GALVAN | IZADO, C/CREMALHEIRAS E BUCHAS - (PAR) |  | UN
05330 | REDE DE NYLON, P/VOLEI, OFICIAL, C/CABO | DE ACO |  | UN
05331 | POSTES P/FUTEBOL DE SALAO, EM TUBOS DE F | RRO GALVANIZADO E BUCHAS - (PAR) |  | UN
05332 | REDE DE NYLON, P/FUTEBOL DE SALAO- (PAR) |  |  | UN
05337 | SUPORTE P/LAMPADA TUBULAR |  |  | UN
05343 | CURVA DE 180º PARA ELETRODUTO DE PVC RIG | IDO ROSQUEAVEL, DE 3/4" |  | UN
05349 | ARGAMASSA DE CIMENTO, AREIA DE QUARTZO E | ADITIVOS |  | KG
05350 | PIGMENTO EM PO A BASE DE OXIDO DE FERRO |  |  | KG
05360 | TINTA FENOLICA COR METALICA PRATEADA OU | ALUMINIO |  | GL
05374 | FITA ISOLANTE DE AUTO FUSAO |  |  | M
05399 | MAO-FRANCESA P/CRUZETA DE MADEIRA |  |  | UN
05400 | CRUZETA DE MADEIRA PARA LINHA DE 13,8KV, | DE (90X115X2000)MM |  | UN
05401 | SELA P/CRUZETA DE MADEIRA |  |  | UN
05402 | CHUVEIRO ELETRICO, SENDO O CHUVEIRO EM P | LASTICO, DE 110/220V |  | UN
05403 | AR CONDICIONADO, COM CAPACIDADE DE 30000 | BTU-220V |  | UN
05404 | AR CONDICIONADO, COM CAPACIDADE DE 07500 | BTU-110V |  | UN
05405 | AR CONDICIONADO, COM CAPACIDADE DE 10000 | BTU-110V |  | UN
05408 | TUBO PVC RIGIDO (NBR-5688), SERIE "R", P | ONTA/BOLSA COM VIROLA, EM BARRAS DE 3,00 | M, DE 075MM | UN
05409 | TUBO PVC RIGIDO (NBR-5688), SERIE "R", P | ONTA/BOLSA COM VIROLA, EM BARRAS DE 3,00 | M, DE 100MM | UN
05410 | TUBO PVC RIGIDO (NBR-5688), SERIE "R", P | ONTA/BOLSA COM VIROLA, EM BARRAS DE 3,00 | M, DE 150MM | UN
05411 | ANEL DE BORRACHA, PARA TUBO DE PVC-ESGOT | O SERIE REFORCADA, LINHA PREDIAL, DE 075 | MM | UN
05412 | ANEL DE BORRACHA, PARA TUBO DE PVC-ESGOT | O SERIE REFORCADA, LINHA PREDIAL, DE 100 | MM | UN
05413 | ANEL DE BORRACHA, PARA TUBO DE PVC-ESGOT | O SERIE REFORCADA, LINHA PREDIAL, A 150M | M | UN
05434 | MACARANDUBA EM PECAS, DE 3,75X7,50CM (1. | 1/2"X3") |  | M
05437 | IMUNIZANTE ANTICUPIM INCOLOR PARA MADEIR | A EM GALAO DE 3,6 LITROS |  | UN
05443 | CABECEIRA DE PVC PARA CALHA BEIRAL, DN D | DE 125MM, TIPO DIREITA |  | UN
05444 | CABECEIRA DE PVC PARA CALHA BEIRAL, DN D | E 125MM, TIPO ESQUERDA |  | UN
05445 | CALHA DE PVC PARA BEIRAL, DE DN=125MM, C | OM 3,00M |  | UN
05446 | EMENDA DE PVC PARA CALHA DE BEIRAL, DN=1 | 25MM |  | UN
05447 | BOCAL PARA CALHA DE BEIRAL, SEMI-CIRCULA | R DE PVC, DE DN=(125X88)MM |  | UN
05448 | SUPORTE ZINCADO DOBRADO, P/CALHA DE BEIR | AL, SEMI-CIRCULAR DE PVC, DE DN=125MM |  | UN
05449 | VEDACAO PARA CALHA DE BEIRAL DE PVC, DE | DN=125MM |  | UN
05450 | ABRACADEIRA CIRCULAR, PARA CALHA DE BEIR | AL, DE PVC DE 88MM |  | UN
05451 | JOELHO 90º CIRCULAR DE PVC, PARA CALHA D | E BEIRAL, DE 88MM |  | UN
05452 | CONDUTOR CIRCULAR, PARA CALHA DE BEIRAL | DE PVC, DE 88MM |  | UN
05454 | JOELHO 60º CIRCULAR DE PVC, PARA CALHA D | E BEIRAL, DE 88MM |  | UN
05461 | COBOGO CERAMICO, DE 1 FURO, DE (10x10x10 | )CM |  | UN
05464 | FREEZER HORIZONTAL, DE 310 LITROS |  |  | UN
05466 | LETRA CAIXA DE ACO INOX POLIDO OU ESCOVA | DO,COM 20CM DE ALTURA,ESPESSURA DE 2CM,C | OM PINOS PARA FIXACAO | UN
05467 | LETRA CAIXA DE LATAO,TIPO "HELVETICA MED | IUM",COM 30CM DE ALTURA,ESPESSURA DE 3CM | ,COM PINOS PARA FIXACAO | UN
05468 | CADEADO COM DUPLA TRAVA, DISCO DE SEGURA | NCA ANTI GAZUA, CORPO DE LATAO MACICO, C | ILINDRO DE LATAO TREFILADO, DE 30MM | UN
05469 | CADEADO COM DUPLA TRAVA, DISCO DE SEGURA | NCA ANTI GAZUA, CORPO DE LATAO MACICO, C | ILINDRO DE LATAO TREFILADO, DE 50MM | UN
05471 | QUADRO DE DISTRIBUICAO DE ENERGIA,DE EMB | UTIR,BARRAMENTO NEUTRO,SEM DISP.P/CHAVE | GERAL,P/ATE 12 DISJUNTORES | UN
05474 | PORTA MACICA, DE FRISOS DE MADEIRA, TIPO | MEXICANA, EM MADEIRA DE LEI, DE (80X210 | X3,5)CM, GRUPO V | UN
05475 | PORTA MACICA, DE FRISOS DE MADEIRA, TIPO | MEXICANA, EM MADEIRA DE LEI, DE (70X210 | X3,5)CM, GRUPO V | UN
05476 | PORTA MACICA, DE FRISOS DE MADEIRA, TIPO | MEXICANA, EM MADEIRA DE LEI, DE (60X210 | X3,5)CM, GRUPO V | UN
05478 | PECA EM MADEIRA DE LEI, DE (11X2)CM, GRU | PO V |  | M
05479 | ADUELA EM MADEIRA DE LEI, DE (14X3)CM, C | OM REBAIXO DE 3,5CM, GRUPO V |  | M
05480 | DOMUS ACRILICO, DE (1,50X1,50)M, JA INCL | UINDO NESTA MEDIDA A VENTILACAO |  | UN
05482 | TE 90º DE INSPECAO PVC P/ESGOTO PRIMARIO | , DE (075X75)MM |  | UN
05499 | DOBRADICA EM ACO LAMINADO CROMADO, EIXO | DE FERRO, DE 3"X3" |  | UN
05502 | DOBRADICA EM FERRO GALVANIZADO, COM PINO | E BOLAS DE LATAO, DE 3"X3" |  | UN
05503 | QUADRO DE DISTRIBUICAO DE ENERGIA,100A,D | E EMBUTIR,BARRAMENTO TRIFASICO E NEUTRO, | DISP.P/CHAVE GERAL,P/ATE 40 DISJUNTORES | UN
05504 | QUADRO DE DISTRIBUICAO DE ENERGIA,150A,D | E EMBUTIR,BARRAMENTO TRIFASICO E NEUTRO, | DISP.P/CHAVE GERAL,P/ATE 50 DISJUNOTORES | UN
05505 | TELHA ONDULADA TRANSLUCIDA DE POLIESTER | OU POLICARBONATO, C/1,10M DE LARG. X 1,5 | 3M DE COMPRIMENTO | M2
05509 | BRACO P/ILUMINACAO PUBLICA, CONSTR.EM TU | BO DE ACO GALVANIZ.A FOGO, DIAM. 48,20MM | , PROJ.HORIZ.2500MM, PROJ.VERT. 1600MM | UN
05512 | ARANDELA EM ALUMINIO E VIDRO, USO INTERN | O E EXTERNO, EXCLUSIVE LAMPADA, COM BASE | PARA FIXACAO | UN
05513 | TE 90º DE INSPECAO PVC PARA ESGOTO PRIMA | RIO, DE (100X75)MM |  | UN
05516 | FELTRO COMUM |  |  | M2
05517 | LAVATORIO DE ACO INOXIDAVEL, COLETIVO, C | HAPA 20/304, PARA 2 PONTOS DE AGUA E CRI | VO DE SAIDA DE 1.1/4" | M
05518 | VIDRO TEMPERADO INCOLOR, COLOCADO, COM E | SPESSURA DE 10MM |  | M2
05519 | SUPORTE DUPLO HORIZONTAL, PARA VIDRO TEM | PERADO DE 10MM |  | UN
05520 | SUPORTE SIMPLES CANTO, PARA VIDRO TEMPER | ADO DE 10MM |  | UN
05521 | DOBRADICA INFERIOR, PARA VIDRO TEMPERADO | , DE 10MM |  | UN
05522 | SUPORTE DE BATENTE, PARA VIDRO TEMPERADO | DE 10MM |  | UN
05523 | DOBRADICA SUPERIOR, PARA VIDRO TEMPERADO | , DE 10MM |  | UN
05524 | FECHADURA DE CENTRO, PARA VIDRO TEMPERAD | O, DE 10MM |  | UN
05525 | CONTRA-FECHADURA, PARA VIDRO TEMPERADO D | E 10MM |  | UN
05526 | TRINCO DE PISO, PARA VIDRO TEMPERADO DE | 10MM |  | UN
05527 | SUPORTE COM APARADOR, PARA VIDRO TEMPERA | DO DE 10MM |  | UN
05528 | PUXADOR STANDARD, DE MADEIRA, PARA VIDRO | TEMPERADO DE 10MM |  | UN
05529 | MANCAL SUPERIOR, PARA VIDRO TEMPERADO DE | 10MM |  | UN
05530 | ESPELHO DE FECHADURA, PARA VIDRO TEMPERA | DO, DE 10MM |  | UN
05531 | MOLA HIDRAULICA DE PISO PARA VIDRO TEMPE | RADO DE 10MM |  | UN
05532 | CONTRA PINO DE PISO, PARA VIDRO TEMPERAD | O DE 10MM |  | UN
05533 | PIVO, PARA VIDRO TEMPERADO DE 10MM |  |  | UN
05534 | BATENTE DE PORTA, PARA VIDRO TEMPERADO D | E 10MM |  | UN
05535 | SUPORTE DE CENTRO, PARA TEMPERADO DE 10M | M |  | UN
05536 | SUPORTE EM "L", PARA PORTA DE VIDRO TEMP | ERADO DE 10MM |  | UN
05537 | LUMINARIA A PROVA DE EXPLOSAO, CONSTR.EM | ALUM.FUNDIDO, C/GRADE PROT.P/LAMP.200W | MISTA VAPOR MERCURIO 250W, P/COLOC.TETO | UN
05538 | LUMINARIA A PROVA DE EXPLOSAO, CONSTR.EM | ALUM.FUNDIDO, C/GRADE PROT., P/LAMP.200 | W MISTA VAPOR, MERC.250W, P/COLOC.PAREDE | UN
05539 | PROJETOR P/ILUM.DE QUADRAS DE ESPORTES, | PATIOS E FACHADAS, NO DIAM.330MM, P/LAMP | . INCANDESCENTE DE 200W OU MISTA 250W | UN
05540 | PROJETOR P/ILUM. DE QUADRAS DE ESPORTES, | PATIOS OU FACHADAS, NO DIAM. 220MM, P/L | AMP.INCANDESCENTE DE 200W | UN
05541 | LUMINARIA DUPLA, EM LED, PARA SINALIZACA | O DE GARAGEM, CORPO EM ALUMINIO, GLOBO P | LASTICO, INCLUSIVE LAMPADA | UN
05544 | BOMBA SUBMERSIVEL PARA AGUA SERVIDAS OU | LIMPAS, DE 0,50CV - 110/220V |  | UN
05545 | BOMBA SUBMERSIVEL PARA AGUAS SERVIDAS OU | LIMPAS, DE 1,0CV - 110/220V |  | UN
05546 | BOMBA SUBMERSIVEL, PARA AGUAS SERVIDAS O | U LIMPAS, DE 2,0 - 220/380V |  | UN
05547 | BOMBA SUBMERSIVEL, PARA AGUAS SERVIDAS O | U LIMPAS, DE 3,0CV - 220/380V |  | UN
05550 | BOMBA SUBMERSIVEL, PARA AGUAS FECAIS, ES | GOTO DOMESTICO, DE 0,50CV - 220V |  | UN
05551 | BOMBA SUBMERSIVEL, PARA AGUAS FECAIS, ES | GOTO DOMESTICO, DE 1,0CV - 220V |  | UN
05552 | BOMBA SUBMERSIVEL, PARA AGUAS FECAIS, ES | GOTO E DOMESTICO, DE 2,00CV - 220V |  | UN
05553 | RECARGA DE EXTINTOR DE INCENDIO, TIPO GA | S CARBONICO DE 4KG |  | UN
05554 | RECARGA DE EXTINTOR DE INCENDIO, TIPO GA | S CARBONICO DE 6KG |  | UN
05555 | LAVATORIO DE LOUCA BRANCA, TIPO POPULAR, | MEDINDO EM TORNO DE (55X45)CM |  | UN
05557 | EXTINTOR DE INCENDIO PORTATIL, COM CARGA | DE PO QUIMICO, CLASSE BC, DE 6KG, CONFO | RME ABNT 12693 | UN
05558 | EXTINTOR DE INCENDIO PORTATIL, COM CARGA | DE PO QUIMICO, CLASSE BC, DE 4KG, CONFO | RME ABNT NBR 12693 | UN
05559 | RECARGA DE EXTINTOR DE INCENDIO, TIPO AG | UA-PRESSURIZADA DE 10 LITROS |  | UN
05560 | DOBRADICA COM UMA DAS ABAS EM "U", EM LA | TAO, ACABAMENTO CROMADO, DE 30MM, PARA D | IVISORIAS DE MARMORE | UN
05563 | RECARGA DE EXTINTOR DE INCENDIO, TIPO PO | QUIMICO DE 6KG |  | UN
05565 | PINO COM ROSCA, EM CAIXAS COM 100 PECAS, | NO DIAMETRO DE 1/4", DE (30X20)MM |  | UN
05566 | PINO P/ISOLADOR, DE 15KV, COM PORCA E AR | RUELA |  | UN
05567 | FINCAPINO C-22, LONGO, EM CAIXAS 100 PEC | AS |  | UN
05568 | PORCA ALTA, DE 1/4" |  |  | UN
05569 | FITA METALICA RECARTILHADA, ROLO DE 17MM | X25M |  | UN
05570 | SUPORTE "Y" (SISTEMA DE FIXACAO POR FITA | S) |  | UN
05571 | CURSOR PARA CONTRAPINO |  |  | UN
05572 | FITA PERFURADA EXTRA LEVE, ROLO DE 17MMX | 30M |  | UN
05573 | FITA PERFURADA LEVE, ROLO DE 19MMX30M |  |  | UN
05574 | FITA PERFURADA PESADA, ROLO DE 25MMX30M |  |  | UN
05575 | JUNCAO ALTA DE 2 GARRAS |  |  | UN
05576 | SUPORTE "U" (SISTEMA DE FIXACAO POR FITA | S) |  | UN
05577 | REFORCO DE SUPORTE, (SISTEMA DE FIXACAO | POR FITA) |  | UN
05578 | PARAFUSO CABECA SEXTAVADA, DE 1/4"X1/2" |  |  | UN
05580 | CONDULETE DE ALUMINIO SILICIO, TIPO B, D | E 1/2", COM TAMPA |  | UN
05581 | CONDULETE DE ALUMINIO SILICIO, TIPO B, D | E 3/4", COM TAMPA |  | UN
05582 | CONDULETE DE ALUMINIO SILICIO, TIPO B, D | E 1", COM TAMPA |  | UN
05583 | CONDULETE DE ALUMINIO SILICIO, TIPO C, D | E 1/2", COM TAMPA |  | UN
05584 | CONDULETE DE ALUMINIO SILICIO, TIPO C, D | E 3/4", COM TAMPA |  | UN
05585 | CONDULETE DE ALUMINIO SILICIO, TIPO C, D | E 1", COM TAMPA |  | UN
05586 | CONDULETE DE ALUMINIO SILICIO, TIPO E, D | E 1/2", COM TAMPA |  | UN
05587 | CONDULETE DE ALUMINIO SILICIO, TIPO E, D | E 3/4", COM TAMPA |  | UN
05588 | CONDULETE DE ALUMINIO SILICIO, TIPO E, D | E 1", COM TAMPA |  | UN
05589 | CONDULETE DE ALUMINIO SILICIO, TIPO LB, | DE 1/2", COM TAMPA |  | UN
05590 | CONDULETE DE ALUMINIO SILICIO, TIPO LB, | DE 3/4", COM TAMPA |  | UN
05591 | CONDULETE DE ALUMINIO SILICIO, TIPO LB, | DE 1", COM TAMPA |  | UN
05592 | CONDULETE DE ALUMINIO SILICIO, TIPO LL, | DE 1/2", COM TAMPA |  | UN
05593 | CONDULETE DE ALUMINIO SILICIO, TIPO LL, | DE 3/4", COM TAMPA |  | UN
05594 | CONDULETE DE ALUMINIO SILICIO, TIPO LL, | DE 1", COM TAMPA |  | UN
05595 | CONDULETE DE ALUMINIO SILICIO, TIPO X, D | E 1/2", COM TAMPA |  | UN
05596 | CONDULETE DE ALUMINIO SILICIO, TIPO X, D | E 3/4", COM TAMPA |  | UN
05597 | CONDULETE DE ALUMINIO SILICIO, TIPO X, D | E 1", COM TAMPA |  | UN
05598 | CONDULETE DE ALUMINIO SILICIO, TIPO T, D | E 1/2", COM TAMPA |  | UN
05599 | CONDULETE DE ALUMINIO SILICIO, TIPO T, D | E 3/4", COM TAMPA |  | UN
05600 | CONDULETE DE ALUMINIO SILICIO, TIPO T, D | E 1", COM TAMPA |  | UN
05604 | CABO TELEFONICO, PARA USO INTERNO, TIPO | CI, PARA 100 PARES |  | M
05605 | FIO TELEFONICO, TIPO FI, PARA 2 CONDUTOR | ES DE 0,6MM2 |  | M
05606 | FIO TELEFONICO, TIPO FE, PARA 2 CONDUTOR | ES, DE 1MM2 |  | M
05615 | CABO TELEFONICO, TIPO CTP-APL, CALIBRE 0 | ,50, PARA 10 PARES |  | M
05616 | CABO TELEFONICO, TIPO CTP-APL, CALIBRE 0 | ,50, PARA 20 PARES |  | M
05617 | CABO TELEFONICO, TIPO CTP-APL, CALIBRE 0 | ,50, PARA 30 PARES |  | M
05618 | CABO TELEFONICO, PARA USO INTERNO, TIPO | CI, PARA 010 PARES |  | M
05619 | CABO TELEFONICO, PARA USO INTERNO, TIPO | CI, PARA 020 PARES |  | M
05620 | CABO TELEFONICO, PARA USO INTERNO, TIPO | CI, PARA 030 PARES |  | M
05621 | CABO TELEFONICO, PARA USO INTERNO, TIPO | CI, PARA 050 PARES |  | M
05623 | CABO TELEFONICO, PARA USO INTERNO, TIPO | CI, PARA 0200 PARES |  | M
05633 | PORTA CACAMBA, LIXEIRA, EM FERRO ESMALTA | DO, DE (300X300)MM |  | UN
05634 | PUXADOR TUBULAR, EM ZAMAK CROMADO |  |  | UN
05635 | LAMPADA DE VAPOR DE MERCURIO, 400W, 220V | , OVOIDE, BASE E40 |  | UN
05638 | PLACA DE IDENTIFICACAO, EM FERRO ESMALTA | DO, DE (12X18)CM, PARA NUMERACAO DE IMOV | EIS | UN
05639 | PLACA DE IDENTIFICACAO, EM FERRO ESMALTA | DO, DE (3X2)CM, FORMA ELIPTICA Nº 13, PA | RA MARCADOR DE (GAS, LUZ ETC) | UN
05640 | INTERRUPTOR COM 1 TECLA SIMPLES E TOMADA | 2P+T, 10A/250V, PADRAO BRASILEIRO, DE E | MBUTIR, COM PLACA DE 4"X2" | UN
05641 | ISOLADOR DE TENSAO, DISCO DE SUSPENSAO, | CLASSE 15KV, 6" |  | UN
05646 | PUXADOR EM ZAMAK CROMADO, DE 12CM |  |  | UN
05647 | INTERRUPTOR COM 2 TECLAS SIMPLES E TOMAD | A 2P+T, 10A/250V, PADRAO BRASILEIRO DE E | MBUTIR, COM PLACA DE 4"X2" | UN
05648 | TOMADA DE PISO, DE CORPO DE ALUMINIO | FUNDIDO, E TAMPA DE LATAO POLIDO, | COM TOMADA DE 10A, 250V, TIPO SIMPLES | UN
05649 | TOMADA DE PISO, DE CORPO DE ALUMINIO | FUNDIDO, E TAMPA DE LATAO POLIDO, COM | TOMADA DE 10A, 250V, TIPO DUPLA | UN
05650 | CABO SINGELO, TENSAO 15KV, DE 50MM2 |  |  | M
05652 | CHAVE GUARDA MOTOR, TRIFASICA, INCLUINDO | CHAVE MAGNETICA COM RELE TERMICO E BOTO | EIRA "LIGA E DESLIGA", ATE 3CV-220V | UN
05653 | CHAVE GUARDA MOTOR, TRIFASICA, INCLUINDO | CHAVE MAGNETICA COM RELE TERMICO E BOTO | EIRA "LIGA E DESLIGA", ATE 5CV-220V | UN
05654 | CHAVE GUARDA MOTOR, TRIFASICA, INCLUINDO | CHAVE MAGNETICA COM RELE TERMICO E BOTO | EIRA "LIGA E DESLIGA", ATE 7,5/10CV-220V | UN
05657 | FUSIVEL "NH", TAMANHO 1 DE 224 A 250AX50 | 0VCA |  | UN
05658 | FUSIVEL "NH", TAMANHO 2 DE 224 A 400AX50 | 0VCA |  | UN
05659 | REGISTRO P/GAS, DE 1/2" |  |  | UN
05660 | PORTA CADEADO EM FERRO ZINCADO, DE 4.1/2 | " |  | UN
05661 | CAMPAINHA COM TIMPANO, DE ALTA POTENCIA, | 65MM, EM ACO CROMADO, 127V E PRESSAO SO | NORA DE ATE 85DB | UN
05666 | CHAVE BLINDADA, TRIPOLAR, DE 600Ax250V |  |  | UN
05668 | VARA DE MANOBRA DE FENOLITE EM 15KV, COM | PRIMENTO DE 3M |  | UN
05678 | BOTOEIRA COMANDO A DISTANCIA, COM PORTA | DE VIDRO |  | UN
05680 | CHAVE FUSIVEL, TRIPOLAR, ACIONAMENTO SIM | ULTANEO POR COMANDO DE VARA MANOBRA, DE | 15KV-400A | UN
05681 | CHAVE FUSIVEL, TRIPOLAR, ACIONAMENTO SIM | ULTANEO POR COMANDO DE PUNHO, DE 15KV-40 | 0A | UN
05683 | FECHADURA DE SOBREPOR, PARA PORTAO, COM | CILINDRO DE 2 VOLTAS, EM FERRO RESINADO | PRETO | UN
05684 | FECHADURA DE SOBREPOR, PARA PORTAO, COM | CILINDRO EM LATAO, ACABAMENTO CROMADO |  | UN
05686 | CHAVE SECCIONADA, TRIPOLAR, ACIONAMENTO | SIMULTANEO POR COMANDO DE PUNHO, DE 15KV | -400A | UN
05687 | CHAVE SECCIONADORA, TRIPOLAR, ACIONAMENT | O SIMULTANEO POR COMANDO DE VARA DE MANO | BRA, DE 15KV-400A | UN
05688 | CHAVE FUSIVEL, UNIPOLAR, ACIONAMENTO POR | COMANDO DE VARA DE MANOBRA, DE 15KV-100 | A | UN
05692 | TUBO DE PVC RIGIDO SOLDAVEL, PONTA/BOLSA | , EM BARRAS DE 6,00M, DE 032MM |  | UN
05693 | TUBO DE PVC RIGIDO SOLDAVEL, PONTA/BOLSA | , EM BARRAS DE 6,00M, DE 040MM |  | UN
05694 | TUBO DE PVC RIGIDO SOLDAVEL, PONTA/BOLSA | , EM BARRAS DE 6,00M, DE 050MM |  | UN
05695 | TUBO DE PVC RIGIDO SOLDAVEL, PONTA/BOLSA | , EM BARRAS DE 6,00M, DE 060MM |  | UN
05696 | TUBO DE PVC RIGIDO SOLDAVEL, PONTA/BOLSA | , EM BARRAS DE 6,00M, DE 075MM |  | UN
05697 | TUBO DE PVC RIGIDO SOLDAVEL, PONTA/BOLSA | , EM BARRAS DE 6,00M, DE 085MM |  | UN
05698 | TUBO DE PVC RIGIDO SOLDAVEL, PONTA/BOLSA | , EM BARRAS DE 6,00M, DE 110MM |  | UN
05700 | PORTA MACICA, ALMOFADADA, EM MADEIRA DE | LEI, DE (60X210X3,5)CM, GRUPO V |  | UN
05701 | PORTA MACICA, ALMOFADADA, EM MADEIRA DE | LEI, DE (70X210X3,5)CM, GRUPO V |  | UN
05702 | PORTA EM CHAPA FIBRA MADEIRA PRENSADA (M | DP,MDF OU HDF),LEVE,MIOLO COLMEIA,P/PINT | URA,MEDINDO APROX.(80X210X3,5)CM | UN
05703 | PORTA EM CHAPA FIBRA MADEIRA PRENSADA (M | DP,MDF OU HDF),LEVE,MIOLO COLMEIA,P/PINT | URA,MEDINDO APROX.(70X210X3,5)CM | UN
05704 | PORTA EM CHAPA FIBRA MADEIRA PRENSADA (M | DP,MDF OU HDF),LEVE,MIOLO COLMEIA,P/PINT | URA,MEDINDO APROX.(60X210X3,5)CM | UN
05706 | CABO DE COBRE FLEXIVEL COM ISOLAMENTO TE | RMOPLASTICO, DE 450/750V, DE 1,5MM2 |  | M
05707 | CABO DE COBRE FLEXIVEL COM ISOLAMENTO TE | RMOPLASTICO, DE 450/750V, DE 2,5MM2 |  | M
05708 | CABO DE COBRE FLEXIVEL COM ISOLAMENTO TE | RMOPLASTICO, DE 450/750V, DE 4MM2 |  | M
05709 | CABO DE COBRE FLEXIVEL COM ISOLAMENTO TE | RMOPLASTICO, DE 450/750V, DE 6MM2 |  | M
05710 | CABO DE COBRE FLEXIVEL COM ISOLAMENTO TE | RMOPLASTICO, DE 450/750V, DE 10MM2 |  | M
05711 | CABO DE COBRE FLEXIVEL COM ISOLAMENTO TE | RMOPLASTICO, DE 0,6/1KV, DE 1,5MM2 |  | M
05712 | CABO DE COBRE FLEXIVEL COM ISOLAMENTO TE | RMOPLASTICO, DE 0,6/1KV, DE 150MM2 |  | M
05713 | CABO DE COBRE FLEXIVEL COM ISOLAMENTO TE | RMOPLASTICO, DE 0,6/1KV, DE 185MM2 |  | M
05714 | CABO DE COBRE FLEXIVEL COM ISOLAMENTO TE | RMOPLASTICO, DE 0,6/1KV, DE 300MM2 |  | M
05715 | CABO DE COBRE FLEXIVEL COM ISOLAMENTO TE | RMOPLASTICO, DE 0,6/1KV, DE 35MM2 |  | M
05717 | TE 90º DE PVC RIGIDO SOLDAVEL, DE 020MM |  |  | UN
05726 | ADAPTADOR DE PVC, SOLDAVEL CURTO, COM BO | LSA E ROSCA PARA REGISTRO, DE 025MMX3/4" |  | UN
05728 | ADAPTADOR DE PVC, SOLDAVEL, COM FLANGES | LIVRES PARA CAIXA D`AGUA, DE 050MMX1.1/2 | " | UN
05731 | ADAPTADOR DE PVC, SOLDAVEL, COM FLANGES | LIVRES PARA CAIXA D`AGUA, DE 025MMX3/4" |  | UN
05732 | TE 90º DE PVC RIGIDO SOLDAVEL, DE 025MM |  |  | UN
05733 | JOELHO 90º DE PVC SOLDAVEL, DE 020MM |  |  | UN
05734 | JOELHO 90º DE PVC SOLDAVEL, DE 025MM |  |  | UN
05735 | LUVA DE PVC RIGIDO SOLDAVEL, DE REDUCAO | DE 25MMX3/4" |  | UN
05736 | JOELHO 90º DE PVC SOLDAVEL COM BUCHA DE | LATAO, DE 20MMX1/2" |  | UN
05737 | JOELHO 45º DE PVC, SOLDAVEL, DE 25MM |  |  | UN
05741 | ADAPTADOR DE PVC, SOLDAVEL, COM FLANGES | LIVRES PARA CAIXA D`AGUA, DE 075MMX2.1/2 | " | UN
05742 | ADAPTADOR DE PVC, SOLDAVEL, COM FLANGES | LIVRES PARA CAIXA D`AGUA, DE 060MMX2" |  | UN
05743 | ADAPTADOR DE PVC, SOLDAVEL CURTO, COM BO | LSA E ROSCA PARA REGISTRO, DE 060MMX2" |  | UN
05744 | ADAPTADOR DE PVC, SOLDAVEL CURTO, COM BO | LSA E ROSCA PARA REGISTRO, DE 075MMX2.1/ | 2" | UN
05747 | ADAPTADOR DE PVC, SOLDAVEL CURTO, COM BO | LSA E ROSCA PARA REGISTRO, DE 040MMX1.1/ | 4" | UN
05748 | TE 90º DE PVC RIGIDO SOLDAVEL, COM ROSCA | NA BOLSA CENTRAL, DE 25MMX1/2" |  | UN
05749 | CAIXA DE LUZ DE PVC, DE 3"x3" |  |  | UN
05750 | CAIXA DE LUZ DE PVC, DE 4"x2" |  |  | UN
05751 | CAIXA DE LUZ DE PVC, DE 4"x4" |  |  | UN
05752 | ARAME GALVANIZADO Nº 14 |  |  | KG
05757 | CAIXA PASSAGEM DE PVC OCTOGONAL, PRETA, | DE 4" |  | UN
05759 | JOELHO 90º DE PVC SOLDAVEL COM ROSCA, DE | 25MMX1/2" |  | UN
05760 | TORNEIRA DE BOIA DE PVC, DE 1/2" |  |  | UN
05761 | BUCHA DE REDUCAO DE PVC RIGIDO, SOLDAVEL | CURTA, DE (25X20)MM |  | UN
05763 | JOELHO 45º DE PVC, SOLDAVEL, DE 20MM |  |  | UN
05764 | JOELHO 90º DE PVC SOLDAVEL, DE 040MM |  |  | UN
05765 | JOELHO 90º DE PVC SOLDAVEL, DE 060MM |  |  | UN
05766 | JOELHO 90º DE PVC, PARA ESGOTO, DE 100MM |  |  | UN
05767 | TE 90º DE PVC RIGIDO SOLDAVEL, DE 032MM |  |  | UN
05768 | TE 90º DE PVC RIGIDO SOLDAVEL, DE 060MM |  |  | UN
05769 | TE 90º DE PVC RIGIDO SOLDAVEL, DE 075MM |  |  | UN
05770 | JOELHO 90º DE PVC, PARA ESGOTO, DE 075MM |  |  | UN
05771 | TE 90º DE PVC RIGIDO SOLDAVEL, DE REDUCA | O, DE (040X032)MM |  | UN
05772 | TE 90º DE PVC RIGIDO SOLDAVEL, DE REDUCA | O, DE (050X040)MM |  | UN
05773 | BUCHA DE REDUCAO DE PVC RIGIDO, SOLDAVEL | LONGA, DE (32X20)MM |  | UN
05774 | BUCHA DE REDUCAO DE PVC RIGIDO, SOLDAVEL | LONGA, DE (40X25)MM |  | UN
05775 | BUCHA DE REDUCAO DE PVC RIGIDO, SOLDAVEL | LONGA, DE (60X40)MM |  | UN
05776 | BUCHA DE REDUCAO DE PVC RIGIDO, SOLDAVEL | LONGA, DE (85X60)MM |  | UN
05777 | BUCHA DE REDUCAO DE PVC RIGIDO, SOLDAVEL | CURTA, DE (32X25)MM |  | UN
05779 | JOELHO 90º DE PVC RIGIDO ROSQUEAVEL COM | BUCHA DE LATAO, DE 1/2" |  | UN
05780 | JOELHO 90º DE PVC SOLDAVEL COM BUCHA DE | LATAO, DE 25MMX1/2" |  | UN
05781 | ADAPTADOR DE PVC, SOLDAVEL, COM FLANGES | LIVRES PARA CAIXA D`AGUA, DE 040MMX1.1/4 | " | UN
05785 | JOELHO 90º DE PVC, PARA ESGOTO, DE 050MM |  |  | UN
05786 | JOELHO 45º DE PVC, PARA ESGOTO, DE 050MM |  |  | UN
05789 | JOELHO 45º DE PVC, PARA ESGOTO, DE 100MM |  |  | UN
05791 | JOELHO 90º DE PVC, PARA ESGOTO, DE 040MM |  |  | UN
05794 | CURVA 90º DE PVC LONGA PARA ESGOTO, DE 0 | 50MM |  | UN
05795 | CURVA 90º DE PVC CURTA PARA ESGOTO, DE 0 | 40MM |  | UN
05796 | BUCHA DE REDUCAO DE PVC RIGIDO, SOLDAVEL | CURTA, DE (60X50)MM |  | UN
05799 | TE 90º DE PVC RIGIDO SOLDAVEL, COM ROSCA | NA BOLSA CENTRAL, DE 20MMX1/2" |  | UN
05800 | PORTA ENROLAR,CHAPA RAIADA Nº 24,COMPL.C | /GUIAS,EIXOS E MOLAS,C/FECHADURA NO CENT | RO E CADEADO DE PISO.FORNEC.E COLOCACAO | M2
05801 | PORTA ENROLAR,PERFIS ACO "U",20x20CM,FOR | M.RET.VAZADOS,CORRENDO GUIAS,COMPL.,FECH | AM.C/CADEADO DE PISO.FORNEC.E COLOCACAO | M2
05803 | BRACO P/ILUMINACAO PUBLICA, CONSTR.TUBO | DE ACO GALVANIZADO A FOGO, DIAM. 60,30MM | , PROJ.HORIZ.2530MM, PROJ.VERT.2180MM | UN
05804 | BRACO P/ILUMINACAO PUBLICA, CONSTR.ACO G | ALVAN.A FOGO,P/FIX.E POSTE OU PAREDE,DIA | M.25,40MM,PROJ.HORIZ.1000MM,VERT.370MM | UN
05806 | LUMINARIA ABERTA, P/ILUM. DE PARQUES E E | STAC.TIPO TREVO, P/1 PETALA, EM CHAPA DE | ALUM.VAPOR SODIO OU METELICO ATE 400W | UN
05807 | LUMINARIA ABERTA, P/ILUM.DE RUAS, EM ALU | M.EST., FORMA OVOIDE, P/LAMP.INCAND.ATE | 200W, MISTA, VAPOR SODIO OU MET.ATE 250W | UN
05810 | BANCA EM MARMORE SINTETICO, DE (100X50)C | M, PARA UMA CUBA |  | UN
05815 | ESCAVADEIRA SOBRE ESTEIRAS VERSAO CLAM-S | HELL, COM CAPACIDADE APROXIMADA DA CACAM | BA DE 0,96M3 | UN
05816 | ESCAVADEIRA HIDRAULICA DE ESTEIRA, PESO | EM TORNO DE 17T, MOTOR DIESEL EM TORNO D | E 111CV, CACAMBA CAPAC. APROX. DE 0,78M3 | UN
05817 | RETROESCAVADEIRA, PRECO SEM PNEUS, PESO | EM TORNO DE 7T, MOTOR DIESEL EM TORNO DE | 75CV, CAPAC. APROX. CACAMBA DE 0,76M3 | UN
05818 | COMPACTADOR VIBRATORIO, PE-DE-CARNEIRO |  |  | UN
05820 | ROLO VIBRATORIO LISO, AUTO-PROPULSOR, CO | M MOTOR DIESEL DE 76HP, CAPAC.7T, LARG. | TOTAL 2,015M | UN
05821 | USINA PRE-MISTURADORA DE SOLOS P/ESTABIL | .DE BASE, CAPAC. 350 A 600T/H, CORREIA T | RANSF.36"X19,10M, EQUIP.COMPL. (USC-2) | UN
05824 | CARRETA (CAVALO + REBOQUE) PARA TRANSPOR | TE PESADO, PRECO SEM PNEUS, CAPACIDADE P | ARA CARGA UTIL 60/80T | UN
05826 | REGISTRO DE ESFERA, DE 1/2" |  |  | UN
05827 | REGISTRO DE ESFERA, DE 3/4" |  |  | UN
05828 | REGISTRO DE ESFERA, DE 1" |  |  | UN
05829 | REGISTRO DE ESFERA, DE 1.1/4" |  |  | UN
05830 | REGISTRO DE ESFERA, DE 1.1/2" |  |  | UN
05831 | REGISTRO DE ESFERA, DE 2" |  |  | UN
05833 | VALVULA DE RETENCAO DE PE, DE BRONZE, DE | 3/4" |  | UN
05834 | VALVULA DE RETENCAO DE PE, DE BRONZE, DE | 2.1/2" |  | UN
05836 | VALVULA DE RETENCAO VERTICAL, DE BRONZE, | DE 3" |  | UN
05837 | VALVULA DE RETENCAO VERTICAL, DE BRONZE, | DE 4" |  | UN
05839 | VALVULA DE RETENCAO HORIZONTAL, DE BRONZ | E, DE 3" |  | UN
05840 | VALVULA DE RETENCAO HORIZONTAL, DE BRONZ | E, DE 4" |  | UN
05844 | ACO CA-50, ESTIRADO, PRECO DE REVENDEDOR | , NO DIAMETRO DE 06,3MM |  | KG
05845 | ACO CA-50, ESTIRADO, PRECO DE REVENDEDOR | , NO DIAMETRO DE 08,0MM |  | KG
05858 | TELA DE ARAME GALVANIZADO FIO Nº 14, MAL | HA LOSANGO, DE (8X8)CM |  | M2
05859 | TELA DE ARAME GALVANIZADO FIO Nº 12, MAL | HA LOSANGO, DE (5X5)CM |  | M2
05860 | TELA DE ARAME GALVANIZADO FIO Nº 12, MAL | HA LOSANGO, DE (4X4)CM |  | M2
05861 | TELA DE ARAME GALVANIZADO FIO Nº 10, MAL | HA LOSANGO, DE (6X6)CM |  | M2
05863 | TUBO DE ALUMINIO, PARA TUBULACAO DE EXAU | STAO DE AQUECEDOR A GAS, DE 75MM |  | M
05865 | ARREMATE DE PAREDE, EM ALUMINIO, PARA EX | AUSTAO DE AQUECEDOR A GAS, DE 4" |  | UN
05867 | TE 90º DE ALUMINIO, PARA EXAUSTOR E AQUE | CEDOR A GAS, DE 75MM |  | UN
05877 | TELA DE ARAME GALVANIZADO FIO Nº 14, MAL | HA LOSANGO, DE (4X4)CM |  | M2
05879 | BUCHA DE NYLON, TIPO S-04 |  |  | UN
05880 | BUCHA DE NYLON, TIPO S-05 |  |  | UN
05881 | BUCHA DE NYLON, TIPO S-06 |  |  | UN
05882 | BUCHA DE NYLON, TIPO S-07 |  |  | UN
05883 | BUCHA DE NYLON, TIPO S-08 |  |  | UN
05899 | ACO 50/55, NO DIAMETRO DE 32MM |  |  | M
05900 | PORCA SEXTAVADA, COM 50MM, PARA CONCRETO | PROTENDIDO |  | UN
05902 | LUVA METALICA DE 130MM, DE DE=2" |  |  | UN
05904 | PARAFUSO FERRO, ROSCA SOBERBA, CABECA CH | ATA, DE (3,2X20)MM |  | UN
05905 | PARAFUSO FERRO, ROSCA SOBERBA, CABECA CH | ATA, DE (3,5X25)MM |  | UN
05906 | PARAFUSO FERRO, ROSCA SOBERBA, CABECA CH | ATA, DE (3,8X30)MM |  | UN
05908 | PARAFUSO FERRO, ROSCA SOBERBA, CABECA CH | ATA, DE (4,8X40)MM |  | UN
05909 | PARAFUSO FERRO, ROSCA SOBERBA, CABECA CH | ATA, DE (5,5X50)MM |  | UN
05914 | INTERRUPTOR DE SOBREPOR SIMPLES, DE 10A- | 250V |  | UN
05928 | MONTANTE DUPLO EM ACO NAVAL PARA DIVISOR | IA DE 35MM (JOGO) |  | UN
05929 | TRAVESSA HORIZONTAL EM ACO NAVAL, PARA D | IVISORIA DE 35MM COM 3M |  | UN
05930 | BATENTE DE PORTA EM ACO NAVAL, PARA DIVI | SORIA DE 35MM (JOGO) |  | UN
05932 | GUIA INFERIOR EM ACO NAVAL, PARA DIVISOR | IA DE 35MM COM 3M |  | UN
05935 | CHAPA DE MADEIRA COMPENSADA, PLASTIFICAD | A, COM ESPESSURA DE 12MM |  | M2
05936 | MACARANDUBA EM PECAS, DE 7,50X22,50CM (3 | "X9") |  | M
05937 | MACARANDUBA EM PECAS, DE 7,50X30,00CM (3 | "X12") |  | M
05938 | ESTRUTURA METALICAS (PAR),EM ACO GALV.PI | NTADO,P/BASQUETE,FIXAS,AVANCO LIVRE 1,30 | M,C/TABELAS COMPENSADO NAVAL,AROS/REDES | UN
05944 | REATOR ELETRONICO DE ALTO FATOR DE POTEN | CIA (AFT>0,92), PARA LAMPADAS FLUORESCEN | TES - 20W - SIMPLES | UN
05945 | REATOR ELETRONICO DE ALTO FATOR DE POTEN | CIA (AFT>0,92), PARA LAMPADAS FLUORESCEN | TES - 40W - SIMPLES | UN
05946 | SUPORTE TIPO PE DE GALINHA PARA FIXACAO | DE LUMINARIAS |  | UN
05948 | CABO SINGELO, TENSAO 15KV, DE 25MM2 |  |  | M
05949 | FUSIVEL "NH", TAMANHO 000 DE 006 A 100X5 | 00VCA |  | UN
05950 | INTERTRAVAMENTO, TIPO CHAVE "KIRK" |  |  | UN
05953 | BOLSA DE LIGACAO PARA VASO SANITARIO |  |  | UN
05955 | CORDAO PARALELO COM ISOLAMENTO TERMOPLAS | TICO, ATE 750V, DE 2X1,5MM2 |  | M
05956 | LUVA PARA ELETRODUTO EM FERRO ZINCADO LE | VE, DE 4" |  | UN
05962 | CONJUNTO DE VEDACAO, COM ARRUELA GALVANI | ZADA E BORRACHAS PARA PARAFUSO DE FIXACA | O DE TELHA ONDULADA | UN
05963 | PARAFUSO COM ROSCA, DE (8x150MM) |  |  | UN
05964 | PARAFUSO COM ROSCA, DE (8x250)MM |  |  | UN
05973 | EMULSAO ACRILICA PURA |  |  | L
05974 | CIMENTO CRISTALIZANTE (20 MIN) |  |  | KG
05975 | CIMENTO CRISTALIZANTE (07MIN) |  |  | KG
05976 | LIQUIDO SELADOR DE BASE MINERAL, EMBALAG | ENS DE 20KG |  | KG
05977 | EMULSAO ACRILICA ESTIRENADA |  |  | KG
05984 | TE 90º DE PVC RIGIDO DE REDUCAO, DE 3/4" | X1/2" |  | UN
05985 | TE 90º DE PVC RIGIDO DE REDUCAO, DE 1.1/ | 2"X3/4" |  | UN
05986 | ADAPTADOR ROSQUEAVEL DE PVC RIGIDO, 1", | COM FLANGE E ANEL DE VEDACAO, PARA CAIXA | D`AGUA | UN
05987 | CAP COM ROSCA DE PVC, DE 1/2" |  |  | UN
05988 | CURVA 90º DE PVC RIGIDO, ROSQUEAVEL, DE | 1.1/2" |  | UN
05989 | TE 90º DE PVC REFORCADO, DE 150MM |  |  | UN
05990 | ANEL DE BORRACHA, PARA TUBO DE PVC-ESGOT | O REFORCADO, LINHA INFRA, DE 150MM |  | UN
05992 | BROCA (WIDIA), DE 1/2" |  |  | UN
05994 | BOX DE ALUMINIO CURVO, DE 1.1/4" |  |  | UN
05995 | BOX DE ALUMINIO CURVO, DE 1.1/2" |  |  | UN
05996 | BOX DE ALUMINIO CURVO, DE 2" |  |  | UN
05997 | BOX DE ALUMINIO CURVO, DE 2.1/2" |  |  | UN
05999 | REVESTIMENTO TEXTURIZADO PO CREPE, PARA | SUPERFICIEIS CAMURCADAS |  | M2
06002 | PARAFUSO FRANCES, COM PORCA E ARRUELA, D | E 1/4"X2" |  | UN
06003 | TELA P/ESTRUTURA DE CONCRETO ARMADO, FOR | MADA POR FIOS DE ACO CA-60, DIAM.3,4MM E | ESPACAMENTO ENTRE ELES DE (15X15)CM | KG
06004 | TELA FORMADA POR BARRAS DE ACO CA-60, CR | UZADAS E SOLDADAS ENTRE SIM CONSTITUINDO | MALHAS DE (15X5)CM, FIO 2,76MM | M2
06005 | TORNEIRA BOIA DE PLASTICO DE PVC, DE 1/2 | " PARA CAIXA DE DESCARGA EXTERNA |  | UN
06007 | TELA P/ESTRUTURA DE CONCRETO ARMADO, FOR | MADA POR BARRAS DE ACO CA-60, DIAM. 4,2M | M E ESPACAMENTO ENTRE ELES DE (30X10)CM | KG
06011 | TINTA ACRILICA PARA PISO |  |  | GL
06013 | MASSA UNICA COM ARGAMASSA DE CIMENTO E A | REIA TERMOTRATADA, EM SACOS DE 50KG |  | KG
06015 | CERA DE CARNAUBA |  |  | KG
06016 | PARAFINA |  |  | KG
06017 | CERA VIRGEM |  |  | KG
06021 | FUNDO ANTICORROSIVO DE SECAGEM RAPIDA LA | RANJA |  | GL
06028 | SELADOR PIGMENTADO A BASE DE RESINA ACRI | LICA MODIFICADA, NA COR BRANCA |  | GL
06029 | FITA CREPE, EM ROLO DE 25MMX50,00M |  |  | UN
06032 | TUBO DE COBRE, CLASSE "E", DE 015MM |  |  | M
06033 | TUBO DE COBRE, CLASSE "E", DE 022MM |  |  | M
06034 | TUBO DE COBRE, CLASSE "E", DE 028MMM |  |  | M
06035 | TUBO DE COBRE, CLASSE "E", DE 035MM |  |  | M
06036 | TUBO DE COBRE, CLASSE "E", DE 042MM |  |  | M
06037 | TUBO DE COBRE, CLASSE "E", DE 054MM |  |  | M
06038 | TUBO DE COBRE, CLASSE "E", DE 066MM |  |  | M
06039 | TUBO DE COBRE, CLASSE "E", DE 079MM |  |  | M
06040 | TUBO DE COBRE CLASSE, "E", DE 104MM |  |  | M
06041 | LUVA DE COBRE, SEM ANEL DE SOLDA, DE 015 | MM |  | UN
06042 | LUVA DE COBRE, SEM ANEL DE SOLDA, DE 022 | MM |  | UN
06043 | LUVA DE COBRE, SEM ANEL DE SOLDA, DE 028 | MM |  | UN
06044 | LUVA DE COBRE, SEM ANEL DE SOLDA, DE 035 | MM |  | UN
06045 | LUVA DE COBRE, SEM ANEL DE SOLDA, DE 042 | MM |  | UN
06046 | LUVA DE COBRE, SEM ANEL DE SOLDA, DE 054 | MM |  | UN
06047 | LUVA DE COBRE, SEM ANEL DE SOLDA, DE 066 | MM |  | UN
06050 | COTOVELO DE COBRE, SEM ANEL DE SOLDA, DE | 015MM |  | UN
06051 | COTOVELO DE COBRE, SEM ANEL DE SOLDA, DE | 022MM |  | UN
06052 | COTOVELO DE COBRE, SEM ANEL DE SOLDA, DE | 028MM |  | UN
06053 | COTOVELO DE COBRE, SEM ANEL DE SOLDA, DE | 035MM |  | UN
06054 | COTOVELO DE COBRE, SEM ANEL DE SOLDA, DE | 042MM |  | UN
06055 | COTOVELO DE COBRE, SEM ANEL DE SOLDA, DE | 054MM |  | UN
06056 | COTOVELO DE COBRE, SEM ANEL DE SOLDA, DE | 066MM |  | UN
06059 | TE 90º DE COBRE RECOZIDO PARA SOLDA, DE | 015MM |  | UN
06060 | TE 90º DE COBRE RECOZIDO PARA SOLDA, DE | 022MM |  | UN
06061 | TE 90º DE COBRE RECOZIDO PARA SOLDA, DE | 028MM |  | UN
06062 | TE 90º DE COBRE RECOZIDO PARA SOLDA, DE | 035MM |  | UN
06063 | TE 90º DE COBRE RECOZIDO PARA SOLDA, DE | 042MM |  | UN
06064 | TE 90º DE COBRE RECOZIDO PARA SOLDA, DE | 054MM |  | UN
06065 | TE 90º DE COBRE RECOZIDO PARA SOLDA, DE | 066MM |  | UN
06068 | SOLDA PARA TUBOS E CONEXOES DE COBRE, EM | EMBALAGENS DE 500G |  | UN
06069 | PASTA PARA TUBOS E CONEXOES DE COBRE, EM | EMBALAGENS DE 450G |  | UN
06096 | VALOR BASICO PARA INSUMOS |  |  | UN
06115 | GABIAO CAIXA MALHA DE ACO HEXAGONAL 8X10 | CM, FIO 2,7MM, GALV. EM ZN/AL, COMP. 2M | LARG. 1M, ALT. 0,50M | UN
06116 | GABIAO CAIXA MALHA DE ACO HEXAG. 8X10CM, | FIO 2,4MM, GALV. ZN/AL, REV.PVC, CINZA E | SP. 0,4MM, COMP. 2M, LARG. 1M, ALT.0,50M | UN
06117 | GABIAO CAIXA MALHA DE ACO HEXAGONAL (8X1 | 0)CM, FIO 2,7MM, GALV. EM ZN/AL, COMP. 2 | M, LARG. 1M, ALT. 1M | UN
06118 | GABIAO CAIXA MALHA DE ACO HEXAG. 8X10CM, | FIO 2,4MM, GALV. ZN/AL, REV. PVC, CINZA | ESP. 0,4MM, COMP. 2M, LARG. 1M, ALT.1M | UN
06120 | GABIAO SACO MALHA DE ACO HEXAG. 8X10CM, | FIO 2,4MM, GALV. ZN/AL, REV. PVC, CINZA | ESP. 0,4MM, COMP. 3M, DIAM. 0,65M | UN
06124 | GABIAO COLCHAO MALHA DE ACO HEXAG. 6X8CM | , FIO 2M, GALV. ZN/AL, REV.PVC, CINZA ES | P 0,4MM, COMP. 4M, LARG. 2M, ALT. 0,23M | UN
06126 | GABIAO COLCHAO MALHA DE ACO HEXAG. 6X8CM | , FIO 2MM, GALV. ZN/AL, REV.PVC, CINZA E | SP. 0,4MM, COMP.4M, LARG. 2M, ALT. 0,30M | UN
06128 | ACO CA-60, ESTIRADO, PRECO DE FABRICA, N | O DIAMETRO DE 04,2MM |  | KG
06129 | ACO CA-60, ESTIRADO, PRECO DE FABRICA, N | O DIAMETRO DE 05,0MM |  | KG
06130 | ACO CA-60, ESTIRADO, PRECO DE FABRICA, N | O DIAMETRO DE 06,0MM |  | KG
06131 | ACO CA-60, ESTIRADO, PRECO DE FABRICA, N | O DIAMETRO DE 07,0MM |  | KG
06143 | ACO CA-25, ESTIRADO, PRECO DE FABRICA, N | O DIAMETRO DE 06,3MM |  | KG
06144 | ACO CA-25, ESTIRADO, PRECO DE FABRICA, N | O DIAMETRO DE 08,0MM |  | KG
06145 | ACO CA-25, ESTIRADO, PRECO DE FABRICA, N | O DIAMETRO DE 10,0MM |  | KG
06146 | ACO CA-25, ESTIRADO, PRECO DE FABRICA, N | O DIAMETRO DE 12,5MM |  | KG
06147 | ACO CA-25, ESTIRADO, PRECO DE FABRICA, N | O DIAMETRO DE 16,0MM |  | KG
06148 | ACO CA-25, ESTIRADO, PRECO DE FABRICA, N | O DIAMETRO DE 20,0MM |  | KG
06149 | ACO CA-25, ESTIRADO, PRECO DE FABRICA, N | O DIAMETRO DE 25,0MM |  | KG
06152 | VALOR BASICO PARA SERVICOS DE FORNECIMEN | TO DE PRODUTOS INDUSTRIAIS |  | UN
06158 | VALOR BASICO PARA SERVICOS DE ESTACAS, E | LEVADORES, FORNECIMENTO DE MAQUINAS E EQ | UIPAMENTOS | UN
06200 | COBERTURA AUTO-PORTANTE EM CHAPA DE ACO | ZINCADO, ESP.01MM, LARG.0,90M, PESO APRO | X.10KG/M2, VAO LIVRE ATE 8,50M | M2
06201 | COBERTURA AUTO-PORTANTE EM CHAPA DE ACO | C/PINT., ESP.1MM, LARG.0,90M, PESO APROX | . 10KG/M2, VAO LIVRE ATE 8,50M | M2
06202 | COBERTURA AUTO-PORTANTE EM CHAPA DE ACO | ZINCADO, ESP. 01MM, LARG. 0,90M, PESO AP | ROX.10KG/M2, V.LIVRE 8,51 E 13,50M | M2
06203 | COBERTURA DE AUTO-PORTANTE EM CHAPA DE A | CO C/PINT.,ESP.01MM,LARG.0,90M,PESO APRO | X.10KG/M2,V.LIVRE 8,51 E 13,50M | M2
06204 | COBERTURA AUTO-PORTANTE EM CHAPA DE ACO | ZINC.,ESP.1,25MM,LARG.0,90M,PESO APROX. | 13,5KG/M2, V.LIVRE 13,51 E 16,00M | M2
06205 | COBERTURA AUTO-PORTANTE EM CHAPA DE ACO | C/PINT., ESP.1,25MM, LARG.0,90M, PESO AP | ROX.13,5KG/M2, V.LIVRE 13,51 A 16,00M | M2
06206 | COBERTURA AUTO-PORTANTE EM CHAPA DE ACO | ZINCADO, ESP.1,55MM, LARG.0,90M, PESO AP | ROX.18,5KG/M2, V.LIVRE 10,00 A 18,00M | M2
06207 | COBERTURA AUTO-PORTANTE EM CHAPA DE ACO | C/PINT., ESP.1,55MM, LARG.0,90M, PESO AP | ROX.18,5KG/M2, V.LIVRE 13,51 A 16,00M | M2
06211 | ACO CA-50, ESTIRADO, PRECO DE FABRICA, N | O DIAMETRO DE 06,3MM |  | KG
06212 | ACO CA-50, ESTIRADO, PRECO DE FABRICA, N | O DIAMETRO DE 08,0MM |  | KG
06213 | ACO CA-50, ESTIRADO, PRECO DE FABRICA, N | O DIAMETRO DE 10,0MM |  | KG
06214 | ACO CA-50, ESTIRADO, PRECO DE FABRICA, N | O DIAMETRO DE 12,5MM |  | KG
06215 | ACO CA-50, ESTIRADO, PRECO DE FABRICA, N | O DIAMETRO DE 16,0MM |  | KG
06216 | ACO CA-50, ESTIRADO, PRECO DE FABRICA, N | O DIAMETRO DE 20,0MM |  | KG
06217 | ACO CA-50, ESTIRADO, PRECO DE FABRICA, N | O DIAMETRO DE 25,0MM |  | KG
06403 | ESTACA PRE-FABRICADA DE CONCRETO, FORN.E | XCLUSIVE CRAVACAO E EMENDA, P/CARGA DE T | RAB.DE COMPRES.AXIAL, ATE 250KN (25TF) | M
06404 | ESTACA PRE-FABRICADA DE CONCRETO, FORN.E | XCLUS.CRAVACAO E EMENDA, P/CARGA DE TRAB | .DE COMPRES.AXIAL, ATE 350KN (35TF) | M
06405 | ESTACA PRE-FABRICADA DE CONCRETO, FORN.E | XCLUSIVE CRAVACAO E EMENDA, P/CARGA DE T | RAB. DE COMPRES.AXIAL, ATE 450KN (45TF) | M
06406 | ESTACA PRE-FABRICADA DE CONCRETO, FORN. | EXCLUSIVE CRAVACAO E EMENDA, P/CARGA DE | TRAB.DE COMPRES.AXIAL, ATE 600KN (60TF) | M
06407 | ESTACA PRE-FABRICADA DE CONCRETO, FORN.E | XCLUSIVE CRAVACAO E EMENDA, P/CARGA DE T | RAB.DE COMPRES.AXIAL, ATE 750KN (75TF) | M
06408 | ESTACA PRE-FABRICADA DE CONCRETO, FORN.E | XCLUSIVE CRAVACAO E EMENDA, P/CARGA DE T | RAB.DE COMPRES.AXIAL, ATE 950KN (95TF) | M
06409 | ESTACA PRE-FABRICADA DE CONCRETO, FORN.E | XCLUSIVE CRAVACAO E EMENDA, P/CARGA DE T | RAB.DE COMPRES.AXIAL, ATE 1300KN (130TF) | M
06410 | ESTACA PRE-FABRICADA DE CONCRETO, FORN.E | XCLUSIVE CRAVACAO E EMENDA, P/CARGA DE T | RAB.DE COMPRES.AXIAL, ATE 1700KN (170TF) | M
06412 | CRAVACAO DE ESTACA PRE-FABRICADA DE CONC | RETO, EXCLUSIVE FORN.E EMENDA, P/CARGA D | E TRAB.COMPRES.AXIAL, ATE 0250KN (25TF) | M
06413 | CRAVACAO DE ESTACA PRE-FABRICADA DE CONC | RETO, EXCLUSIVE FORN.E EMENDA, P/CARGA D | E TRAB.COMPR.AXIAL, ATE 0350KN (35TF) | M
06414 | CRAVACAO DE ESTACA PRE-FABRICADA DE CONC | RETO, EXCLUSIVE FORN.E EMENDA, P/CARGA D | E TRAB.COMPRES.AXIAL, ATE 0450KN (45TF) | M
06415 | CRAVACAO DE ESTACA PRE-FABRICADA DE CONC | RETO, EXCLUSIVE FORN.E EMENDA, P/CARGA D | E TRAB.COMPRES.AXIAL, ATE 0600KN (60TF) | M
06416 | CRAVACAO DE ESTACA PRE-FABRICADA DE CONC | RETO, EXCLUSIVE FORN.E EMENDA, P/CARGA D | E TRAB.COMPRES.AXIAL, ATE 0750KN (75TF) | M
06417 | CRAVACAO DE ESTACA PRE-FABRICADA DE CONC | RETO, EXCLUSIVE FORN.E EMENDA, P/CARGA D | E TRAB.COMPRES.AXIAL, ATE 0950KN (95TF) | M
06418 | CRAVACAO DE ESTACA PRE-FABRICADA DE CONC | RETO, EXCLUSIVE FORN.E EMENDA, P/CARGA D | E TRAB.COMPRES.AXIAL, ATE 1300KN (130TF) | M
06419 | CRAVACAO DE ESTACA PRE-FABRICADA DE CONC | RETO, EXCLUSIVE FORN.E EMENDA, P/CARGA D | E TRAB.COMPRES.AXIAL, ATE 1700KN (170TF) | M
06421 | EMENDA METALICA EM ESTACA PRE-FABRICADA | DE CONCRETO, P/CARGA DE TRABALHO DE COMP | RESSAO AXIAL, ATE 0250KN (25TF) | UN
06422 | EMENDA METALICA EM ESTACA PRE-FABRICADA | DE CONCRETO, P/CARGA DE TRABALHO DE COMP | RESSAO AXIAL, ATE 0350KN (35TF) | UN
06423 | EMENDA METALICA EM ESTACA PRE-FABRICADA | DE CONCRETO, P/CARGA DE TRABALHO DE COMP | RESSAO AXIAL, ATE 0450KN (45TF) | UN
06424 | EMENDA METALICA EM ESTACA PRE-FABRICADA | DE CONCRETO, PARA CARGA DE TRABALHO DE C | OMPRESSAO AXIAL, ATE 0600KN (60TF) | UN
06425 | EMENDA METALICA EM ESTACA PRE-FABRICADA | DE CONCRETO, P/CARGA DE TRABALHO DE COMP | RESSAO AXIAL, ATE 0750KN (75TF) | UN
06426 | EMENDA METALICA EM ESTACA PRE-FABRICADA | DE CONCRETO, P/CARGA DE TRABALHO DE COMP | RESSAO AXIAL, ATE 0950KN (95TF) | UN
06427 | EMENDA METALICA EM ESTACA PRE-FABRICADA | DE CONCRETO, P/CARGA DE TRABALHO DE COMP | RESSAO AXIAL, ATE 1300KN (130TF) | UN
06428 | EMENDA METALICA EM ESTACA PRE-FABRICADA | DE CONCRETO, PARA CARGA DE TRABALHO DE C | OMPRESSAO AXIAL, ATE 1700KN (170TF) | UN
06500 | TUBO FERRO FUND.CENT.DUCTIL P/CAN.SOB PR | ES.CLAS.K-9,NBR 7675,PONTA/BOLSA,REV.EST | .ZINCO MET.PINT.INT.ARG.CIM.DIAM.700MM | M
06501 | TUBO FERRO FUND.CENT.DUCTIL P/CAN.SOB PR | ES.CLAS.K-9,NBR 7675,PONTA/BOLSA,REV.EST | .ZINCO MET.PINT.INT.ARG.CIM.DIAM.800MM | M
06502 | TUBO FERRO FUND.CENT.DUCTIL P/CAN.SOB PR | ES.CLAS.K-9,NBR-7675,PONTA/BOLSA,REV.EST | .ZINCO MET.PINT.INT.ARG.CIM.DIAM.900MM | M
06503 | TUBO FERRO FUND.CENT.DUCTIL P/CAN.SOB PR | ES.CLAS.K-9,NBR 7675,PONTA/BOLSA,REV.EST | .ZINCO MET.PINT.INT.ARG.CIM.DIAM.1000MM | M
06504 | TUBO FERRO FUND.CENT.DUCTIL P/CAN.SOB PR | ES.CLAS.K-9,NBR 7675,PONTA/BOLSA,REV.EST | .ZINCO MET.PINT.INT.ARG.CIM.DIAM.1200MM | M
06505 | TUBO FERRO FUND.CENT.DUCTIL P/CAN.SOB PR | ES.CLAS.K-7,NBR 7675,PONTA/BOLSA,REV.EST | .ZINCO MET.PINT.INT.ARG.CIM.DIAM.700MM | M
06506 | TUBO FERRO FUND.CENT.DUCTIL P/CAN.SOB PR | ES.CLAS.K-7,NBR 7675,PONTA/BOLSA,REV.EST | .ZINCO MET.PINT.INT.ARG.CIM.DIAM.800MM | M
06507 | TUBO FERRO FUND.CENT.DUCTIL P/CAN SOB PR | ES.CLAS.K-7,NBR 7675,PONTA/BOLSA,REV.EST | .ZINCO MET.PINT.INT.ARG.CIM.DIAM.900MM | M
06508 | TUBO FERRO FUND.CENT.DUCTIL P/CAN.SOB PR | ES.CLAS.K-7,NBR 7675,PONTA/BOLSA,REV.EST | .ZINCO MET.PINT.INT.ARG.CIM.DIAM.1000MM | M
06509 | TUBO FERRO FUND.CENT.DUCTIL P/CAN.SOB PR | ES.CLAS.K-7,NBR 7675,PONTA/BOLSA,REV.EST | .ZINCO MET.PINT.INT.ARG.CIM.DIAM.1200MM | M
06912 | MAO-DE-OBRA DE ENCARREGADO DE MONTAGEM, | INCLUSIVE ENCARGOS SOCIAIS |  | H
06913 | MAO-DE-OBRA DE SERRALHEIRO DA CONSTRUCAO | CIVIL, INCLUSIVE ENCARGOS SOCIAIS |  | H
06914 | MAO-DE-OBRA DE IMPERMEABILIZADOR, INCLUS | IVE ENCARGOS SOCIAIS |  | H
06915 | MAO-DE-OBRA DE ASSISTENTE SOCIAL, INCLUS | IVE ENCARGOS SOCIAIS |  | H
06916 | MAO-DE-OBRA DE ARTIFICE PARA ESTRUTURA D | E CONCRETO, INCLUSIVE ENCARGOS SOCIAIS |  | H
06917 | MAO-DE-OBRA DE OPERADOR DE TRANSITO, INC | LUSIVE ENCARGOS SOCIAIS |  | H
06918 | MAO-DE-OBRA DE CORTADOR CHAPA DE ACO (SE | RVIÇO DE SINALIZACAO VERTICAL), INCLUSIV | E ENCARGOS SOCIAIS | H
06919 | MAO-DE-OBRA DE ESTAMPADOR DE SERVICOS DE | SINALIZAÇÃO VERTICAL, INCLUSIVE ENCARGO | S SOCIAIS | H
06920 | MAO DE OBRA DE RISCADOR (SERVICOS DE SIN | ALIZACAO VERTICAL), INCLUSIVE ENCARGOS S | OCIAIS | H
07000 | TORNEIRA PARA FILTRO 1147 OU SIMILAR, DE | APROXIMADAMENTE 1/2"x13cm, EM METAL CRO | MADO | UN
07003 | GRELHA (RALO) EM FERRO FUNDIDO, PARA AGU | AS PLUVIAIS, COM CAIXILHO, DIM. APROX. ( | 50X50)CM, CONFORME ABNT NBR 10160 | UN
07004 | GRAMPO TIPO "I", DIAMETRO DE 8" E ROSCA | DE 5/8", INCLUSIVE PORCAS E ARRUELAS, EM | ACO GALVANIZADO | UN
07006 | SIFAO FLEXIVEL EM PVC, DE 1"X40MM, PARA | PIA OU LAVATORIO |  | UN
07007 | MANILHA-SAPATILHA P/ISOLADOR, TIPO DISCO |  |  | UN
07008 | GANCHO SUSPENSAO PARA OLHAL |  |  | UN
07009 | PORCA OLHAL |  |  | UN
07010 | VALVULA DE DESCARGA COM REGISTRO INTEGRA | DO, DE 1.1/4" |  | UN
07011 | VALVULA DE DESCARGA COM REGISTRO INTEGRA | DO, DE 1.1/2" |  | UN
07014 | TORNEIRA DE PLASTICO, PARA LAVATORIO, DE | 1/2" |  | UN
07015 | TORNEIRA DE PLASTICO, PARA PIA, DE 1/2" |  |  | UN
07016 | TORNEIRA PARA PIA, TIPO BANCA, COM AREJA | DOR, TUBO MOVEL, 1167 OU SIMILAR, DE APR | OXIMADAMENTE 1/2"X17CM, METAL CROMADO | UN
07017 | TORNEIRA PARA PIA, TIPO BANCA, COM MISTU | RADOR E AREJADOR, 1256 OU SIMILAR, DE AP | ROXIMADAMENTE 1/2"X17CM, METAL CROMADO | UN
07018 | TORNEIRA PARA JARDIM, EM METAL CROMADO, | DE APROXIMADAMENTE 3/4"X10CM |  | UN
07019 | TORNEIRA DE BOIA EM PVC 3/4" |  |  | UN
07020 | VASO SANITARIO SIFONADO, DE LOUCA BRANCA | , TIPO POPULAR |  | UN
07021 | LUMINARIA A PROVA DE GASES, LAMPADA INCA | ND.ATE 200W, MISTA OU VAPOR DE MERCURIO | ATE 250W, P/COLOCACAO EM TETO | UN
07022 | LUMINARIA A PROVA DE GASES, LAMPADA INCA | ND. ATE 200W, MISTA OU VAPOR DE MERCURIO | ATE 250W, P/COLOCACAO EM PAREDE | UN
07024 | CABO SINGELO, TENSAO 15KV, DE 35MM2 |  |  | M
07028 | AR CONDICIONADO, COM CAPACIDADE DE 12000 | BTU-110/220V |  | UN
07037 | CILINDRO HIDRAULICO DE SIMPLES ACAO C/CA | PAC.DE 100 TONELADAS, RETORNO ATRAVES DE | MOLA INT., COMANDO MANUAL A DISTANCIA | UN
07038 | FECHO PARA MOVEIS EM GERAL EM FERRO CROM | ADO NIQUELADO, DE 7CM |  | UN
07039 | FECHO DE EMBUTIR COM ALAVANCA, TIPO UNHA | , DE 20CM |  | UN
07041 | TELA DEPLOYER (TELA PARA ESTUQUE) |  |  | ML
07043 | PLAFONIER DE ALUMINIO PARA GLOBO, TIPO P | OPULAR, DE 4" |  | UN
07049 | POSTE DE CONCRETO, C/09,00M, DE COMPRIM. | PADRAO ABNT, EXCLUSIVE TRANSPORTE, C/CA | RGA NOMINAL HORIZ.NO TOPO, DE 150KGF | UN
07052 | POSTE DE CONCRETO, C/09,00M, DE COMPRIM. | PADRAO ABNT, EXCLUSIVE TRANSPORTE, C/CA | RGA HORIZ.NO TOPO, DE 400KGF | UN
07053 | BOMBA AUTO-ASPIRANTE PARA AGUA LIMPA, 1/ | 3CV-110V |  | UN
07054 | BOMBA AUTO-ASPIRANTE PARA AGUA LIMPA, 1/ | 2CV-110V |  | UN
07055 | BOMBA AUTO-ASPIRANTE PARA AGUA LIMPA, 1C | V-110V |  | UN
07056 | BOMBA HIDRAULICA CENTRIFUGA, COM MOTOR E | LETRICO, DE 0,33CV-110/220V |  | UN
07058 | MANOMETRO, DE 0 A 150 PSI (14KG/CM2) |  |  | UN
07059 | VENTILADOR DE TETO, C/LUMINARIA INCANDES | CENTE, 3 PAS DE MADEIRA, INCLUSIVE INTER | RUPTOR DE COMANDO | UN
07060 | FREEZER HORIZONTAL, DE 400 A 440 LITROS, | COM 2 TAMPAS |  | UN
07062 | RELE FOTOELETRICO, PARA LUMINARIA EXTERN | A, DE 1000W-220V |  | UN
07064 | EXTINTOR DE INCENDIO PORTATIL, COM CARGA | DE AGUA PRESSURIZADA (AP), CLASSE A, DE | 10 LITROS, CONFORME ABNT NBR 12693 | UN
07066 | RECARGA DE EXTINTOR DE INCENDIO, TIPO PO | QUIMICO DE 4KG |  | UN
07067 | CHASSIS, PRECO SEM PNEUS, PARA CAMINHAO | DE 7,5T |  | UN
07068 | GLOBO ESFERICO, EM PLASTICO, DE (10X15)C | M |  | UN
07070 | MARCO EM MADEIRA DE LEI DUPLO, DE (7X3,5 | )CM, GRUPO V |  | M
07072 | CAIXA DE PASSAGEM PARA TELEFONE PADRAO T | ELEBRAS, DE (200X200X22,0)CM |  | UN
07073 | BACIA TURCA COM SIFAO EM POLIESTER REFOR | CADO C/FIBRA DE VIDRO,C/ENT.VERT.40MM,SA | IDA HORIZ.4",BRANCA,PISO ANTIDERRAPANTE | UN
07074 | DISCO PARA CORTE, DE TUBO DE FERRO GALVA | NIZADO, DE 7" |  | UN
07076 | RALO SIFONADO DE PVC RIGIDO, DE (100X100 | )MM, COM SAIDA DE 50MM, COM TAMPA CEGA |  | UN
07081 | TRANSFORMADOR DE DISTRIBUICAO, TRIFASICO | , 60HZ, CLASSE 15KV, T.PRIM.13,8KV, T.SE | C.220/127V. REFR.OLEO MINERAL DE 0030KVA | UN
07082 | TRANSFORMADOR DE DISTRIBUICAO, TRIFASICO | 60HZ, CLASSE 15KV, T.PRIM.13,8KV, T.SEC | .220/127V, REFR.OLEO MINERAL, DE 0045KVA | UN
07083 | TRANSFORMADOR DE DISTRIBUICAO, TRIFASICO | , 60HZ, CLASSE 15KV. T.PRIM.13,8KV, T.SE | C.220/127V, REFR.OLEO MINERAL,DE 0750KVA | UN
07084 | TRANSFORMADOR DE DISTRIBUICAO, TRIFASICO | , 60HZ, CLASSE 15KV, T.PRIM.13,8KV, T.SE | C.220/127V, REFR.OLEO MINERAL,DE 1000KVA | UN
07085 | CONECTOR ESTRIBO DE COMPRESSAO, PARA CAB | O DE 25MM2 |  | UN
07086 | CONECTOR DE DERIVACAO DE LINHA VIVA, DE | 16 A 240MM2 |  | UN
07088 | LAMPADA MISTA, DE 160W-220V |  |  | UN
07089 | LAMPADA DE VAPOR DE SODIO, ALTA PRESSAO, | BASE E-40. BULBO TUBULAR, DE 150W |  | UN
07090 | LAMPADA DE VAPOR DE SODIO, ALTA PRESSAO, | BASE E-40. BULBO TUBULAR, DE 400W |  | UN
07093 | DOBRADICA TIPO PIANO, DE FERRO LATONADO, | DE 1"X300CM |  | UN
07094 | DOBRADICA TIPO PIANO, DE LATAO POLIDO, D | E 1"X300CM |  | UN
07095 | FECHADURA DE CILINDRO PARA ARMARIOS |  |  | UN
07096 | FECHADURA DE CILINDRO PARA GAVETAS |  |  | UN
07097 | MOLA DE BILHA DE ACO, DE 12MM |  |  | UN
07099 | FECHADURA DE CILINDRO PARA MOVEIS DE ENT | ALHAR |  | UN
07100 | FECHADURA DE CILINDRO PARA MOVEIS DE SOB | REPOR |  | UN
07101 | MOLA VAI-VEM COM ESFERA DE ACO |  |  | UN
07102 | BANCA EM MARMORE SINTETICO, DE (150X50)C | M, PARA UMA CUBA |  | UN
07105 | TRILHO DE ALUMINIO, PARA ROLDANA, DE (30 | X29)MM E COM COMPRIMENTO DE 3,00M |  | UN
07107 | DOBRADICA COPO, COM FECHO DE METAL CROMA | DO |  | UN
07110 | PUXADOR PLASTICO, DE 96MM, ACABAMENTO CR | OMADO |  | UN
07112 | PUXADOR PLASTICO, DE 64MM, ACABAMENTO CR | OMADO |  | UN
07113 | VENEZIANA EXT.DE ENROLAR, C/ESTEIRA EM P | VC RIGIDO, FORNEC.E COLOC. E PERFIS EM F | ERRO GALVANIZADO, INCLUSIVE FERRAGENS | M2
07114 | VENEZIANA COM ALETAS DE PVC TRANSLUCIDAS | E MONTANTES EM CHAPA DE ALUMINIO NATURA | L | M2
07115 | VENEZIANA COM ALETAS DE FIBERGLASS E MON | TANTES DE CHAPA DE ALUMINIO NATURAL |  | M2
07116 | VENEZIANA COM ALETAS DE PVC TRANSLUCIDAS | E MONTANTES EM CHAPA DE ACO GALAVANIZAD | A | M2
07117 | VENEZIANA COM ALETAS DE FIBERGLASS E MON | TANTES DE CHAPA DE ACO GALVANIZADA |  | M2
07118 | VENEZIANA COM ALETAS DE PVC TRANSLUCIDAS | E MONTANTES EM CHAPA DE ACO PRE-PINTADA |  | M2
07119 | VENEZIANA COM ALETAS DE FIBERGLASS E MON | TANTES DE CHAPA DE ACO PRE-PINTADA |  | M2
07120 | JANELA PVC BRANCO,ABNT NBR 16851,CORRER, | QUATRO FLS.,DUAS FIXAS E DUAS MOVEIS,(2, | 00X1,20)M,EXC.VIDROS,INC.FER. E ACES. | UN
07121 | JANELA PVC BRANCO,ABNT NBR 16851,CORRER, | QUATRO FLS.,DUAS FIX.E DUAS MOV.,(3,20X2 | ,00)M,PART.SUP.BAND.,EXC.VID.,INC.FER/AC | UN
07122 | JANELA PVC BRANCO,ABNT NBR 16851,PROJETA | R,MAXIM-AR,UMA FOLHA DE (0,80X0,80)M,EXC | LUSIVE VIDROS,INC.FERRAGENS E ACESSORIOS | UN
07123 | PORTA PVC BRANCO,ABNT NBR 16851,UMA FL.C | /TRAVESSA INTERM,ABRIR,(0,80X2,10)M,EXC. | VIDROS,INC.FERRAGENS E ACESSORIOS | UN
07124 | PORTA PVC BRANCO,ABNT NBR 16851,UMA FL.C | /TRAVESSA INTERMEDIARIA,ABRIR,(0,70X2,10 | )M,EXC.VIDROS,INC.FERRAGENS E ACESSORIOS | UN
07125 | PORTA PVC BRANCO,ABNT NBR 16851,UMA FL.C | /TRAVESSA INTERMEDIARIA,ABRIR,(0,60X2,10 | )M,EXC.VIDROS,INC.FERRAGENS E ACESSORIOS | UN
07126 | PORTA PVC BRANCO,ABNT NBR 16851,DUAS FLS | .MOVEIS C/TRAVESSA INTERMEDIARIA,CORRER, | (1,60X2,10)M,EXC.VIDROS,INC.FER.E ACES. | UN
07127 | PORTA PVC BRANCO,ABNT NBR 16851,DUAS FLS | .MOVEIS C/TRAVESSA INTERMEDIARIA,CORRER, | (1,40X2,10)M,EXC.VIDROS,INC.FER.E ACES. | UN
07128 | PORTA PVC BRANCO,ABNT NBR 16851,QUATRO F | LS.C/TRAV.INTERM.,CORRER,DUAS FIX.E DUAS | MOV.,(2,00X2,10)M,EXC.VID.,INC.FER/ACES | UN
07129 | JANELA PVC BRANCO,ABNT NBR 16851,CORRER, | DUAS FLS.MOVEIS,(1.20X1.20)M,EXCLUSIVE V | IDROS,INCLUSIVE FERRAGENS E ACESSORIOS | UN
07132 | JOELHO 90º DE PVC SOLDAVEL, DE 050MM |  |  | UN
07133 | JOELHO 90º DE PVC SOLDAVEL, DE 032MM |  |  | UN
07134 | JOELHO 90º DE PVC SOLDAVEL, DE 085MM |  |  | UN
07135 | JOELHO 90º DE PVC SOLDAVEL, DE 110MM |  |  | UN
07136 | LUVA DE PVC RIGIDO, SOLDAVEL, DE 50MM |  |  | UN
07137 | TE 90º DE PVC RIGIDO SOLDAVEL, DE 050MM |  |  | UN
07138 | TE 90º DE PVC RIGIDO SOLDAVEL, DE 085MM |  |  | UN
07139 | TE 90º DE PVC RIGIDO SOLDAVEL, DE 110MM |  |  | UN
07140 | TE 90º DE PVC RIGIDO SOLDAVEL, DE REDUCA | O, DE (050X025)MM |  | UN
07141 | ADAPTADOR DE PVC, SOLDAVEL CURTO, COM BO | LSA E ROSCA PARA REGISTRO, DE 050MMX1.1/ | 2" | UN
07142 | ADAPTADOR DE PVC, SOLDAVEL CURTO, COM BO | LSA E ROSCA PARA REGISTRO, DE 032MMX1" |  | UN
07143 | ADAPTADOR DE PVC SOLDAVEL CURTO, COM BOL | SA E ROSCA PARA REGISTRO, DE 085MMX3" |  | UN
07144 | ADAPTADOR DE PVC, SOLDAVEL CURTO, COM BO | LSA E ROSCA PARA REGISTRO, DE 110MMX4" |  | UN
07145 | ADAPTADOR DE PVC, SOLDAVEL, COM FLANGES | LIVRES PARA CAIXA D`AGUA, DE 032MMX1" |  | UN
07146 | ADAPTADOR DE PVC, SOLDAVEL, COM FLANGES | LIVRES PARA CAIXA D`AGUA, DE 085MMX3" |  | UN
07147 | ADAPTADOR DE PVC, SOLDAVEL, COM FLANGES | LIVRES PARA CAIXA D`AGUA, DE 110MMX4" |  | UN
07148 | LUVA DE PVC RIGIDO, SOLDAVEL, DE 40MM |  |  | UN
07149 | LUVA DE PVC RIGIDO, SOLDAVEL, DE 32MM |  |  | UN
07150 | LUVA DE PVC RIGIDO, SOLDAVEL, DE 60MM |  |  | UN
07151 | TUBO DE PVC DE DESCARGA, PARA VALVULA DE | 1.1/2" |  | UN
07152 | BUCHA DE REDUCAO DE PVC RIGIDO, SOLDAVEL | CURTA, DE (40X32)MM |  | UN
07153 | CURVA 45º DE PVC-PBA, JE, PB, DN-050MM |  |  | UN
07154 | CURVA 45º DE PVC-PBA, JE, PB, DN-075MM |  |  | UN
07155 | CURVA 45º DE PVC-PBA, JE, PB, DN-100MM |  |  | UN
07158 | TE 90º DE PVC-PBA, COM BOLSAS, DE 075MM |  |  | UN
07159 | TE 90º DE PVC-PBA, COM BOLSAS, DE 100MM |  |  | UN
07160 | LUVA DE PVC RIGIDO, SOLDAVEL, DE 75MM |  |  | UN
07164 | VIDRO ARAMADO, COM ESPESSURA DE 7MM |  |  | M2
07165 | VIDRO TEMPERADO INCOLOR, COLOCADO, COM E | SPESSURA DE 06MM |  | M2
07167 | ALUGUEL CONTAINER ESCRITORIO,(2,20X6,20X | 2,50)M, INCLUINDO INSTALACOES ELETRICAS, | EXCLUSIVE TRANSPORTE | UNxMES
07168 | ALUGUEL CONTAINER ESCRITORIO C/WC,(2,20X | 6,20X2,50)M,INCL.INST.ELET./HIDRO,ACESSO | RIOS,1VASO E 1LAVAT,EXCLUSIVE TRANSPORTE | UNxMES
07169 | ALUGUEL CONTAINER SANITARIO-VESTIARIO,(2 | ,20X6,20X2,50)M,INCL.INST.ELET./HIDRO,AC | ESSORIOS,2VASOS,1LAVAT,1MIC,4CHUV,EXC.TR | UNxMES
07170 | ALUGUEL CONTAINER SANITARIO-VESTIARIO,(2 | ,20X6,20X2,50)M,INCL.INST.ELET./HIDRO,AC | ESSORIOS,4VASOS,1LAVAT,1MIC,4CHUV,EXC.TR | UNxMES
07171 | ALUGUEL CONTAINER SANITARIO-VESTIARIO,(2 | ,20X6,20X2,50),INCL.INST.ELET./HIDRO,ACE | SSORIOS,7VASOS,1LAVAT,1MIC,EXC.TRANSPORT | UNxMES
07172 | BLOCO ESTRUTURAL CERAMICO, COMUM, COM FU | ROS NA VERTICAL, DE (14X19X29)CM |  | UN
07173 | BLOCO ESTRUTURAL CERAMICO, CANALETA "U", | DE (14X19X29)CM |  | UN
07174 | BLOCO ESTRUTURAL CERAMICO, CANALETA "J", | DE (14X19X29)CM |  | UN
07176 | VEICULO DE PASSEIO, PRECO SEM PNEUS, COM | MOTOR 1.0 LITROS BI-COMBUSTIVEL (GASOLI | NA E ETANOL), 2 PORTAS E 5 PASSAGEIROS | UN
07177 | TINTA LATEX ECONOMICA PARA INTERIOR, FOS | CA, EM BALDE DE 18 LITROS |  | UN
07179 | FUNDO ANTICORROSIVO DE BASE DE RESINA AL | QUIDICA MODIFICADA (1/4GL) |  | UN
07182 | FUNDO PREPARADOR DE PAREDES ACRILICO, BA | SE D`AGUA, INCOLOR |  | GL
07183 | CHAPA EM ACO GALVANIZADO, CORRUGACAO DE | (100X20)MM, P/ESTRUT.CIRC.FORNECIDA C/PO | RCAS, PARAF.E FERRAGENS C/ESP. 02MM | KG
07184 | CHAPA EM ACO REVESTIDO COM E-POXY, CORRU | GACAO DE (100X20)MM, P/ESTR.CIRC.FORNEC. | C/PORCAS, PARAF.E FERRAGENS, C/ESP.2MM | KG
07185 | DEFENSA METALICA GALVANIZADA, C/ESP.3 A | 4,7MM, COMPRIM.UTIL DE 4,00M, NOS TIPOS | SEMI-MALEAVEL SIMPLES (19,39KG/M) | M
07186 | DEFENSA METALICA GALVANIZADA, C/ESPES. 3 | A 4,7MM, COMPRIM.UTIL DE 4,00M, NOS TIP | OS SEMI-MALEAVEL DUPLAS (33,28KG/M) | M
07187 | DEFENSA METALICA GALVANIZADA, C/ESP. 3 A | 4,7MM, COMPRIM.UTIL DE 4,00M, NOS TIPOS | MALEAVEL SIMPLES (28,01KG/M) | M
07188 | DEFENSA METALICA GALVANIZADA, C/ESP. 3 A | 4,7MM, COMPRIM.UTIL DE 4,00M, NOS TIPOS | MALEAVEL DUPLA (34,99KG/M) | M
07230 | ADESIVO ESTRUTURAL, A BASE DE ESTIRENO B | UTADIENO (LATEX) |  | L
07231 | CHAPA DE ACO CARBONO, GALVANIZADA, PARA | USOS GERAIS, TAMANHO PADRAO, PRECO DE RE | VENDEDOR, COM ESPESSURA DE 1,25MM | KG
07232 | CHAPA DE ACO CARBONO, P/USOS GERAIS, LAM | IN. A QUENTE, TAM.PADRAO, BORDAS UNIV.CH | APA PRETA, PRECO REVEND.C/ESP.1,2MM | KG
07233 | CHAPA DE ACO CARBONO, P/USOS GERAIS, LAM | IN.A QUENTE TAM.PADRAO, BORDAS UNIV.CHAP | A PRETA, PRECO REVEND.C/ESPES.2,65MM | KG
07234 | CHAPA DE ACO CARBONO, P/USOS GERAIS, LAM | IN. A QUENTE, TAM.PADRAO, BORDAS UNIV.CH | APA PRETA, PRECO REVEND.C/ESPES.1,5MM | KG
07235 | CHAPA DE ACO CARBONO, P/USOS GERAIS, LAM | IN.A QUENTE, TAM.PADRAO, BORDAS UNIV.CHA | PA PRETA, PRECO REVEND.C/ESPES.3MM | KG
07236 | CHAPA DE ACO CARBONO, P/USOS GERAIS, LAM | IN.A QUENTE, TAM.PADRAO, BORDAS UNIV.CHA | PA PRETA, PRECO REVEND.C/ESPES.2,00MM | KG
07237 | CHAPA DE ACO CARBONO, P/USOS GERAIS, LAM | .A QUENTE, TAM.PADRAO, BORDAS UNIV.CHAPA | PRETA, PRECO REVEND.C/ESPES. 0,75MM | KG
07238 | CHAPA DE ACO CARBONO, P/USOS GERAIS, LAM | IN.A QUENTE, TAM.PADRAO, BORDAS UNIV.CHA | PA PRETA, PRECO REVEND., C/ESPES.0,9MM | KG
07244 | CIMENTO PORTLAND CPV-ARI, ALTA RESISTENC | IA INICIAL, NBR 5733, EM SACO DE 40KG |  | KG
07246 | TELA P/ESTRUTURA DE CONCRETO ARMADO, FOR | MADA POR FIOS DE ACO CA-60, DIAM.4,2MM E | ESPACAMENTO ENTRE ELES DE (15X15)CM | KG
07252 | MANTA DE PVC, COM ESPESSURA DE 1,00MM |  |  | M2
07253 | MANTA ASFALTICA AUTOPROTEGIDA NA FACE EX | TERNA COM FILME DE ALUMINIO, TIPO III-B, | ESPESSURA DE 3MM | M2
07254 | PRIMER ASFALTICO A BASE DE AGUA OU SOLVE | NTE |  | L
07258 | IMPERMEABILIZANTE ACRILICO BRANCO MONOCO | MPONENTE |  | KG
07264 | HASTE DE FIXACAO PARA TELHAS METALICAS C | OM MEDIDAS APROXIMADAS DE 1/4" X 400MM, | COM VEDACAO | UN
07275 | MOURAO CURVO DE CONCRETO ARMADO, CONFORM | E NBR 7176, MEDIDAS APROXIMADAS DE 2,90M | , MAIS 0,44M DE PONTA INCLINADA | UN
07276 | ARDOSIA CINZA, EM PLACAS, DE (40X40X1)CM |  |  | M2
07277 | ARDOSIA CINZA, EM PLACAS, DE (30X30X1)CM |  |  | M2
07278 | RODAPE DE ARDOSIA CINZA, DE (10X1)CM |  |  | M
07280 | PISO DE BORRACHA SINTETICA, SUPERFICIE P | ASTILHADA, DE (50X50)CM E COM ESPESSURA | DE 3,0MM | M2
07281 | RODAPE DE BORRACHA SINTETICA, SUPERFICIE | LISA, DE 7CM DE ALTURA E ESPESSURA DE 1 | CM | M
07283 | RODAPE DE IPE, CANTO BOLEADO, DE (10X2)C | M |  | M
07284 | TE 90º DE PVC RIGIDO SOLDAVEL, COM BUCHA | DE LATAO NA BOLSA CENTRAL, DE 20MMX1/2" |  | UN
07292 | TUBO DE PVC RIGIDO PONTA/BOLSA SEM ANEL | DE BORRACHA, CLASSE 20, DE DN=050MM |  | M
07293 | TUBO DE PVC RIGIDO PONTA/BOLSA SEM ANEL | DE BORRACHA, CLASSE 20, DE DN=100MM |  | M
07317 | TUBO DE PVC RIGIDO PONTA/BOLSA SEM ANEL | DE BORRACHA, CLASSE 20, DE DN=075MM |  | M
07318 | DUTO ANELAR FLEXIVEL,CINZA CONCRETO,POLI | ETILENO,P/PROTECAO DE CONDUTORES ELETRIC | OS,DN=4",DI=95,0MM,INCL. 2 PLUGS | M
07319 | DUTO ANELAR FLEXIVEL,CINZA CONCRETO,POLI | ETILENO,P/PROTECAO DE CONDUTORES ELETRIC | OS,DN=5",DI=107,5MM,INCL. 2 PLUGS | M
07320 | DUTO ANELAR FLEXIVEL,CINZA CONCRETO,POLI | ETILENO,P/PROTECAO DE CONDUTORES ELETRIC | OS,DN=6",DI=138,0MM,INCL. 2 PLUGS | M
07321 | CONEXAO I,SECAO CIRC.ROSQ,CORRUG.HELICOI | DAL,COR PRETA,POLIET.ALTA DENS.P/UNIAO D | UTOS P/PROT.COND.ELET,DN=4" | UN
07322 | CONEXAO I,SECAO CIRC.ROSQ,CORRUG.HELICOI | DAL,COR PRETA,POLIET.ALTA DENS.P/UNIAO D | UTOS P/PROT.COND.ELET.DN=5"A | UN
07323 | CONEXAO I,SECAO CIRC.ROSQ.CORRUG.HELICOI | DAL,COR PRETA,POLIET.ALTA DENS.P/UNIAO D | UTOS P/PROT.COND.ELET.DN=6"A | UN
07324 | ADESIVO A BASE DE RESINA SINTETICA DE AL | TA ADERENCIA, EMBALAGEM DE 18L |  | L
07326 | CONCRETO IMPORTADO DE USINA, UTILIZANDO | BRITA 1, DE 10MPA |  | M3
07328 | CONCRETO IMPORTADO DE USINA, UTILIZANDO | BRITA 1, DE 25MPA |  | M3
07329 | CONCRETO IMPORTADO DE USINA, UTILIZANDO | BRITA 1, DE 35MPA |  | M3
07330 | CONCRETO BOMBEAVEL, UTILIZANDO BRITA 1, | DE 25MPA |  | M3
07331 | CONCRETO BOMBEAVEL, UTILIZANDO BRITA 1, | DE 35MPA |  | M3
07333 | TORNEIRA HOSPITALAR, ACIONADA POR ALAVAN | CA, TIPO PAREDE, EM METAL CROMADO, DE AP | ROX. 1/2"X28CM | UN
07335 | CURVA 90º PARA ELETRODUTO EM FERRO ZINCA | DO LEVE, DE 1/2" |  | UN
07336 | CURVA 90º PARA ELETRODUTO EM FERRO ZINCA | DO LEVE, DE 3/4" |  | UN
07374 | CHAPA EM ACO GALVANIZADO, (100X200)MM, P | /ESTRUT.CIRC.FORNECIDA C/PORCAS, PARAFUS | OS E FERRAGENS, C/ESPES.2,7MM | KG
07375 | CHAPA EM ACO GALVANIZADO, (100X200)MM, P | /ESTRUT.CIRC.FORNECIDA C/PORCAS, PARAFUS | OS E FERRAGENS, C/ESPES. 3,4MM | KG
07376 | CHAPA EM ACO REV.C/E-POXY, (100X20)MM, P | /ESTR.CIRC.FORNECIDA C/PORCAS, PARAF.E F | ERRAMENTAS, COM ESPESSURA DE 2,7MM | KG
07377 | CHAPA EM ACO REV.C/EPOXY, (100X20)MM, P/ | ESTRUT.CIRC.FORNECIDA C/PORCAS, PARAF.E | FERRAMENTAS, COM ESPESSURA DE 3,4MM | KG
07378 | CHAPA EM ACO GALVANIZADO, (100X20)MM, P/ | ESTRUT.LENT.FORNECIDAS C/PORCAS, PARAF.E | FERRAMENTAS, C/ESPESSURA 02MM | KG
07379 | CHAPA EM ACO GALVANIZADO, (100X20)MM, P/ | ESTRUT.LENT.FORNECIDA C/PORCAS, PARAF.E | FERRAMENTAS, C/ESPES. 2,7MM | KG
07380 | CHAPA EM ACO REV.C/E-POXY, (100X20)MM, P | /ESTRUT.LENT.FORNECIDA C/PORCAS, PARAF.E | FERRAMENTAS, COM ESPESSURA DE 2MM | KG
07381 | CHAPA EM ACO REV.C/E-POXY, (100X20)MM, P | /ESTRUT.CIRC.FORNECIDA C/PORCAS, PARAF.E | FERRAMENTAS, COM ESPESSURA DE 2,7MM | KG
07382 | CHAPA EM ACO GALVANIZADO,(152X51)MM,P/ES | TR.LENT.TIPO PAS.INF.E PAS.PEDESTRE/GADO | ,FORN.C/PORCAS,PARAF.FERRAM.ESPES.2,7MM | KG
07383 | CHAPA EM ACO GALVANIZADO, (152X51)MM, P/ | ESTR.LENT.TIPO PASS.INF.E PASS.PED./GADO | , FORN.C/PORCAS,PARAF.FER.,C/ESPES.3,4MM | KG
07384 | CHAPA EM ACO GALVANIZADO,(152X51)MM,P/ES | TR.LENT.TIPO PASS.INF.E PASS.PED./GADO,F | ORN.C/PORCAS,PARAF.FERRAM.,C/ESPES.4,7MM | KG
07385 | CHAPA EM ACO REVESTIDO C/E-POXY, (152X51 | )MM, P/ESTRUT.LENT.FORN.C/PORCAS,PARAF.E | FERRAMENTAS, COM ESPESSURA DE 2,7MM | KG
07386 | CHAPA EM ACO REVESTIDO C/E-POXY, (152X51 | )MM, P/LENT.FORN,C/PORCAS, PARAF.E FERRA | MENTAS, COM ESPESSURA DE 3,4MM | KG
07387 | CHAPA EM ACO REVESTIDO C/E-POXY, (152X51 | )MM, P/ESTR.LENT.FORNEC.C/PORCAS, PARAFU | SOS E FERRAMENTAS, COM ESPESSURA 4,7MM | KG
07388 | CHAPA EM ACO GALVANIZADO, (152X51)MM, P/ | ESTR.ARCO, FORN.C/PORCAS,PARAF.FERRAM.CA | NTON.P/VIGAS, COM ESPESSURA DE 3,4MM | KG
07389 | CHAPA EM ACO GALVANIZADO, (152X51)MM, P/ | ESTR.ARCO, FORN.C/PORCAS,PARAF.FERRAM.CA | NT.P/VIGAS, COM ESPESSURA DE 4,7MM | KG
07390 | CHAPA EM ACO GALVANIZADO, (152X51)MM, P/ | ESTRUT.ARCO, FORNEC.C/PORCAS, PARAF.E FE | RRAM.CANTON.P/VIGAS, COM ESPESSURA 6,3MM | KG
07391 | CHAPA EM ACO REVESTIDA C/E-POXY, (152X51 | )MM, P/ESTRUT.ARCO, FORNEC.C/PORCAS,PARA | F.E FERRAM.CANT.P/VIGAS, COM ESPES.3,4MM | KG
07392 | CHAPA EM ACO REVESTIDO C/E-POXY, (152X51 | )MM, P/ESTRUT.ARCO, FORNEC.C/PORCAS,PARA | F.FERRAM.CANT.P/VIGAS, COM ESPES.4,7MM | KG
07393 | CHAPA EM ACO REV.C/E-POXY,(152X51)MM, P/ | ESTR.ARCO, FORNEC.C/PORCAS,PARAF.FERRAM. | CANT.P/VIGAS, COM ESPESSURA DE 6,3MM | KG
07394 | CHAPA EM ACO GALVANIZADO, CORRUG.P/TUNNE | L LINER, FORNECIMENTO COM PORCAS, PARAF | USOS, FERRAM. COM ESPESSURA DE 2,7MM | KG
07395 | CHAPA EM ACO GALVANIZADO, CORRUGADA, PAR | A TUNNEL LINER, FORNECIDA COM PORCAS, PA | RAFUSOS E FERRAMENTAS, ESP. DE 3,4MM | KG
07396 | CHAPA EM ACO GALVANIZADO, CORRUGADA, PAR | A TUNNEL LINER, FORNECIDA COM PORCAS, PA | RAFUSOS E FERRAMENTAS, ESP. DE 4,7MM | KG
07397 | CHAPA EM ACO GALVANIZADO, PARA TUNNEL LI | NER, FORNECIMENTO COM PORCAS, PARAFAFUSO | S E FERRAM. COM ESPESSURA DE 6,3MM | KG
07398 | CHAPA EM ACO REVESTIDO C/E-POXY, CORRUGA | DA, P/TUNNEL LINER, FORN.C/PORCAS,PARAF. | E FERRAM. COM ESPESSURA DE 2,7MM | KG
07399 | CHAPA EM ACO REVESTIDO C/E-POXY, CORRUGA | DA,,P/TUNNEL LINER, FORNECIDA C/PORCAS, | PARAF.E FERRAM. COM ESPESSURA 3,4MM | KG
07400 | CHAPA EM ACO REVESTIDO C/E-POXY, CORRUGA | DA, P/TUNNEL LINER, FORNECIDA C/PORCAS, | PARAF.E FERRAM. COM ESPESSURA DE 4,7MM | KG
07401 | CHAPA EM ACO REVESTIDO C/E-POXY, CORRUGA | DA, P/TUNNEL LINER, FORNECIDA C/PORCAS, | PARAF.E FERRAM. COM ESPESSURA DE 6,3MM | KG
07405 | PORTICO EM ACO P/SUPORTE SINALIZ.VERTICA | L, DUAS COLUNAS TUBULARES, C/ZINCAGEM 3 | 0G/M2, ABNT-NBR 6323, C/VAO DE 13,20M | UN
07406 | PORTICO EM ACO P/SUPORTE SINALIZ.VERTICA | L, DUAS COLUNAS TUBULARES, C/ZINCAGEM 35 | 0G/M2, ABNT-NBR 6323, C/VAO DE 15,20M | UN
07407 | PORTICO EM ACO P/SUPORTE SINALIZ.VERTICA | L, DUAS COLUNAS TUBULARES, C/ZINCAGEM 35 | 0G/M2, ABNT-NBR 6323, C/VAO DE 17,20M | UN
07408 | PORTICO EM ACO P/SUPORTE SINALIZ.VERTICA | L, DUAS COLUNAS TUBULARES, C/ZINCAGEM 35 | 0G/M2, ABNT-NBR 6323, C/VAO DE 18,80M | UN
07409 | PORTICO EM ACO P/SUPORTE SINALIZ.VERTICA | L, DUAS COLUNAS TUBULARES, C/ZINCAGEM 35 | 0G/M2, ABNT-NBR 6323, C/VAO DE 22,40M | UN
07410 | SEMI-PORTICO EM ACO, BAND.SIMPLES, P/SUP | .SINAL.VERT.COMP.POR UMA COLUNA TUB.CIRC | ., C/ZINC.MIN.350G/M2, C/BAL. 5,10M | UN
07411 | SEMI-PORTICO EM ACO, BAND.SIMPLES, P/SUP | ., SINAL.VERT.COMP.POR UMA COLUNA TUB.CI | RC., C/ZINC.MIN.350G/M2, C/BAL. 8,60M | UN
07412 | SEMI-PORTICO EM ACO, BAND.DUPLA, P/SUP.S | INAL.VERT.COMP.POR UMA COLUNA TUB. CIRC. | C/ZINC.MIN.350G/M2, C/BAL.5,10M | UN
07413 | SEMI-PORTICO EM ACO, BAND.DUPLA, P/SUP., | SINAL.VERT.COMP.POR UMA COL.TUB.CIRC.C/ | ZINC.MIN.350G/M2, C/BAL. 8,60M | UN
07414 | DISCO DE SERRA, PARA MADEIRA, DIAMETRO D | E 18" (450MM) |  | UN
07415 | ELETRODUTO DE FERRO GALVANIZADO, MEDIO, | GALVANIZACAO A FOGO, NBR 5624, EM BARRAS | DE 3M, DE 1/2" | UN
07416 | TINTA EPOXYCA, BICOMPONENTE ISENTA DE SO | LVENTES |  | KG
07419 | TELA P/ESTRUTURA DE CONCRETO ARMADO, FOR | MADA POR FIOS DE ACO CA-60, DIAM.4,2MM E | ESPACAMENTO ENTRE ELES DE (30X15)CM | KG
07420 | FILTRO P/USO DOMESTICO, C/1 ELEM.CELULOS | E E CARVAO ATIVADO, P/VAZAO DE ATE 180L/ | H, CONEXAO 1/2", S/REG., FORNECIMENTO | UN
07421 | FILTRO P/USO DOMESTICO, C/1 ELEM.CELULOS | E E CARVAO ATIVADO, P/VAZAO DE ATE 360L/ | H, CONEXAO 3/4", S/REG., FORNECIMENTO | UN
07422 | FILTRO P/USO DOMESTICO, C/2 ELEM.CELULOS | E E CARVAO ATIVADO, P/VAZAO DE 720L/H, C | ONEXAO 1", S/REG., FORNECIMENTO | UN
07423 | ELETRODUTO FLEXIVEL CORRUGADO, EM PVC AN | TICHAMA, NA COR AMARELA (NORMA NB-3/NBR- | 5410/89), DE=20MM | M
07424 | ELETRODUTO FLEXIVEL CORRUGADO, EM PVC AN | TICHAMA, NA COR AMARELA (NORMA NB-3/NBR- | 5410/89), DE DE=25MM | M
07425 | PRIMER EPOXI,ISOCIANATO DE 2 COMPONENTES |  |  | GL
07426 | TUBO ESTRUTURADO DE PVC PERFILADO, MOLDA | DO "IN LOCO", PARA AGUAS PLUVIAIS, DIAME | TRO DE 300MM, INCLUSIVE JUNTAS | M
07427 | TUBO ESTRUTURADO DE PVC PERFILADO, MOLDA | DO "IN LOCO", PARA AGUAS PLUVIAIS, DIAME | TRO DE 400MM INCLUSIVE JUNTAS | M
07428 | TUBO ESTRUTURADO DE PVC PERFILADO, MOLDA | DO "IN LOCO", PARA AGUAS PLUVIAIS, DIAME | TRO DE 500MM, INCLUSIVE JUNTAS | M
07429 | TUBO ESTRUTURADO DE PVC PERFILADO, MOLDA | DO "IN LOCO", PARA AGUAS PLUVIAIS, DIAME | TRO DE 600MM, INCLUSIVE JUNTAS | M
07430 | TUBO ESTRUTURADO DE PVC PERFILADO, MOLDA | DO "IN LOCO", PARA AGUAS PLUVIAIS, DIAME | TRO DE 700MM INCLUSIVE JUNTAS | M
07431 | TUBO ESTRUTURADO DE PVC PERFILADO, MOLDA | DO "IN LOCO", PARA AGUAS PLUVIAIS, DIAME | TRO DE 800MM, INCLUSIVE JUNTAS | M
07432 | TUBO ESTRUTURADO DE PVC PERFILADO, MOLDA | DO "IN LOCO", PARA AGUAS PLUVIAIS, DIAME | TRO DE 900MM, INCLUSIVE JUNTAS | M
07433 | TUBO ESTRUTURADO DE PVC PERFILADO, MOLDA | DO "IN LOCO", PARA AGUAS PLUVIAIS, DIAME | TRO DE 1000MM, INCLUSIVE JUNTAS | M
07434 | TUBO ESTRUTURADO DE PVC PERFILADO, MOLDA | DO "IN LOCO", PARA AGUAS PLUVIAIS, DIAME | TRO DE 1100MM, INCLUSIVE JUNTAS | M
07435 | TUBO ESTRUTURADO DE PVC PERFILADO, MOLDA | DO "IN LOCO", PARA AGUAS PLUVIAIS, DIAME | TRO DE 1200MM, INCLUSIVE JUNTAS | M
07436 | TUBO ESTRUTURADO DE PVC PERFILADO, MOLDA | DO "IN LOCO", PARA AGUAS PLUVIAIS, DIAME | TRO DE 1500MM, INCLUSIVE JUNTAS | M
07437 | TUBO ESTRUTURADO DE PVC PERFILADO, MOLDA | DO "IN LOCO", PARA AGUAS PLUVIAIS, DIAME | TRO DE 1800MM, INCLUSIVE JUNTAS | M
07438 | TUBO ESTRUTURADO DE PVC PERFILADO, MOLDA | DO "IN LOCO", PARA AGUAS PLUVIAIS, DIAME | TRO DE 2000MM, INCLUSIVE JUNTAS | M
07439 | TUBO ESTRUTURADO DE PVC PERFILADO, MOLDA | DO "IN LOCO", PARA AGUAS PLUVIAIS, DIAME | TRO DE 2500MM, INCLUSIVE JUNTAS | M
07440 | TUBO ESTRUTURADO DE PVC PERFILADO, MOLDA | DO "IN LOCO", PARA AGUAS PLUVIAIS, DIAME | TRO DE 3000MM, INCLUSIVE JUNTAS | M
07472 | ADAPTADOR PBA, BOLSA/ROSCA, DE DN=050MM |  |  | UN
07473 | ADAPTADOR PBA, BOLSA/ROSCA, DE DN=075MM |  |  | UN
07474 | ADAPTADOR PBA, BOLSA/ROSCA, DE DN=100MM |  |  | UN
07482 | CAP PBA, DE DN=050MM |  |  | UN
07483 | CAP PBA, DE DN=075MM |  |  | UN
07484 | CAP PBA, DE DN=100MM |  |  | UN
07485 | CRUZETA DE PVC-PBA, COM JUNTA ELASTICA, | BBBB, DE DN=(050X050)MM |  | UN
07486 | CRUZETA DE PVC-PBA, COM JUNTA ELASTICA, | BBBB, DE DN=(075X075)MM |  | UN
07487 | CRUZETA DE PVC-PBA, COM JUNTA ELASTICA, | BBBB, DE DN=(100X100)MM |  | UN
07489 | CURVA 22º30` DE PBA-PB, DE DN=50MM |  |  | UN
07490 | CURVA 22º30` DE PBA-PB, DE DN=75MM |  |  | UN
07491 | CURVA 22º30` DE PBA-PB, DE DN=100MM |  |  | UN
07492 | CURVA 90º DE PVC-PBA, RIGIDO, COM ANEL D | E BORRACHA, DE 075MM |  | UN
07493 | EXTREMIDADE PBA, COM BOLSA/FLANGE, DE DN | =050MM |  | UN
07494 | EXTREMIDADE PBA, COM BOLSA/FLANGE, DE DN | =075MM |  | UN
07495 | EXTREMIDADE PBA, COM BOLSA/FLANGE, DE DN | =100MM |  | UN
07496 | EXTREMIDADE PBA, COM PONTA/FLANGE, DE DN | =050MM |  | UN
07497 | EXTREMIDADE PBA, COM PONTA/FLANGE, DE DN | =075MM |  | UN
07498 | EXTREMIDADE PBA, COM PONTA/FLANGE, DE DN | =100MM |  | UN
07500 | LUVA SIMPLES PBA, DE 050MM |  |  | UN
07501 | LUVA SIMPLES PBA, DE 075MM |  |  | UN
07502 | LUVA SIMPLES PBA, DE 100MM |  |  | UN
07506 | TE PBA-BBB, DE (100X75)MM |  |  | UN
07507 | LUVA DE CORRER DEFOFO, DE 100MM |  |  | UN
07508 | LUVA DE CORRER DEFOFO, DE 150MM |  |  | UN
07509 | LUVA DE CORRER DEFOFO, DE 200MM |  |  | UN
07510 | LUVA DE CORRER DEFOFO, DE 250MM |  |  | UN
07511 | LUVA DE CORRER DEFOFO, DE 300MM |  |  | UN
07513 | CURVA 45º DE PVC-PB, DE DN=100MM |  |  | UN
07514 | CURVA 45º DE PVC-PB, DE DN=150MM |  |  | UN
07515 | CURVA 90º DE PVC-PB, DE DN=100MM |  |  | UN
07516 | CURVA 90º DE PVC-PB, DE DN=150MM |  |  | UN
07519 | SELIM ELASTICO DE PVC, DE (150X100)MM |  |  | UN
07520 | TIL DE LIGACAO PREDIAL DE PVC-BBB, DE DN | =(100X100)MM |  | UN
07524 | TAMPAO PARA TIL DE PVC, DE DN=100MM |  |  | UN
07525 | TAMPAO PARA TIL DE PVC, DE DN=150MM |  |  | UN
07526 | PISO ELEVADO EM PLAC.MET.PREENCHIDAS INT | .CONC.CELULAR,REV.LAM.MELAMINICO CINZA,( | 60X60X3)CM,ALT=30CM,NBR11802,FORN E COLO | M2
07527 | ANEL DE CONCRETO CIRCULAR, COM 1,50M DE | DIAMETRO X 0,40M DE ALTURA X 0,08M DE ES | PESSURA | UN
07528 | ANEL DE CONCRETO CIRCULAR, COM 2,00M DE | DIAMETRO X 0,50M DE ALTURA X 0,08M DE ES | PESSURA | UN
07529 | TELA PLASTICA PARA SINALIZACAO DE OBRAS, | EM BOBINAS DE (50X1,20)M |  | M
07530 | FITA ARQUEAR EM ACO INOX 304, DE 1/2"X0, | 7MM, ROLO C/30 METROS |  | RL
07531 | PELICULA REFLETIVA GRAU TECNICO |  |  | M2
07532 | PELICULA REFLETIVA ALTA INTENSIDADE |  |  | M2
07534 | PELICULA LEGENDA PRETO, ROLO DE 610MMX20 | M |  | RL
07535 | CASTANHA PARA PLACAS SINALIZACAO, COM PA | RAFUSO |  | UN
07536 | COTACAO DO EURO/COMUNIDADE EUROPEIA, VAL | OR COMERCIAL DE VENDA |  | UN
07537 | SHAMPOO DESENGRAXANTE, BIODEGRADAVEL |  |  | L
07538 | TUBO DE COBRE, CLASSE "A", DIAM. 15MM |  |  | M
07539 | TUBO DE COBRE, CLASSE "A", DIAM. 22MM |  |  | M
07540 | TUBO DE COBRE, CLASSE "A", DIAMETRO 028M | M |  | M
07541 | TUBO DE COBRE, CLASSE "A", DIAMETRO 035M | M |  | M
07542 | TUBO DE COBRE, CLASSE "A", DIAMETRO 042M | M |  | M
07543 | TUBO DE COBRE, CLASSE "A", DIAMETRO 054M | M |  | M
07544 | TUBO DE COBRE, CLASSE "A", DIAMETRO 066M | M |  | M
07550 | BUCHA DE REDUCAO DE COBRE, DIAMETRO (28X | 15)MM |  | UN
07552 | BUCHA DE REDUCAO DE COBRE, DIAMETRO (22X | 15)MM |  | UN
07553 | BUCHA DE REDUCAO DE BRONZE, DIAMETRO (42 | X28)MM |  | UN
07556 | BUCHA DE REDUCAO DE BRONZE, DIAMETRO (42 | X35)MM |  | UN
07557 | BUCHA DE REDUCAO DE BRONZE, DIAMETRO (35 | X22)MM |  | UN
07558 | BUCHA DE REDUCAO DE BRONZE, DIAMETRO (66 | X54)MM |  | UN
07559 | BUCHA DE REDUCAO DE BRONZE, DIAMETRO (54 | X42)MM |  | UN
07560 | BUCHA DE REDUCAO DE COBRE, DIAMETRO (28X | 22)MM |  | UN
07568 | CURVA 45º DE BRONZE, DIAMETRO 28MM |  |  | UN
07569 | CURVA DE TRANSPOSICAO DE BRONZE, DIAMETR | O DE 15MM |  | UN
07573 | MINI PA CARREGADEIRA C/MOTOR DIESEL E CA | RGA OPERACIONAL DE APROX.629KG E ALT. DE | DESCARGA DE APROX.2,4M | UN
07603 | TINTA LATEX STANDARD PARA EXTERIOR/INTER | IOR, FOSCA BRANCA OU COLORIDA, EM BALDES | DE 18 LITROS | UN
07624 | PAINEL DE ALARME SIMPLES, PARA OXIGENIO, | AR COMPRIMIDO, VACUO OU OXIDO NITROSO |  | UN
07625 | SOLDA EM VARETAS COM ADICAO DE 35% DE PR | ATA |  | KG
07630 | CENTRAL DE AR COMPRIMIDO DUPLEX, COM VAZ | AO DE APROXIMADAMENTE 60M3/H, 02 COMPRES | SORES COM POT. MEDIA DE APROX. 10HP | UN
07631 | CENTRAL DE AR COMPRIMIDO DUPLEX, COM VAZ | AO DE APROXIMADAMENTE 140M3/H, 02 COMPRE | SSORES COM POT. MEDIA DE APROX. 20HP | UN
07632 | CENTRAL DE VACUO DUPLEX, COM VAZAO DE AP | ROXIMADAMENTE 26M3/H, 02 MOTO-BOMBAS DE | VACUO COM POT. MEDIA DE APROX. 3HP | UN
07633 | CENTRAL DE VACUO DUPLEX, COM VAZAO DE AP | ROXIMADAMENTE 53M3/H, 02 MOTO-BOMBAS DE | VACUO COM POT. MEDIA DE APROX. 4HP | UN
07634 | CENTRAL DE VACUO DUPLEX, COM VAZAO DE AP | ROXIMADAMENTE 92M3/H, 02 MOTO-BOMBAS DE | VACUO COM POT. MEDIA DE APROX. 5HP | UN
07635 | CANALETA PERFURADA ALTA, DE (38X38X6000) | MM |  | UN
07636 | SUSPENSAO PARA PERFILADO |  |  | UN
07637 | TIRANTE ROSQUEADO, DE 1/4"X3000MM |  |  | UN
07639 | PROLONGADOR PARA TIRANTE ROSQUEADO, DE 1 | /4" |  | UN
07641 | ARRUELA LISA DE DIAMETRO INTERNO, DE 1/4 | " |  | UN
07642 | CAIXA PARA TOMADA EM CANALETAS |  |  | UN
07643 | ARRUELA DE PRESSAO, DE DIAMETRO INTERNO | DE 1/4" |  | UN
07644 | PARAFUSO, AUTO TRAVANTE, DE 1/4"X5/8" |  |  | UN
07645 | SUSPENSAO LONGA PARA LUMINARIA EM PERFIL | ADO |  | UN
07646 | ELETROCALHA PERFURADA S/VIROLA, TIPO "U" | , DE (100X75X3000)MM |  | UN
07647 | SUPORTE SUSPENSAO DUPLO TIRANTE "OMEGA", | DE (100X075)MM PARA ELETROCALHA |  | UN
07648 | ELETROCALHA PERFURADA SEM VIROLA, TIPO " | U", DE (100X100X3000)MM |  | UN
07649 | SUPORTE SUSPENSAO DUPLO TIRANTE "OMEGA", | DE (100X100)MM PARA ELETROCALHA |  | UN
07650 | ELETROCALHA PERFURADA SEM VIROLA, TIPO " | U", DE (200X100X3000)MM |  | UN
07651 | SUPORTE SUSPENSAO DUPLO TIRANTE "OMEGA", | DE (200X100)MM PARA ELETROCALHA |  | UN
07652 | ELETROCALHA PERFURADA SEM VIROLA, TIPO " | U", DE (300X100X3000)MM |  | UN
07653 | SUPORTE SUSPENSAO DUPLO TIRANTE "OMEGA", | DE (300X100)MM, PARA ELETROCALHA |  | UN
07654 | TE VERTICAL DERIVACAO OU LATERAL, PARA E | LETROCALHA PERFURADA OU LISA, 100X75MM |  | UN
07655 | ACOPLAMENTO EM PAINEL, PARA ELETROCALHA | PERFURADA OU LISA, 100X75MM, PRE-ZINCADA |  | UN
07656 | PARAFUSO, CABECA LENTILHA, DE 1/4"X5/8" |  |  | UN
07657 | JUNCAO SIMPLES (TALA LATERAL), DE (100X0 | 75)MM, PARA ELETROCALHA |  | UN
07660 | TE VERTICAL DERIVACAO OU LATERAL, PARA E | LETROCALHA PERFURADA OU LISA, 100X100MM |  | UN
07661 | ACOPLAMENTO EM PAINEL, PARA ELETROCALHA | PERFURADA OU LISA, 100X100MM, PRE-ZINCAD | A | UN
07662 | JUNCAO SIMPLES (TALA LATERAL), DE (100X1 | 00)MM, PARA ELETROCALHA |  | UN
07665 | TE VERTICAL DERIVACAO OU LATERAL, P/ELET | ROCALHA PERFURADA OU LISA, 200X100MM |  | UN
07666 | ACOPLAMENTO EM PAINEL, PARA ELETROCALHA | PERFURADA OU LISA, 200X100MM, PRE-ZINCAD | A | UN
07667 | JUNCAO SIMPLES (TALA LATERAL), DE (200X1 | 00)MM, PARA ELETROCALHA |  | UN
07670 | TE VERTICAL DERIVACAO OU LATERAL, P/ELET | ROCALHA PERFURADA OU LISA, 300X100MM |  | UN
07671 | ACOPLAMENTO EM PAINEL, PARA ELETROCALHA | PERFURADA OU LISA, 300X100MM, PRE-ZINCAD | A | UN
07672 | JUNCAO SIMPLES (TALA LATERAL), DE (300X1 | 00)MM PARA ELETROCALHA |  | UN
07673 | TERMINAL MECANICO DE PRESSAO P/LIGACAO D | E UM CABO A BARRAMENTO, EM BRONZE, P/BIT | OLAS DE 001,5 A 10MM2 | UN
07674 | TERMINAL MECANICO DE PRESSAO P/LIGACAO D | E UM CABO A BARRAMENTO, EM BRONZE, P/BIT | OLAS DE 10 A 25MM2 | UN
07675 | TERMINAL MECANICO DE PRESSAO P/LIGACAO D | E UM CABO A BARRAMENTO, EM BRONZE, P/BIT | OLAS DE 025 A 35MM2 | UN
07676 | TERMINAL MECANICO DE PRESSAO P/LIGACAO D | E UM CABO A BARRAMENTO, EM BRONZE, P/BIT | OLAS DE 050 A 70MM2 | UN
07677 | TERMINAL MECANICO DE PRESSAO P/LIGACAO D | E UM CABO A BARRAMENTO, EM BRONZE, P/BIT | OLA DE 095MM2 | UN
07678 | TERMINAL MECANICO DE PRESSAO P/LIGACAO D | E UM CABO A BARRAMENTO, EM BRONZE, P/BIT | OLAS DE 120 A 185MM2 | UN
07679 | TERMINAL MECANICO DE PRESSAO P/LIGACAO D | E UM CABO A BARRAMENTO, EM BRONZE, P/BIT | OLAS DE 185 A 240MM2 | UN
07680 | TERMINAL MECANICO DE PRESSAO P/LIGACAO D | E UM CABO A BARRAMENTO, EM BRONZE, P/BIT | OLA DE 300 A 400MM2 | UN
07681 | TERMINAL MECANICO DE PRESSAO P/LIGACAO D | E DOIS CABOS A BARRAMENTO, EM BRONZE, P/ | BITOLAS DE 25 A 35MM2 | UN
07682 | TERMINAL MECANICO DE PRESSAO P/LIGACAO D | E DOIS CABOS A BARRAMENTO, EM BRONZE, P/ | BITOLAS DE 50 A 70MM2 | UN
07683 | TERMINAL MECANICO DE PRESSAO P/LIGACAO D | E DOIS CABOS A BARRAMENTO, EM BRONZE, P/ | BITOLA DE 95MM2 | UN
07684 | TERMINAL MECANICO DE PRESSAO P/LIGACAO D | E DOIS CABOS A BARRAMENTO, EM BRONZE, P/ | BITOLAS DE 120 A 185MM2 | UN
07685 | TERMINAL MECANICO DE PRESSAO P/LIGACAO D | E DOIS CABOS A BARRAMENTO, EM BRONZE, P/ | BITOLAS DE 185 A 240MM2 | UN
07686 | TERMINAL MECANICO DE PRESSAO P/LIGACAO D | E DOIS CABOS A BARRAMENTO, EM BRONZE, P/ | BITOLAS DE 300 A 400MM2 | UN
07687 | CONECTOR EM BRONZE P/ATERRAMENTO, P/FIXA | CAO DE 1 OU 2 CABOS A SUPERFICIE PLANA, | P/BITOLAS DE 02,5 A 6MM2 | UN
07688 | CONECTOR EM BRONZE P/ATERRAMENTO, P/FIXA | CAO DE 1 OU 2 CABOS A SUPERFICIE PLANA, | P/BITOLAS DE 06 A 35MM2 | UN
07689 | CONECTOR EM BRONZE P/ATERRAMENTO, P/FIXA | CAO DE 1 OU 2 CABOS A SUPERFICIE PLANA, | P/BITOLAS DE 35 A 185MM2 | UN
07690 | TERMINAL MECANICO A COMPRESSAO, EM BRONZ | E, P/CABOS NA BITOLA DE 001,5MM2 |  | UN
07691 | TERMINAL MECANICO A COMPRESSAO, EM BRONZ | E, P/CABO NA BITOLA DE 002,5MM2 |  | UN
07692 | TERMINAL MECANICO A COMPRESSAO, EM BRONZ | E, P/CABO NA BITOLA DE 004MM2 |  | UN
07693 | TERMINAL MECANICO A COMPRESSAO, EM BRONZ | E, P/CABO NA BITOLA DE 006MM2 |  | UN
07694 | TERMINAL MECANICO A COMPRESSAO, EM BRONZ | E, P/CABO NA BITOLA DE 010MM2 |  | UN
07695 | TERMINAL MECANICO A COMPRESSAO, EM BRONZ | E, P/CABO NA BITOLA DE 016MM2 |  | UN
07696 | TERMINAL MECANICO A COMPRESSAO, EM BRONZ | E, P/CABO NA BITOLA DE 025MM2 |  | UN
07697 | TERMINAL MECANICO A COMPRESSAO, EM BRONZ | E, P/CABO NA BITOLA DE 035MM2 |  | UN
07698 | TERMINAL MECANICO A COMPRESSAO, P/CABO N | A BITOLA DE 050MM2 |  | UN
07699 | TERMINAL MECANICO A COMPRESSAO, P/CABO N | A BITOLA DE 070MM2 |  | UN
07700 | TERMINAL MECANICO A COMPRESSAO, EM BRONZ | E, P/CABO NA BITOLA DE 095MM2 |  | UN
07701 | TERMINAL MECANICO A COMPRESSAO, EM BRONZ | E, P/CABO NA BITOLA DE 120MM2 |  | UN
07702 | TERMINAL MECANICO A COMPRESSAO, EM BRONZ | E, P/CABO NA BITOLA DE 150MM2 |  | UN
07703 | TERMINAL MECANICO A COMPRESSAO, EM BRONZ | E, P/CABO NA BITOLA DE 185MM2 |  | UN
07704 | TERMINAL MECANICO A COMPRESSAO, EM BRONZ | E, P/CABO NA BITOLA DE 240MM2 |  | UN
07705 | TERMINAL MECANICO A COMPRESSAO, EM BRONZ | E, P/CABO NA BITOLA DE 300MM2 |  | UN
07730 | TAMPAO CEGO P/HIDRANTE, DE 2.1/2" |  |  | UN
07731 | TAMPAO EM FERRO FUNDIDO P/CAIXA DE INCEN | DIO ARTICULADA, DE (565X370)MM |  | UN
07732 | TAMPA DE CONCRETO PARA ANEL, DE 1500MM |  |  | UN
07733 | TAMPA DE CONCRETO PARA ANEL, DE 2000MM |  |  | UN
07734 | CHAPA GALVANIZADA Nº 16, DE (2X1)M |  |  | UN
07769 | CAIXA DE PASSAGEM DE SOBREPOR, EM CHAPA | DE ACO, DE (12X12)CM, COM TAMPA |  | UN
07770 | CAIXA DE PASSAGEM DE SOBREPOR, EM CHAPA | DE ACO, DE (15X15)CM, COM TAMPA |  | UN
07771 | CAIXA DE PASSAGEM DE SOBREPOR, EM CHAPA | DE ACO, DE (20X20), COM TAMPA |  | UN
07772 | CAIXA DE PASSAGEM DE SOBREPOR, EM CHAPA | DE ACO, DE (25X25)CM, COM TAMPA |  | UN
07773 | CAIXA DE PASSAGEM DE SOBREPOR, EM CHAPA | DE ACO, DE (30X30)CM, COM TAMPA |  | UN
07774 | CAIXA DE PASSAGEM DE SOBREPOR, EM CHAPA | DE ACO, DE (40X40)CM, COM TAMPA |  | UN
07775 | CAIXA DE PASSAGEM DE SOBREPOR, EM CHAPA | DE ACO, DE (50X50)CM, COM TAMPA |  | UN
07776 | CONDICIONADOR DE AR TIPO SPLIT, DE 09.00 | 0BTU`S, COM 1 CONDENSADOR E 1 EVAPORADOR |  | UN
07777 | CONDICIONADOR DE AR, TIPO SPLIT, 12.000B | TU`S, COM 1 CONDENSADOR E 1 VAPORIZADOR |  | UN
07778 | CONDICIONADOR DE AR TIPO SPLIT, DE 18.00 | 0BTU`S, COM 1 CONDENSADOR E 1 EVAPORADOR |  | UN
07779 | CONDICIONADOR DE AR TIPO SPLIT, DE 18.00 | 0BTU`S, COM 1 CONDENSADOR E 2 EVAPORADOR | ES DE 09.000BTU`S | UN
07780 | CONDICIONADOR DE AR TIPO SPLIT, DE 24.00 | 0BTU`S, COM 1 CONDENSADOR E 1 EVAPORADOR |  | UN
07781 | CONDICIONADOR DE AR TIPO SPLIT, DE 24.00 | 0BTU`S, COM 1 CONDENSADOR E 2 EVAPORADOR | ES DE 12.000BTU`S | UN
07782 | CONDICIONADOR DE AR TIPO SPLIT, DE 30.00 | 0BTU`S, COM 1 CONDENSADOR E 1 EVAPORADOR |  | UN
07783 | CONDICIONADOR DE AR TIPO SPLIT, DE 36.00 | 0BTU`S, COM 1 CONDENSADOR E 1 EVAPORADOR |  | UN
07784 | CONDICIONADOR DE AR TIPO SPLIT, DE 48.00 | 0BTU`S, COM 1 CONDENSADOR E 1 EVAPORADOR |  | UN
07785 | CONDICIONADOR DE AR TIPO SPLIT, DE 60.00 | 0BTU`S, COM 1 CONDENSADOR E 1 EVAPORADOR |  | UN
07786 | BLOCO DE CONCRETO CELULAR, PARA ALVENARI | A, DE (15X30X60)CM |  | M2
07796 | REVESTIMENTO CERAMICO (10X10)CM,PLACA TE | LADA FORMATO (30X30)CM,BRANCO,CINZA,BEGE | ,CREME,AZUL,MARROM E PRETO,ABNT NBR16928 | M2
07797 | ARGAMASSA COLANTE, PARA USO EXTERNO, EMB | ALAGEM DE 20 KG |  | UN
07798 | ARGAMASSA PARA REJUNTAMENTO PIGMENTADA, | EMBALAGEM DE 5KG |  | UN
07799 | FECHADURA DE EMBUTIR EM LATAO CROM., P/P | ORTA EXT.,MACANETA TIPO BOLA EM ZAMAK, D | IST. 55MM E PROFUND. 80MM | UN
07800 | FECHADURA DE EMBUTIR EM LATAO CROMADO, P | /PORTA EXT.,MACANETA TIPO ALAVANCA ZAMAK | , DIST. 55MM E PROFUND. 80MM | UN
07801 | FECHADURA DE EMBUTIR ALTA SEGURANCA, P/P | ORTA EXT., MACANETA TIPO ALAVANCA EM LAT | AO CROM.,DIST.55MM E PROFUND.83MM | UN
07802 | FECHADURA DE EMBUTIR EM LATAO CROMADO, P | /PORTA EXT., MACANETA TIPO ALAVANCA ZAMA | K, DIST.55MM E PROFUND.80MM | UN
07803 | FECHADURA DE EMBUTIR EM LATAO CROMADO, P | /PORTA INT., MACANETA TIPO ALAVANCA EM Z | AMAK, DIST. 55MM E PROFUND. 80MM | UN
07804 | UNIAO PVC SOLDAVEL MARRON, DE 25MM |  |  | UN
07805 | FECHADURA DE EMBUTIR EM LATAO CROMADO, P | /PORTA INT., MACANETA TIPO ALAVANCA EM Z | AMAK, DIST. 55MM E PROFUND. 83MM | UN
07807 | FECHADURA DE EMBUTIR EM LATAO CROMADO, P | /PORTA DE BANHEIRO, MACANETA TIPO ALAVAN | CA EM ZAMAK, DIST.55MM E PROF.80MM | UN
07808 | FECHADURA DE EMBUTIR P/PORTA INTERNA DE | BANHEIRO, C/TRANQUETA, EM LATAO COM ACA | BAM.CROMADO, DIST.55MM E PROFUND.77MM | UN
07853 | TUBO DE PEAD, PE80/100, ABNT NBR 15561, | CLASSE PN-4/5, SDR 32.25, DE=200MM |  | M
07854 | TUBO DE PEAD, PE 80/100, ABNT NBR 15561, | CLASSE PN-4/5, SDR 32.25, DE=250MM |  | M
07856 | TUBO DE PEAD, PE80/100, ABNT NBR 15561, | CLASSE PN-4/5, SDR32,25, DE=400MM |  | M
07857 | CHAPA EXPANDIDA EM ACO CARBONO, GALVANIZ | ADO, MALHA LOSANGULAR, DE (68X150)MM, CO | M ESPESSURA DE 4,70MM | M2
07858 | TELHA COLONIAL MODELO PORTUGUESA |  |  | UN
07859 | TUBO COBRE SEM COSTURA, NO DIAMETRO DE 1 | /4" A 3/4" E COM ESPESSURA DE 1/32" |  | KG
07864 | TUBO DE COBRE SEM COSTURA, NO DIAMETRO D | E 7/8" A 1.1/8" E COM ESPESSURA DE 1/32" |  | KG
07873 | CURVA 90º DE COBRE, DE 1/4" E COM ESPESS | URA DE 1/32" |  | UN
07874 | CURVA 90º DE COBRE, DE 3/8" E COM ESPESS | URA DE 1/32" |  | UN
07875 | CURVA 90º DE COBRE, DE 1/2" E COM ESPESS | URA DE 1/32" |  | UN
07876 | CURVA 90º DE COBRE, DE 5/8" E COM ESPESS | URA DE 1/32" |  | UN
07877 | CURVA 90º DE COBRE, DE 3/4" E COM ESPESS | URA DE 1/32" |  | UN
07878 | CURVA 90º DE COBRE, DE 7/8" E COM ESPESS | URA DE 1/32" |  | UN
07879 | CURVA 90º DE COBRE, DE 1.1/8" E COM ESPE | SSURA DE 1/32" |  | UN
07880 | FITA EM POLIETILENO PARA TUBO ESPONJOSO | EXPANDIDO COM LARGURA DE 48MM |  | M
07881 | BOTIJA COM GAS REFRIGERANTE R-22, DE 13, | 6 KG, EMBALAGEM DESCARTAVEL |  | UN
07882 | MANGUEIRA CRISTAL EM PVC, NO DIAMETRO DE | 1/2" |  | M
07884 | TUBO ESPONJOSO EM POLIETILENO EXPANDIDO, | NO DIAMETRO DE 3/8" |  | M
07885 | TUBO ESPONJOSO EM POLIETILENO EXPANDIDO, | NO DIAMETRO DE 1/2" |  | M
07886 | TUBO ESPONJOSO EM POLIETILENO, NO DIAMET | RO DE 5/8" |  | M
07887 | TUBO ESPONJOSO EM POLIETILENO EXPANDIDO, | NO DIAMETRO DE 3/4" |  | M
07888 | TUBO ESPONJOSO EM POLIETILENO EXPANDIDO, | NO DIAMETRO DE 7/8" |  | M
07889 | TUBO ESPONJOSO EM POLIETILENO EXPANDIDO, | NO DIAMETRO DE 1.1/8" |  | M
07890 | SIFAO SANFONADO EM PVC, UNIVERSAL |  |  | UN
07891 | RALO SECO QUADRADO DE PVC, DE (100X53X40 | )MM, COM GRELHA EM PVC |  | UN
07892 | CABIDE SIMPLES, DE SOBREPOR, EM METAL CR | OMADO |  | UN
07893 | CABIDE DUPLO, DE SOBREPOR, EM METAL CROM | ADO |  | UN
07894 | SABONETEIRA, DE SOBREPOR, EM METAL CROMA | DO |  | UN
07895 | PAPELEIRA, SEM PROTETOR, DE SOBREPOR, EM | METAL CROMADO |  | UN
07896 | PORTA TOALHA RETO, DE SOBREPOR, EM METAL | CROMADO |  | UN
07898 | PICK-UP CABINE DUPLA, PRECO SEM PNEUS, C | OM MOTOR A DIESEL, TRACAO 4X4 |  | UN
07899 | PICK-UP CABINE DUPLA, PRECO SEM PNEUS, C | OM MOTOR BI-COMBUSTIVEL (GASOLINA E ALCO | OL), TRACAO 4X2 | UN
07901 | CENTRAL DE AR COMPRIMIDO DUPLEX, COM VAZ | AO DE APROXIMADAMENTE 20M3/H, 02 COMPRES | SORES COM POT. MEDIA DE APROX. 5,0HP | UN
07902 | CENTRAL DE AR COMPRIMIDO DUPLEX, COM VAZ | AO DE APRIXIMADAMENTE 40M3/H, 02 COMPRE | SSORES COM POT. MEDIA DE APROX. 7,5HP | UN
07903 | CENTRAL DE AR COMPRIMIDO DUPLEX, COM VAZ | AO DE APROX. 220M3/H, 02 COMPRESSORES CO | M POT. MEDIA DE APROX. 30HP | UN
07904 | CENTRAL DE AR COMPRIMIDO DUPLEX, COM VAZ | AO DE APROX. 360M3/H, 02 COMPRESSORES CO | M POT. MEDIA DE APROX. 50HP | UN
07905 | CENTRAL DE VACUO DUPLEX, COM VAZAO DE AP | ROXIMADAMENTE 118M3/H, 02 MOTO-BOMBAS DE | VACUO COM POT. MEDIA DE APROX. 8HP | UN
07906 | CENTRAL DE VACUO DUPLEX, COM VAZAO DE AP | ROXIMADAMENTE 160M3/H, 02 MOTO-BOMBAS DE | VACUO COM POT. MEDIA DE APROX. 15HP | UN
07907 | MALHA HEX 8x10CM FIO 2,7MM, ACO BTC PARA | SOLO REFORCADO REV EM ZN(95%)/AL(5%),PVC | CINZA ESP 0,4MM - (2,00x0,50x1,00x3,00)M | UN
07908 | MALHA HEX 8x10CM FIO 2,7MM, ACO BTC PARA | SOLO REFORCADO REV EM ZN(95%)/AL(5%),PVC | CINZA ESP 0,4MM - (2,00x0,50x1,00x4,00)M | UN
07909 | MALHA HEX 8x10CM FIO 2,7MM, ACO BTC PARA | SOLO REFORCADO REV EM ZN(95%)/AL(5%),PVC | CINZA ESP 0,4MM - (2,00x0,50x1,00x5,00)M | UN
07910 | MALHA HEX 8X10CM FIO 2,7MM, ACO BTC PARA | SOLO REFORCADO REV EM ZN(95%)/AL(5%),PVC | CINZA ESP 0,4MM - (2,00x0,50x1,00x6,00)M | UN
07911 | MALHA HEX 8x10CM FIO 2,7MM, ACO BTC PARA | SOLO REFORCADO REV EM ZN(95%)/AL(5%),PVC | CINZA ESP 0,4MM - (2,00x0,50x1,00x7,00)M | UN
07912 | MALHA HEX 8x10CM FIO 2,7MM, ACO BTC PARA | SOLO REFORCADO REV EM ZN(95%)/AL(5%),PVC | CINZA ESP 0,4MM - (2,00x0,50x1,00x8,00)M | UN
07913 | MALHA HEX 8x10CM FIO 2,7MM, ACO BTC PARA | SOLO REFORCADO REV EM ZN(95%)/AL(5%),PVC | CINZA ESP 0,4MM - (2,00x0,50x1,00x9,00)M | UN
07914 | MALHA HEX 8x10CM FIO 2,7MM, ACO BTC PARA | SOLO REFORCADO REV EM ZN(95%)/AL(5%),PVC | CINZA ESP 0,4MM- (2,00x0,50x1,00x10,00)M | UN
07915 | MALHA HEX 8x10CM FIO 2,7MM, ACO BTC PARA | SOLO REFORCADO REV EM ZN(95%)/AL(5%),PVC | CINZA ESP 0,4MM- (2,00x0,50x1,00x11,00)M | UN
07916 | MALHA HEX 8x10CM FIO 2,7MM, ACO BTC PARA | SOLO REFORCADO REV EM ZN(95%)/AL(5%),PVC | CINZA ESP 0,4MM- (2,00x0,50x1,00x12,00)M | UN
07917 | MALHA HEX 8x10CM FIO 2,7MM, ACO BTC PARA | SOLO REFORCADO REV EM ZN(95%)/AL(5%),PVC | CINZA ESP 0,4MM - (2,00x1,00x1,00x3,00)M | UN
07918 | MALHA HEX 8x10CM FIO 2,7MM, ACO BTC PARA | SOLO REFORCADO REV EM ZN(95%)/AL(5%),PVC | CINZA ESP 0,4MM - (2,00x1,00x1,00x4,00)M | UN
07919 | MALHA HEX 8x10CM FIO 2,7MM, ACO BTC PARA | SOLO REFORCADO REV EM ZN(95%)/AL(5%),PVC | CINZA ESP 0,4MM - (2,00x1,00x1,00x5,00)M | UN
07920 | MALHA HEX 8x10CM FIO 2,7MM, ACO BTC PARA | SOLO REFORCADO REV EM ZN(95%)/AL(5%),PVC | CINZA ESP 0,4MM - (2,00x1,00x1,00x6,00)M | UN
07921 | MALHA HEX 8x10CM FIO 2,7MM, ACO BTC PARA | SOLO REFORCADO REV EM ZN(95%)/AL(5%),PVC | CINZA ESP 0,4MM - (2,00x1,00x1,00x7,00)M | UN
07922 | MALHA HEX 8x10CM FIO 2,7MM, ACO BTC PARA | SOLO REFORCADO REV EM ZN(95%)/AL(5%),PVC | CINZA ESP 0,4MM - (2,00x1,00x1,00x8,00)M | UN
07923 | MALHA HEX 8x10CM FIO 2,7MM, ACO BTC PARA | SOLO REFORCADO REV EM ZN(95%)/AL(5%),PVC | CINZA ESP 0,4MM - (2,00x1,00x1,00x9,00)M | UN
07924 | MALHA HEX 8x10CM FIO 2,7MM, ACO BTC PARA | SOLO REFORCADO REV EM ZN(95%)/AL(5%),PVC | CINZA ESP 0,4MM- (2,00x1,00X1,00X10,00)M | UN
07925 | MALHA HEX 8x10CM FIO 2,7MM, ACO BTC PARA | SOLO REFORCADO REV EM ZN(95%)/AL(5%),PVC | CINZA ESP 0,4MM- (2,00x1,00x1,00x11,00)M | UN
07926 | MALHA HEX 8x10CM FIO 2,7MM, ACO BTC PARA | SOLO REFORCADO REV EM ZN(95%)/AL(5%),PVC | CINZA ESP 0,4MM- (2,00x1,00x1,00x12,00)M | UN
07927 | TELA DE REFORCO C/MALHA METALICA HEXAG. | DUPLA TRACAO C/ZINCAGEM PESADA EM PVC, I | NCL. COSTURA (P/ESTRUT.SOLO REFORCADO) | M2
07928 | GEOGRELHA TECIDA DE POLIESTER REVEST.C/P | VC, C/RESIST.LONGIT.A TRACAO DE 040KN/M | E RESIST.TRANSV.DE 27,4KN/M | M2
07929 | GEOGRELHA TECIDA DE POLIESTER REVEST.C/P | VC, C/RESIST.LONGIT.A TRACAO DE 060KN/M | E RESIST.TRANSV.DE 29,6KN/M | M2
07930 | GEOGRELHA TECIDA DE POLIESTER REVEST.C/P | VC, C/RESIST.LONGIT.A TRACAO DE 090KN/M | E RESIST.TRANSV.DE 30,0KN/M | M2
07931 | GEOGRELHA TECIDA DE POLIESTER REVEST.C/P | VC, C/RESIST.LONGIT.A TRACAO DE 120KN/M | E RESIST.TRANSV.DE 30,0KN/M | M2
07932 | GEOGRELHA TECIDA OU SOLDADA DE POLIESTER | C/PVC, C/RESIST.LONGIT.A TRACAO DE 150K | N/M E RESIST.TRANSV.DE 30,00KN/M | M2
07933 | GEOGRELHA TECIDA OU SOLDADA DE POLIESTER | REVESTIDA C/PVC, C/RESIST.LONG.A TRACAO | DE 200KN/M | M2
07934 | GEOGRELHA TECIDA OU SOLDADA DE POLIESTER | REVESTIDA C/PVC, C/RESIST.LONG.A TRACAO | DE 300KN/M | M2
07935 | GEOGRELHA TECIDA OU SOLDADA DE POLIESTER | REVESTIDA C/PVC, C/RESIST.LONG.A TRACAO | DE 400KN/M | M2
07936 | GEOCOMPOSTO P/DREN.C/NUCLEO DRENANTE, C/ | FILAM.GROS.DE POLIPROP., C/ESPES.20MM E | C/UM GEOT.NAO TEC.POLIESTER PONT.CONTATO | M2
07937 | GEOCOMPOSTO P/DREN.C/NUCLEO DRENANTE, C/ | FILAM.GROS.DE POLIPROP., C/ESPES.12MM E | C/UM GEOT.NAO TEC.POLIESTER PONT.CONTATO | M2
07938 | GEOCOMPOSTO P/DREN.C/NUCLEO DRENANTE, C/ | FILAM.GROS.DE POLIPROP., C/ESPES.11MM E | C/DOIS GEOT.NAO TEC.POLIESTER PONT.CONT | M2
07939 | GEOCOMPOSTO P/DREN.C/NUCLEO DRENANTE, C/ | FILAM.GROS.DE POLIPROP., C/ESPES.16MM E | C/DOIS GEOT.NAO TEC.POLIESTER PONT.CONTR | M2
07940 | GEOCOMPOSTO P/DREN.C/NUCLEO DRENANTE,C/F | ILAM.GROS.DE POLIPROP.,C/ESPES.11MM E C/ | DOIS GEOT.SENDO UM POLIES.OUTRO LAMINADO | M2
07941 | GEOCOMPOSTO P/DRENAGEM C/NUCLEO DRENANTE | ,C/FILAM.GROSSOS POLIPR.,C/ESPES.11MM,C/ | DOIS GEOT.,ESPEC.DESENV.P/TRINCH.DRENANT | M2
07942 | GEOMANTA P/REVESTIMENTOS DE TALUDE, C/ES | PES.10MM, C/FILAM.GROSSOS DE POLIPROP.,C | /MAIS DE 90% DE VAZIOS | M2
07944 | REATOR EXTERNO PARA LAMPADA VAPOR METALI | CO DE 250W, COM IGNITOR COM PICO DE TENS | AO 2,8 A 4KV, 220V, NBR 14305 | UN
07945 | REATOR EXTERNO PARA LAMPADA VAPOR METALI | CO DE 400W, COM IGNITOR COM PICO DE TENS | AO 2,8 A 4KV, 220V, NBR 14305 | UN
07946 | LAMPADA A VAPOR METALICO OVOIDE, DE 250W | -220V |  | UN
07947 | LAMPADA A VAPOR METALICO OVOIDE, DE 400W | -220V |  | UN
07948 | LUMINARIA FECHADA, P/ILUM.DE PRACAS, RUA | S, ESTACION.OU VIADUTOS, TIPO TREVO, P/L | AMPADA VAPOR MERC./SODIO/METAL.ATE 400W | UN
07952 | FIO E CABO SOLIDO DE COBRE ELETROLITICO | NU, TEMPERA DURA E MEIO DURA, SECAO CIRC | ULAR 10,00 A 500,00MM2, P/INST.AEREA | KG
07953 | TEXTURA ACRILICA PARA EXTERIOR/INTERIOR, | FOSCA, EM LATA DE 18 LITROS |  | UN
07954 | FORRO DE PVC EM REGUAS DE 200MM,ESP.IGUA | L OU SUP.A 8MM,ENCAIXADOS ENTRE SI INCL | RODAFORRO,METALON E PARAF.,FORN E COLOC | M2
07955 | PORTA FRIGORIFICA GIRATORIA (800X1800)MM | , REVESTIDA INT. E EXT. EM CHAPA ACO INO | X AISI430, POLIURETANO 80MM (CONGELADOS) | UN
07956 | CHAPA DE FIBRA DE MADEIRA DE MEDIA DENSI | DADE, CRU, TIPO MDF, DE (1830X2750X15)MM |  | UN
07957 | FORRO TERMO-ACUST.C/PAINEL LA DE VIDRO,R | EVEST.PELIC.PVC MICROPERF.,PERFIS METAL. | C/TIRANTES (1250X625X15)MM FORN.E COLOC | M2
07958 | CHAPA DE FIBRA DE MADEIRA DE ALTA DENSID | ADE, DE (1220X2440X2,5)MM |  | UN
07977 | LAMPADA HALOGENA DICROICA, DE 20W-12V |  |  | UN
07978 | LAMPADA HALOGENA DICROICA, DE 50W-12V |  |  | UN
07981 | LAMPADA FLUORESCENTE TUBULAR, DE 16W |  |  | UN
07983 | LAMPADA DE VAPOR DE SODIO, ALTA PRESSAO, | BASE E-27, BULBO OVOIDE, DE 70W |  | UN
07984 | LAMPADA DE VAPOR DE SODIO, ALTA PRESSAO, | BASE E-40, BULBO OVOIDE, DE 100W |  | UN
07989 | LAMPADA FLUORESCENTE COMPACTA INTEGRADA, | ELETRONICA, DE 15W-127V, BASE E-27 |  | UN
07990 | LAMPADA FLUORESCENTE COMPACTA INTEGRADA, | ELETRONICA, DE 25W-127V, BASE E-27 |  | UN
07991 | LAMPADA FLUORESCENTE COMPACTA INTEGRADA, | ELETRONICA, DE 36W-127V, BASE E-27 |  | UN
07993 | BOBINA EM LATAO LIGA 260, DE 0,70MM DE E | SPESSURA E 305,00MM DE LARGURA |  | KG
07996 | LAJOTA PRE-FABRICADA DE CONCRETO P/PAVIM | ENTACAO, C/10CM DE ESPES., RESIST.MINIMA | DE 50 MPA, NA COR NATURAL E CINZA | M2
07997 | LAJOTA PRE-FABRICADA P/PAVIMENTACAO, C/0 | 6CM DE ESPES., RESIST. MINIMA DE 35 MPA, | COLORIDA | M2
07998 | LAJOTA PRE-FABRICADA DE CONCRETO P/PAVIM | ENTACAO, C/08CM DE ESPES., RESIST. MINIM | A DE 35 MPA, COLORIDA | M2
07999 | LAJOTA PRE-FABRICADA DE CONCRETO P/PAVIM | ENTACAO, C/10CM DE ESPES., RESIST.MINIMA | DE 35 MPA, COLORIDA | M2
08000 | TELHA ONDULADA DE CIMENTO, SEM AMIANTO, | REFORCADA C/FIOS SINTETICOS (CRFS), DE ( | 2,44X1,10)M E C/ESPES. DE 6MM | UN
08001 | TELHA ONDULADA DE CIMENTO, SEM AMIANTO, | REFORCADA C/FIOS SINTETICOS (CRFS), DE ( | 2,44X1,10)M E C/ESPES. DE 8MM | UN
08002 | CUMEEIRA NORMAL DE CIMENTO, SEM AMIANTO, | REFORCADA C/FIOS SINTETICOS (CRFS), P/T | ELHA ONDUL. 1,10M DE 5,6 E 8MM ESPESSURA | UN
08003 | CUMEEIRA ARTICULADA DE CIMENTO, S/AMIANT | O, REFORCADA C/FIOS SINTET.(CRFS) SUPERI | OR E INFERIOR (PAR), P/TELHA ONDUL.1,10M | UN
08004 | RUFO DE CIMENTO, SEM AMIANTO, REFORCADA | COM FIOS SINTETICOS (CRFS), P/TELHA ONDU | LADA 1,10M A DIREITA OU ESQUERDA | UN
08005 | TELHA MODULAR DE CIMENTO, SEM AMIANTO, R | EFORCADA C/FIOS SINTETICOS (CRFS), DE (2 | ,30X0,50)M C/ESPES. DE 8MM | UN
08006 | TELHA TIPO CALHA NORMAL DE CIMENTO, S/AM | IANTO, REFORCADA C/FIOS SINTETICOS (CRFS | ), DE (4,50X0,44)M E C/ESPES.DE 8MM | UN
08008 | PORTA CORTA-FOGO P/SAIDA DE EMERGENCIA,( | 0,90X2,10X0,05)M,ABNT NBR 11742,CLASSE P | -090,INCL.BATENTE,FECHADURA E DOBRADICAS | UN
08009 | PORTA CORTA-FOGO P/SAIDA DE EMERGENCIA,( | 0,90X2,10X0,05)M,ABNT NBR 11742,CLASSE P | -120,INCL.BATENTE,FECHADURA E DOBRADICAS | UN
08019 | CONECTOR PARAFUSO FENDIDO, TIPO SPLIT BO | LT, FABRICADO EM COBRE, PARA CABO DE 010 | MM2 | UN
08020 | CONECTOR PARAFUSO FENDIDO, TIPO SPLIP BO | LT, FABRICADO EM COBRE, PARA CABO DE 016 | MM2 | UN
08021 | CONECTOR PARAFUSO FENDIDO, TIPO SPLIT BO | LT, FABRICADO EM COBRE, PARA CABO DE 025 | MM2 | UN
08022 | CONECTOR PARAFUSO FENDIDO, TIPO SPLIT BO | LT, FABRICADO EM COBRE, PARA CABO DE 035 | MM2 | UN
08023 | CONECTOR PARAFUSO FENDIDO, TIPO SPLIT BO | LT, FABRICADO EM COBRE, PARA CABO DE 050 | MM2 | UN
08024 | CONECTOR PARAFUSO FENDIDO, TIPO SPLIT BO | LT, FABRICADO EM COBRE, PARA CABO DE 070 | MM2 | UN
08025 | CONECTOR PARAFUSO FENDIDO, TIPO SPLIT BO | LT, FABRICADO EM COBRE, PARA CABO DE 095 | MM2 | UN
08026 | CONECTOR PARAFUSO FENDIDO, TIPO SPLIT BO | LT, FABRICADO EM COBRE, PARA CABO DE 120 | MM2 | UN
08027 | CONECTOR PARAFUSO FENDIDO, TIPO SPLIT BO | LT, FABRICADO EM COBRE, PARA CABO DE 150 | MM2 | UN
08028 | CONECTOR PARAFUSO FENDIDO, TIPO SPLIT BO | LT, FABRICADO EM COBRE, PARA CABO DE 185 | MM2 | UN
08029 | CONECTOR PARAFUSO FENDIDO, TIPO SPLIT BO | LT, FABRICADO EM COBRE, PARA CABO DE 240 | MM2 | UN
08030 | ADESIVO ACRILICO A BASE D`AGUA, P/APLICA | CAO DE REVESTIMENTO DE PISOS VINILICOS S | EMIFLEXIVEIS, EM GALAO DE 4KG | GL
08034 | CONECTOR CUNHA ESTANHADO PARA CONDUTORES | , TIPO VII (BRANCO/VERMELHO), PRINCIPAL | DE 16-35MM2 E DERIVACAO DE 50MM2 | UN
08036 | CUMEEIRA NORMAL DE CIMENTO, SEM AMIANTO, | REFORCADA C/FIOS SINTETICOS (CRFS), P/T | ELHA TIPO CALHA 44CM DE LARGURA | UN
08037 | CUMEEIRA NORMAL TERMINAL DE CIMENTO, SEM | AMIANTO, REFORCADA C/FIOS SINTETICOS (C | RFS), P/TELHA TIPO CALHA 44CM DE LARGURA | UN
08045 | MAO-DE-OBRA DE TECNICO DE SEGURANCA DO T | RABALHO, INCLUSIVE ENCARGOS SOCIAIS |  | H
08046 | MAO-DE-OBRA DE AUXILIAR DE ENFERMAGEM, I | NCLUSIVE ENCARGOS SOCIAIS |  | H
10001 | ADUBO HUMIDO (HUMUS DE MINHOCA) |  |  | KG
10002 | ADUBO QUIMICO, PARA GRAMA, TIPO NPK-10-1 | 0-10(SACO 10KG) |  | SACO
10003 | BOMBONA PLASTICA, DE 50L |  |  | UN
10006 | CONDICIONADOR DE SOLO |  |  | KG
10007 | DESINFETANTE DE USO GERAL, ANTISSEPTICO, | GERMICIDA,LARVICIDA,BACTERICIDA E FUNGIC | IDA,A BASE DE CRESOIS E FENOIS(CREOLINA) | L
10009 | CUPIM-CUPINICIDA PARA TRATAMENTO FITOSSA | NITARIO EM ARVORES |  | L
10010 | ESCADA EXTENSIVEL EM DURALUMINIO, C/13 D | EGRAUS, ALCANCE DE 6,95M |  | UN
10011 | ESPUMA DE POLIURETANO EM SPRAY DE 500ML |  |  | UN
10012 | FERTILIZANTE SUPER FOSFATO SIMPLES |  |  | KG
10013 | FUNGICIDA PARA TRATAMENTO FITOSSANITARIO | EM ARVORES |  | KG
10018 | PECA DE MADEIRA SERRADA, SECAO (2,5CMX5M | /1"X2") - GRUPO II |  | M
10020 | PREGO DE COBRE (1,80MMX2 1/2") |  |  | KG
10021 | PULVERIZADOR COSTAL, 16L |  |  | UN
10022 | SACO PLASTICO SANFONADO,PERFURADO, COR | PRETA DE (15X25)CM, ESPES. 0,15MM |  | KG
10023 | SACO PLASTICO SANFONADO, PERFURADO, COR | PRETA (20X30)CM, ESPES. 0,20MM |  | KG
10024 | SACO PLASTICO SANFONADO, PERFUMADO, COR | PRETA (28X35)CM, ESPES. 0,22MM |  | KG
10026 | FERTILIZANTE A BASE DE OXIDO DE COBRE, C | OM FUNCAO CURATIVA E FUNGICIDA |  | KG
10027 | TRINCHA COMUM DE 3" |  |  | UN
10028 | JUNCAO 45º PVC BBB NBR 7362 DN 200MM |  |  | UN
10029 | CURVA 45º PVC PB NBR 7362 DN 200MM |  |  | UN
10030 | CURVA 90º PVC PB NBR 7362 DN 200MM |  |  | UN
10031 | JUNCAO 45º PVC BBB NBR 7362 DN 250MM |  |  | UN
10032 | CURVA 45º PVC PB NBR 7362 DN 250MM |  |  | UN
10033 | CURVA 90º PVC PB NBR 7362 DN 250MM |  |  | UN
10034 | JUNCAO 45º PVC BBB NBR 7362 DN 300MM |  |  | UN
10035 | CURVA 45º PVC PB NBR 7362 DN 300MM |  |  | UN
10036 | CURVA 90º PVC PB NBR 7362 DN 300MM |  |  | UN
10042 | TIRANTE DE ACO CARBONO C/PORCAS 16X180MM |  |  | UN
10043 | TIRANTE DE ACO CARBONO C/PORCAS 20X225MM |  |  | UN
10044 | TIRANTE DE ACO CARBONO C/PORCAS 20X270MM |  |  | UN
10045 | TIRANTE DE ACO CARBONO C/PORCAS 20X315MM |  |  | UN
10046 | TIRANTE DE ACO CARBONO C/PORCAS 24X270MM |  |  | UN
10047 | TIRANTE DE ACO CARBONO C/PORCAS 24X315MM |  |  | UN
10048 | TIRANTE DE ACO CARBONO C/PORCAS 24X360MM |  |  | UN
10049 | TIRANTE DE ACO CARBONO C/PORCAS 27X360MM |  |  | UN
10050 | TIRANTE DE ACO CARBONO C/PORCAS 27X405MM |  |  | UN
10052 | TIRANTE DE ACO CARBONO C/PORCAS 30X405MM |  |  | UN
10053 | TIRANTE DE ACO CARBONO C/PORCAS 30X495MM |  |  | UN
10054 | TIRANTE DE ACO CARBONO C/PORCAS 30X540MM |  |  | UN
10055 | TIRANTE DE ACO CARBONO C/PORCAS 33X450MM |  |  | UN
10056 | TIRANTE DE ACO CARBONO C/PORCAS 33X495MM |  |  | UN
10057 | TIRANTE DE ACO CARBONO C/PORCAS 33X630MM |  |  | UN
10058 | TIRANTE DE ACO CARBONO C/PORCAS 36X540MM |  |  | UN
10059 | TIRANTE DE ACO CARBONO C/PORCAS 36X630MM |  |  | UN
10060 | TIRANTE DE ACO CARBONO C/PORCAS 36X765MM |  |  | UN
10061 | TIRANTE DE ACO CARBONO C/PORCAS 39X720MM |  |  | UN
10062 | TIRANTE DE ACO CARBONO C/PORCAS 45X810MM |  |  | UN
10063 | PARAFUSO COM PORCA EM ACO INOX 16X80MM |  |  | UN
10064 | PARAFUSO COM PORCA EM ACO INOX 20X90MM |  |  | UN
10065 | PARAFUSO COM PORCA EM ACO INOX 24X100MM |  |  | UN
10066 | PARAFUSO COM PORCA EM ACO INOX 27X120MM |  |  | UN
10067 | PARAFUSO COM PORCA EM ACO INOX 30X130MM |  |  | UN
10068 | PARAFUSO COM PORCA EM ACO INOX 33X130MM |  |  | UN
10069 | PARAFUSO COM PORCA EM ACO INOX 36X140MM |  |  | UN
10103 | TUBO DE CONCRETO ARMADO PARA CRAVACAO, C | OM PONTA, BOLSA E JUNTA ELASTICA, CONFOR | ME NBR 15319/2006, DIAMETRO DE 0400MM | M
10104 | TUBO DE CONCRETO ARMADO PARA CRAVACAO, C | OM PONTA, BOLSA E JUNTA ELASTICA, CONFOR | ME NBR 15319/2006, DIAMETRO DE 0500MM | M
10105 | TUBO DE CONCRETO ARMADO PARA CRAVACAO, C | OM PONTA, BOLSA E JUNTA ELASTICA, CONFOR | ME NBR 15319/2006, DIAMETRO DE 0600MM | M
10106 | TUBO DE CONCRETO ARMADO PARA CRAVACAO, C | OM PONTA, BOLSA E JUNTA ELASTICA, CONFOR | ME NBR 15319/2006, DIAMETRO DE 0700MM | M
10107 | TUBO DE CONCRETO ARMADO PARA CRAVACAO, C | OM PONTA, BOLSA E JUNTA ELASTICA, CONFOR | ME NBR 15319/2006, DIAMETRO DE 0800MM | M
10108 | TUBO DE CONCRETO ARMADO PARA CRAVACAO, C | OM PONTA, BOLSA E JUNTA ELASTICA, CONFOR | ME NBR 15319/2006, DIAMETRO DE 0900MM | M
10109 | TUBO DE CONCRETO ARMADO PARA CRAVACAO, C | OM PONTA, BOLSA E JUNTA ELASTICA, CONFOR | ME NBR 15319/2006, DIAMETRO DE 1000MM | M
10110 | TUBO DE CONCRETO ARMADO PARA CRAVACAO, C | OM PONTA, BOLSA E JUNTA ELASTICA, CONFOR | ME NBR 15319/2006, DIAMETRO DE 1200MM | M
10111 | TUBO DE CONCRETO ARMADO PARA CRAVACAO, C | OM PONTA, BOLSA E JUNTA ELASTICA, CONFOR | ME NBR 15319/2006, DIAMETRO DE 1500MM | M
10112 | TUBO DE CONCRETO ARMADO PARA CRAVACAO, C | OM PONTA, BOLSA E JUNTA ELASTICA, CONFOR | ME NBR 15319/2006, DIAMETRO DE 2000MM | M
10114 | TUBO FERRO FUND.CENT.DUCTIL P/CAN.SOB PR | ES.CLAS.K-7,NBR 7675,PONTA/BOLSA,REV.EST | .ZINCO MET.PINT.INT.ARG.CIM.DIAM.450MM | M
10115 | TUBO FERRO FUND.CENT.DUCTIL P/CAN.SOB PR | ES.CLAS.K-9,NBR 7675,PONTA/BOLSA,REV.EST | .ZINCO MET.PINT.INT.ARG.CIM.DIAM.450MM | M
10116 | TUBO FERRO FUNDIDO CENTRIF.DUCTIL,P/CANA | LIZ.SOB PRES.OU GRAVIT.NORMA ABNT NBR 15 | .420,INCL.ANEL BOR.NITRILICO, DIAM.80MM | M
10117 | TUBO FERRO FUNDIDO CENTRIF.DUCTIL.P/CANA | LIZ.SOB PRES.OU GRAVIT.NORMA ABNT NBR 15 | .420,INCL.ANEL BOR.NITRILICO,DIAM.100MM | M
10118 | TUBO FERRO FUNDIDO CENTRIF.DUCTIL,P/CANA | LIZ.SOB PRES.OU GRAVIT.NORMA ABNT NBR 15 | .420,INCL.ANEL BOR.NITRILICO,DIAM.150MM | M
10119 | TUBO FERRO FUNDIDO CENTRIF.DUCTIL,P/CANA | LIZ.SOB PRES.OU GRAVIT.NORMA ABNT NBR 15 | .420,INCL.ANEL BOR.NITRILICO,DIAM.200MM | M
10120 | TUBO FERRO FUNDIDO CENTRIF.DUCTIL,P/CANA | LIZ.SOB PRES.OU GRAVIT.NORMA ABNT NBR 15 | .420,INCL.ANEL BOR.NITRILICO,DIAM.250MM | M
10121 | TUBO FERRO FUNDIDO CENTRIF.DUCTIL,P/CANA | LIZ.SOB PRES.OU GRAVIT.NORMA ABNT NBR 15 | .420,INCL.ANEL BOR.NITRILICO,DIAM.300MM | M
10122 | TUBO FERRO FUNDIDO CENTRIF.DUCTIL,P/CANA | LIZ.SOB PRES.OU GRAVIT.NORMA ABNT NBR 15 | .420,INCL.ANEL BOR.NITRILICO,DIAM.350MM | M
10123 | TUBO FERRO FUNDIDO CENTRIF.DUCTIL,P/CANA | LIZ.SOB PRES.OU GRAVIT.NORMA ABNT NBR 15 | .420,INCL.ANEL BOR.NITRILICO,DIAM.400MM | M
10124 | TUBO FERRO FUNDIDO CENTRIF.DUCTIL,P/CANA | LIZ.SOB PRES.OU GRAVIT.NORMA ABNT NBR 15 | .420,INCL.ANEL BOR.NITRILICO,DIAM.450MM | M
10125 | TUBO FERRO FUNDIDO CENTRIF.DUCTIL,P/CANA | LIZ.SOB PRES.OU GRAVIT.NORMA ABNT NBR 15 | .420,INCL.ANEL BOR.NITRILICO,DIAM.500MM | M
10126 | TUBO FERRO FUNDIDO CENTRIF.DUCTIL,P/CANA | LIZ.SOB PRES.OU GRAVIT.NORMA ABNT NBR 15 | .420,INCL.ANEL BOR.NITRILICO,DIAM.600MM | M
10127 | TUBO FERRO FUNDIDO CENTRIF.DUCTIL,P/CANA | LIZ.SOB PRES.OU GRAVIT.NORMA ABNT NBR 15 | .420,INCL.ANEL BOR.NITRILICO,DIAM.700MM | M
10128 | TUBO FERRO FUNDIDO CENTRIF.DUCTIL,P/CANA | LIZ.SOB PRES.OU GRAVIT.NORMA ABNT NBR 15 | .420,INCL.ANEL BOR.NITRILICO,DIAM.800MM | M
10129 | TUBO FERRO FUNDIDO CENTRIF.DUCTIL,P/CANA | LIZ.SOB.PRES.OU GRAVIT.NORMA ABNT NBR 15 | .420,INCL.ANEL BOR.NITRILICO,DIAM.900MM | M
10130 | TUBO FERRO FUNDIDO CENTRIF.DUCTIL,P/CANA | LIZ.SOB PRES.OU GRAVIT.NORMA ABNT NBR 15 | .420,INCL.ANEL BOR.NITRILICO,DIAM.1000MM | M
10131 | TUBO FERRO FUNDIDO CENTRIF.DUCTIL,P/CANA | LIZ.SOB PRES.OU GRAVIT.NORMA ABNT NBR 15 | .420,INCL.ANEL BOR.NITRILICO,DIAM.1200MM | M
10146 | TUBO FERRO FUND.DUC.C/2 FLANGES SOLD.,CL | AS.PRES.PN-10,ESP.CLAS.K-9,P/AGUA,NBR 75 | 60 E NBR 7675,DIAM.80MM,COMP.ATE 1,0M | UN
10147 | TUBO FERRO FUND.DUC.C/2 FLANGES SOLD.,CL | AS.PRES.PN-10,ESP.CLAS.K-9,P/AGUA,NBR 75 | 60 E NBR 7675,DIAM.100MM,COMP.ATE 1,0M | UN
10148 | TUBO FERRO FUND.DUC.C/2 FLANGES SOLD.,CL | AS.PRES.PN-10,ESP.CLAS.K-9,P/AGUA,NBR 75 | 60 E NBR 7675,DIAM.150MM,COMP.ATE 1,0M | UN
10149 | TUBO FERRO FUND.DUC.C/2 FLANGES SOLD.,CL | AS.PRES.PN-10,ESP.CLAS.K-9,P/AGUA,NBR 75 | 60 E NBR 7675,DIAM.200MM,COMPR.ATE 1,0M | UN
10150 | TUBO FERRO FUND.DUC.C/2 FLANGES SOLD.,CL | AS.PRES.PN-10,ESP.CLAS.K-9,P/AGUA,NBR 75 | 60 E NBR 7675,DIAM.250MM,COMP.ATE 1,0M | UN
10151 | TUBO FERRO FUND.DUC.C/2 FLANGES SOLD.,CL | AS.PRES.PN-10,ESP.CLAS.K-9,P/AGUA,NBR 75 | 60 E NBR 7675,DIAM.300MM,COMP.ATE 1,0M | UN
10152 | TUBO FERRO FUND.DUC.C/2 FLANGES SOLD.,CL | AS.PRES.PN-10,ESP.CLAS.K-9,P/AGUA,NBR 75 | 60 E NBR 7675,DIAM.350MM,COMP.ATE 1,0M | UN
10153 | TUBO FERRO FUND.DUC.C/2 FLANGES SOLD.,CL | AS.PRES.PN-10,ESP.CLAS.K-9,P/AGUA,NBR 75 | 60 E NBR 7675,DIAM.400MM, COMP.ATE 1,0M | UN
10154 | TUBO FERRO FUND.DUC.C/2 FLANGES SOLD.,CL | AS.PRES.PN-10,ESP.CLAS.K-9,P/AGUA,NBR 75 | 60 E NBR 7675,DIAM.450MM,COMP.ATE 1,0M | UN
10155 | TUBO FERRO FUND.DUC.C/2 FLANGES SOLD.,CL | AS.PRES.PN-10,ESP.CLAS.K-9,P/AGUA,NBR 75 | 60 E NBR 7675,DIAM.500MM,COMP.ATE 1,0M | UN
10156 | TUBO FERRO FUND.DUC.C/2 FLANGES SOLD.,CL | AS.PRES.PN-10,ESP.CLAS.K-9,P/AGUA,NBR 75 | 60 E NBR 7675,DIAM.600MM,COMP.ATE 1,0M | UN
10157 | TUBO FERRO FUND.DUC.C/2 FLANGES ROSC.CLA | S.PRES.PN-10,ESP.CLAS.K-12,P/AGUA,NBR 75 | 60 E NBR 7675,DIAM.700MM,COMP.ATE 1,0M | UN
10158 | TUBO FERRO FUND.DUC.C/2 FLANGES ROSC.CLA | S.PRES.PN-10,ESP.CLAS.K-12,P/AGUA,NBR 75 | 60 E NBR 7675,DIAM.800MM,COMP.ATE 1,0M | UN
10159 | TUBO FERRO FUND.DUC.C/2 FLANGES ROSC.CLA | S.PRES.PN-10,ESP.CLAS.K-12,P/AGUA,NBR 75 | 60 E NBR 7675,DIAM.900MM,COMP.ATE 1,0M | UN
10160 | TUBO FERRO FUND.DUC.C/2 FLANGES ROSC.CLA | S.PRES.PN-10,ESP.CLAS.K-12,P/AGUA,NBR 75 | 60 E NBR 7675,DIAM.1000MM,COMP.ATE 1,0M | UN
10161 | TUBO FERRO FUND.DUC.C/2 FLANGES ROSC.CLA | S.PRES.PN-10,ESP.CLAS.K-12,P/AGUA,NBR 75 | 60 E NBR 7675,DIAM.1200MM,COMP.ATE 1,0M | UN
10162 | TUBO FERRO FUND.DUC.C/FLANGES SOLD.CLAS. | PRES.PN-16,ESP.CLAS.K-9,P/AGUA,NBR 7560 | E MBR 7675,DIAM.80MM,COMP.ATE 1,0M | UN
10163 | TUBO FERRO FUND.DUC.C/FLANGES SOLD.CLAS. | PRES.PN-16,ESP.CLAS.K-9,P/AGUA,NBR 7560 | E NBR 7675,DIAM.100MM,COMP.ATE 1,0M | UN
10164 | TUBO FERRO FUND.DUC.C/FLANGES SOLD.CLAS. | PRES.PN-16,ESP.CLAS.K-9,P/AGUA,NBR 7560 | E NBR 7675,DIAM.150MM,COMP.ATE 1,0M | UN
10165 | TUBO FERRO FUND.DUC.C/FLANGES SOLD.CLAS. | PRES.PN-16,ESP.CLAS.K-9,P/AGUA,NBR 7560 | E NBR 7675,DIAM.200MM,COMP.ATE 1,0M | UN
10166 | TUBO FERRO FUND.DUC.C/FLANGES SOLD.CLAS. | PRES.PN-16,ESP.CLAS.K-9,P/AGUA,NBR 7560 | E NBR 7675,DIAM.250MM,COMP.ATE 1,0M | UN
10167 | TUBO FERRO FUND.DUC,C/FLANGES SOLD.CLAS. | PRES.PN-16,ESP.CLAS.K-9,P/AGUA,NBR 7560 | E NBR 7675,DIAM.300MM,COMP.ATE 1,0M | UN
10168 | TUBO FERRO FUND.DUC.C/FLANGES SOLD.CLAS. | PRES.PN-16,ESP.CLAS.K-9,P/AGUA,NBR 7560 | E NBR 7675,DIAM.350MM,COMP.ATE 1,0M | UN
10169 | TUBO FERRO FUND.DUC.C/FLANGES SOLD.CLAS. | PRES.PN-16,ESP.CLAS.K-9,P/AGUA,NBR 7560 | E NBR 7675,DIAM.400MM,COMP.ATE 1,0M | UN
10170 | TUBO FERRO FUND.DUC.C/FLANGES SOLD.CLAS. | PRES.PN-16,ESP.CLAS.K-9,P/AGUA,NBR 7560 | E NBR 7675,DIAM.450MM,COMP.1,0M | UN
10171 | TUBO FERRO FUND.DUC.C/FLANGES SOLD.CLAS. | PRES.PN-16,ESP.CLAS,K-9,P/AGUA,NBR 7560 | E NBR 7675,DIAM.500MM,COMP.ATE 1,0M | UN
10172 | TUBO FERRO FUND.DUC.C/FLANGES SOLD.CLAS. | PRES.PN-16,ESP.CLAS.K-9,P/AGUA,NBR 7560 | E NBR 7675,DIAM.600MM,COMP.ATE 1,0M | UN
10173 | TUBO FERRO FUND.DUC.C/FLANGES ROSC.CLAS. | PRES.PN-16,ESP.CLAS.K-12,P/AGUA,NBR 7560 | E NBR 7675,DIAM.700MM,COMP.ATE 1,0M | UN
10174 | TUBO FER.FUND.DUC.C/2 FLAN.INT.FUN.ESP.C | LAS.K-14,CLAS.PRES.PN-16,AGUA,NBR 7560 E | 7675,DIAM.800MM,COMP.1,0M FORNECIMENTO | UN
10175 | TUBO FER.FUND.DUC.C/2 FLAN.INT.FUN.ESP.C | LAS.K-14,CLAS.PRES.PN-16,AGUA,NBR 7560 E | 7675,DIAM.900MM,COMP.1,0M FORNECIMENTO | UN
10176 | TUBO FER.FUND.DUC.C/2 FLAN.INT.FUN.ESP.C | LAS.K-14,CLAS.PRES.PN-16,AGUA,NBR 7560 E | 7675,DIAM.1000MM,COMP.1,0M FORNECIMENTO | UN
10177 | TUBO FER.FUND.DUC.C/2 FLAN.INT.FUN.ESP.C | LAS.K-14,CLAS.PRES.PN-16,AGUA,NBR 7560 E | 7675,DIAM.1200MM,COMP.1,0M FORNECIMENTO | UN
10178 | TUBO FER.FUND.DUC.C/2 FLAN.INT.FUN.ESP.C | LAS.K-14,CLAS.PRES.PN-16,AGUA,NBR 7560 E | 7675,DIA.800MM,COMPR.1,5M FORNECIMENTO | UN
10179 | TUBO FER.FUND.DUC.C/2 FLAN.INT.FUN.ESP.C | LAS.K-14,CLAS.PRES.PN-16,AGUA,NBR 7560 E | 7675,DIAM.900MM,COMP.1,5M FORNECIMENTO | UN
10180 | TUBO FER.FUND.DUC.C/2 FLAN.INT.FUN.ESP.C | LAS.K-14,CLAS.PRES.PN-16,AGUA,NBR 7560 E | 7675,DIAM.1000MM,COMP.1,5M FORNECIMENTO | UN
10181 | TUBO FER.FUND.DUC.C/2 FLAN.INT.FUN.ESP.C | LAS.K-14,CLAS.PRES.PN-16,AGUA,NBR 7560 E | 7675,DIAM.1200MM,COMP.1,5M FORNECIMENTO | UN
10182 | TUBO FER.FUND.DUC.C/2 FLAN.INT.FUN.ESP.C | LAS.K-14,CLAS.PRES.PN-16,AGUA,NBR 7560 E | 7675,DIAM.800MM,COMP.2,0M FORNECIMENTO | UN
10183 | TUBO FER.FUND.DUC.C/2 FLAN.INT.FUN.ESP.C | LAS.K-14,CLAS.PRES.PN-16,AGUA,NBR 7560 E | 7675,DIAM.900MM,COMP.2,0M FORNECIMENTO | UN
10184 | TUBO FER.FUND.DUC.C/2 FLAN.INT.FUN.ESP.C | LAS.K-14,CLAS.PRES.PN-16,AGUA,NBR 7560 E | 7576,DIAM.1000MM,COMP.2,0M FORNECIMENTO | UN
10185 | TUBO FER.FUND.DUC.C/2 FLAN.INT.FUN.ESP.C | LAS.K-14,CLAS.PRES.PN-16,AGUA,NBR 7560 E | 7695,DIAM.1200MM,COMP.2,0M FORNECIMENTO | UN
10186 | TUBO FERRO FUND.DUC.C/PONTA E FLANGE SOL | D.ESP.CLAS.K-9,CLAS.PRES.PN-10,AGUA,CONF | .NBR 7560 E 7675,C/DIAM.80MM,COMP.1,0M | UN
10187 | TUBO FERRO FUND.DUC.C/PONTA E FLANGE SOL | D.ESP.CLAS.K-9,CLAS.PRES.PN-10,AGUA,CONF | .NBR 7560 E 7675,C/DIAM.100MM,COMP.1,0M | UN
10188 | TUBO FERRO FUND.DUC.C/PONTA E FLANGE SOL | D.ESP.CLAS.K-9,CLAS.PRES.PN-10,AGUA,CONF | .NBR 7560 E 7675,C/DIAM.150MM,COMP.1,0M | UN
10189 | TUBO FERRO FUND.DUC.C/PONTA E FLANGE SOL | D.ESQ.CLAS.K-9,CLAS.PRES.PN-10,AGUA,CONF | .NBR 7560 E 7675,C/DIAM.200MM,COMP.1,0M | UN
10190 | TUBO FERRO FUND.DUC.C/PONTA E FLANGE SOL | D.ESP.CLAS.K-9,CLAS.PRES.PN-10,AGUA,CONF | .NBR 7560 E 7675,C/DIAM.250MM,COMP.1,0M | UN
10191 | TUBO FERRO FUND.DUC.C/PONTA E FLANGE SOL | D.ESP.CLAS.K-9,CLAS.PRES.PN-10,AGUA,CONF | .NBR 7560 E 7675,C/DIAM.300MM,COMP.1,0M | UN
10192 | TUBO FERRO FUND.DUC.C/PONTA E FLANGE SOL | D.ESP.CLAS.K-9,CLAS.PRES.PN-10,AGUA,CONF | .NBR 7560 E 7675,C/DIAM.350MM,COMP.1,0M | UN
10193 | TUBO FERRO FUND.DUC.C/PONTA E FLANGE SOL | D.ESP.CLAS.K-9,CLAS.PRES.PN-10,AGUA,CONF | .NBR 7560 E 7675,C/DIAM.400MM,COMP.1,0M | UN
10194 | TUBO FERRO FUND.DUC.C/PONTA E FLANGE SOL | D.ESP.CLAS.K-9,CLAS.PRES.PN-10,AGUA,CONF | .NBR 7560 E 7675,C/DIAM.450MM,COMP.1,0M | UN
10195 | TUBO FERRO FUND.DUC.C/PONTA FLANGE SOLD. | ESP.CLAS.K-9,CLAS.PRES.PN-10,AGUA,CONF.N | BR 7560 E 7675,C/DIAM.500MM,COMP.1,0M | UN
10196 | TUBO FERRO FUND.DUC.C/PONTA FLANGE SOLD. | ESP.CLAS.K-9,CLAS.PRES.PN-10,AGUA,CONF.N | BR 7560 E 7675,C/DIAM.600MM,COMP.1,0M | UN
10197 | TUBO FERRO FUND.DUC.C/PONTA FLANGE ROSC. | ESP.CLAS.K-12,CLAS.PRES.PN-10,AGUA,CONF. | NBR 7560 E 7675,C/DIAM.700MM,COMP.1,0M | UN
10198 | TUBO FERRO FUND.DUC.C/PONTA FLANGE ROSC. | ESP.CLAS.K-12,CLAS.PRES.PN-10,AGUA,CONF. | NBR 7560 E 7675,C/DIAM.800MM,COMP.1,0M | UN
10199 | TUBO FERRO FUND.DUC.C/PONTA FLANGE ROSC. | ESP.CLAS.K-12,CLAS.PRES.PN-10,AGUA,CONF. | NBR 7560 E 7675,C/DIAM.900MM,COMP.1,0M | UN
10200 | TUBO FERRO FUND.DUC.C/PONTA FLANGE ROSC. | ESP.CLAS.K-12,CLAS.PRES.PN-10,AGUA,CONF. | NBR 7560 E 7675,C/DIAM.1000MM,COMP.1,0M | UN
10201 | TUBO FERRO FUND.DUC.C/PONTA FLANGE ROSC. | ESP.CLAS.K-12,CLAS.PRES.PN-10,AGUA,CONF. | NBR 7560 E 7675,C/DIAM.1200MM,COMP.1,0M | UN
10202 | TUBO FERRO FUND.DUC.C/PONTA FLANGE SOLD. | ESP.CLAS.K-9,CLAS.PRES.PN-16,AGUA,CONF.N | BR 7560 E 7675,C/DIAM.80MM,COMP.1,0M | UN
10203 | TUBO FERRO FUND.DUC.C/PONTA FLANGE SOLD. | ESP.CLAS.K-9,CLAS.PRES.PN-16,AGUA,CONF.N | BR 7560 E 7675,C/DIAM.100MM,COMP.1,0M | UN
10204 | TUBO FERRO FUND.DUC.C/PONTA FLANGE SOLD. | ESP.CLAS.K-9,CLAS.PRES.PN-16,AGUA,CONF.N | BR 7560 E 7675,C/DIAM.150MM,COMPR.1,0M | UN
10205 | TUBO FERRO FUND.DUC.C/PONTA FLANGE SOLD. | ESP.CLAS.K-9,CLAS.PRES.PN-16,AGUA,CONF.N | BR 7560 E 7675,C/DIAM.200MM,COMP.1,0M | UN
10206 | TUBO FERRO FUND.DUC.C/PONTA FLANGE SOLD. | ESP.CLAS.K-9,CLAS.PRES.PN-16,AGUA,CONF.N | BR 7560 E 7675,DIAM.250MM,COMPR.1,0M | UN
10207 | TUBO FERRO DUND.DUC.C/PONTA FLANGE SOLD. | ESP.CLAS.K-9,CLAS.PRES.PN-16,AGUA,CONF.N | BR 7560 E 7675,DIAM.300MM,COMPR.1,0M | UN
10208 | TUBO FERRO FUND.DUC.C/PONTA FLANGE SOLD. | ESP.CLAS.K-9,CLAS.PRES.PN-16,AGUA,CONF.N | BR 7560 E 7675,DIAM.350MM,COMPR.1,0M | UN
10209 | TUBO FERRO FUND.DUC.C/PONTA FLANGE SOLD. | ESP.CLAS.K-9,CLAS.PRES.PN-16,AGUA,CONF.N | BR 7560 E 7675,DIAM.400MM,COMPR.1,0M | UN
10210 | TUBO FERRO FUND.DUC.C/PONTA FLANGE SOLD. | CLAS.ESP.K-9,CLAS.PRES.PN-16,AGUA,CONF.N | BR 7560 E 7675,DIAM.450MM,COMPR.1,0M | UN
10211 | TUBO FERRO FUND.DUC.C/PONTA FLANGE SOLD. | ESP.CLAS-K9,CLAS.PRES.PN-16,AGUA,CONF.NB | R 7560 E 7675,DIAM.500MM,COMPR.1,0M | UN
10212 | TUBO FERRO FUND.DUC.C/PONTA FLANGE SOLD. | ESP.CLAS.K-9,CLAS.PRES.PN-16,AGUA,CONF.N | BR 7560 E 7675,DIAM.600MM,COMPR.1,0M | UN
10213 | TUBO FERRO FUND.DUC.C/PONTA FLANGE ROSC. | ESP.CLAS.K-12,CLAS.PRES.PN-16,AGUA,CONF. | NBR 7560 E 7675,C/DIAM.700MM,COMPR.1,0M | UN
10226 | TUBO FER.FUND.DUC.C/BOLSA JUNTA ELAST.FL | AN.SOLD.ESP.CLAS.K-9,CLAS.PRES.PN-10,AGU | A,NBR 7560 E 7675,C/DIAM.80MM,COMP.1,0M | UN
10227 | TUBO FER.FUND.DUC.C/BOLSA JUNTA ELAST.FL | ANGE SOLD.ESP.CLAS.K-9,CLAS.PRES.PN-10,M | BR 7560 E 7675,C/DIAM.100MM,COMP.1,0M | UN
10228 | TUBO FER.FUND.DUC.C/BOLSA JUNTA ELAST.FL | ANGE SOLD.ESP.CLAS.K-9,CLAS.PRES.PN-10,N | BR 7560 E 7675,C/DIAM.150MM,COMPR.1,0M | UN
10229 | TUBO FER.FUND.DUC.C/BOLSA JUNTA ELAST.FL | LANGE SOLD.ESP.CLAS.K-9,CLAS.PRES.PN-10, | NBR 7560 E 7675,C/DIAM.200MM,COMPR.1,0 | UN
10230 | TUBO FER.FUND.DUC.C/BOLSA JUNTA ELAST.FL | ANGE SOLD.ESP.CLAS.K-9,CLAS.PRES.PN-10,N | BR 7560 E 7675,C/DIAM.250MM,COMPR.1,0M | UN
10231 | TUBO FER.FUND.DUC.C/BOLSA JUNTA ELAST.FL | ANGE SOLD.ESP.CLAS.K-9,CLAS.PRES.PN-10,N | BR 7560 E 7675,C/DIAM.300MM,COMP.1,0M | UN
10232 | TUBO FER.FUND.DUC.C/BOLSA JUNTA ELAST.FL | ANGE SOLD.ESP.CLAS.K-9,CLAS.PRES.PN-10,N | BR 7560 E 7675,C/DIAM.350MM,COMPR.1,0M | UN
10233 | TUBO FER.FUND.DUC.C/BOLSA JUNTA ELAST.FL | ANGE SOLD.ESP.CLAS.K-9,CLAS.PRES.PN-10,N | BR 7560 E 7675,C/DIAM.400MM,COMPR.1,0M | UN
10234 | TUBO FER.FUND.DUC.C/BOLSA JUNTA ELAST.FL | ANGE SOLD.ESP.CLAS.K-9,CLAS.PRES.PN-10,N | BR 7560 E 7675,C/DIAM.450MM,COMP.1,0M | UN
10235 | TUBO FER.FUND.DUC.C/BOLSA JUNTA ELAST.FL | ANGE SOLD.ESP.CLAS.K-9,CLAS.PRES.PN-10,N | BR 7560 E 7675,C/DIAM.500MM,COMP.1,0M | UN
10236 | TUBO FER.FUND.DUC.C/BOLSA JUNTA ELAST.FL | ANGE SOLD.ESP.CLAS.K-9,CLAS.PRES.PN-10,N | BR 7560 E 7675,C/DIAM.600MM,COMPR.1,0M | UN
10237 | TUBO FER.FUND.DUC.C/BOLSA JUNTA ELAST.FL | ANGE ROSC.ESP.CLAS.K-12,CLAS.PRES.PN-10, | NBR 7560 E 7675,C/DIAM.700MM,COMPR.1,0M | UN
10238 | TUBO FER.FUND.DUC.C/BOLSA JUNTA ELAST.FL | ANGE ROSC.ESP.CLAS.K-12,CLAS.PRES.PN-10, | NBR 7560 E 7675,C/DIAM.800MM,COMPR.1,0M | UN
10239 | TUBO FER.FUND.DUC.C/BOLSA JUNTA ELAST.FL | ANGE ROSC.ESP.CLAS.K-12,CLAS.PRES.PN-10, | NBR 7560 E 7675,C/DIAM.900MM,COMPR.1,0M | UN
10240 | TUBO FER.FUND.DUC.C/BOLSA JUNTA ELAST.FL | ANGE ROSC.ESP.CLAS.K-12,CLAS.PRES.PN-10, | NBR 7560 E 7675,C/DIAM.1000MM,COMPR.1,0M | UN
10241 | TUBO FER.FUND.DUC.C/BOLSA JUNTA ELAST.FL | ANGE ROSC.ESP.CLAS.K-12,CLAS.PRES.PN-10, | NBR 7560 E 7675,C/DIAM.1200MM,COMPR.1,0M | UN
10242 | TUBO FER.FUND.DUC.C/BOLSA JUNTA ELAST.FL | ANGE SOLD.ESP.CLAS.K-9,CLAS.PRES.PN-16,N | BR 7560 E 7675,C/DIAM.80MM,COMPR.1,0M | UN
10243 | TUBO FER.FUND.DUC.C/BOLSA JUNTA ELAST.FL | ANGE SOLD.ESP.CLAS.K-9,CLAS.PRES.PN-16,N | BR 7560 E 7675,C/DIAM.100MM,COMPR.1,0M | UN
10244 | TUBO FER.FUND.DUC.C/BOLSA JUNTA ELAST.FL | ANGE SOLD.ESP.CLAS.K-9,CLAS.PRES.PN-16,N | BR 7560 E 7675,C/DIAM.150MM,COMPR.1,0M | UN
10245 | TUBO FER.FUND.DUC.C/BOLSA JUNTA ELAST.FL | ANGE SOLD.ESP.CLAS.K-9,CLAS.PRES.PN-16,N | BR 7560 E 7675,C/DIAM.200MM,COMPR.1,0M | UN
10246 | TUBO FER.FUND.DUC.C/BOLSA JUNTA ELAST.FL | ANGE SOLD.ESP.CLAS.K-9,CLAS.PRES.PN-16,N | BR 7560 E 7675,C/DIAM.250MM,COMPR.1,0M | UN
10247 | TUBO FER.FUND.DUC.C/BOLSA JUNTA ELAST.FL | ANGE SOLD.ESP.CLAS.K-9,CLAS.PRES.PN-16,N | BR 7560 E 7675,C/DIAM.300MM,COMPR.1,0M | UN
10248 | TUBO FER.FUND.DUC.C/BOLSA JUNTA ELAST.FL | ANGE SOLD.ESP.CLAS.K-9,CLAS.PRES.PN-16,N | BR 7560 E 7675,C/DIAM.350MM,COMPR.1,0M | UN
10249 | TUBO FER.FUND.DUC.C/BOLSA JUNTA ELAST.FL | ANGE SOLD.ESP.CLAS.K-9,CLAS.PRES.PN-16,N | BR 7560 E 7675,C/DIAM.400MM,COMPR.1,0M | UN
10250 | TUBO FER.FUND.DUC.C/BOLSA JUNTA ELAST.FL | ANGE SOLD.ESP.CLAS.K-9,CLAS.PRES.PN-16,N | BR 7560 E 7675,C/DIAM.450MM,COMPR.1,0M | UN
10251 | TUBO FER.FUND.DUC.C/BOLSA JUNTA ELAST.FL | ANGE,SOLD.ESP.CLAS.K-9,CLAS.PRES.PN-16,N | BR 7560 E 7675,C/DIAM.500MM,COMPR.1,0M | UN
10252 | TUBO FER.FUND.DUC.C/BOLSA JUNTA ELAST.FL | ANGE SOLD.ESP.CLAS.K-9,CLAS.PRES.PN-16,N | BR 7560 E 7675,C/DIAM.600MM,COMPR.1,0M | UN
10253 | TUBO FER.FUND.DUC.C/BOLSA JUNTA ELAS.FLA | NGE ROSC.ESP.CLAS.K-12,CLAS.PRES.PN-16,N | BR 7560 E 7675,C/DIAM.700MM,COMPR.1,0M | UN
10266 | ADICIONAL DE EXTENSAO EXCEDENTE A 1,00M | EM TUBOS COM FLANGES SOLDADOS, CLASSE K- | 9, PN-10, PARA AGUA,COM DIAMETRO DE 80MM | M
10267 | ADICIONAL DE EXTENSAO EXCEDENTE A 1,00M | EM TUBOS COM FLANGES SOLDADOS,CLASSE K-9 | PN-10,PARA AGUA, COM DIAMETRO DE 100MM | M
10268 | ADICIONAL DE EXTENSAO EXCEDENTE A 1,00M | EM TUBOS COM FLANGES SOLDADOS,CLASSE K-9 | PN-10, PARA AGUA,COM DIAMETRO DE 150MM | M
10269 | ADICIONAL DE EXTENSAO EXCEDENTE A 1,00M | EM TUBOS COM FLANGES SOLDADOS,CLASSE K-9 | PN-10, PARA AGUA COM DIAMETRO DE 200MM | M
10270 | ADICIONAL DE EXTENSAO EXCEDENTE A 1,00M | EM TUBOS COM FLANGES SOLDADOS,CLASSE K-9 | PN-1O,PARA AGUA, COM DIAMETRO DE 250 MM | M
10271 | ADICIONAL DE EXTENSAO EXCEDENTE A 1,00M | EM TUBOS COM FLANGES SOLDADOS,CLASSE K-9 | PN-10,PARA AGUA,COM DIAMETRO DE 300MM | M
10272 | ADICIONAL DE EXTENSAO EXCEDENTE A 1,00M | EM TUBOS COM FLANGES SOLDADOS,CLASSE K-9 | PN-10,PARA AGUA,COM DIAMETRO DE 350MM | M
10273 | ADICIONAL DE EXTENSAO EXCEDENTE A 1,00M | EM TUBOS COM FLANGES SOLDADOS,CLASSE K-9 | PN-10,PARA AGUA,COM DIAMETRO DE 400MM | M
10274 | ADICIONAL DE EXTENSAO EXCEDENTE A 1,00M | EM TUBOS COM FLANGES SOLDADOS,CLASSE K-9 | PN-10, PARA AGUA, COM DIAMETRO DE 450MM | M
10275 | ADICIONAL DE EXTENSAO EXCEDENTE A 1,00M | EM TUBOS COM FLANGES SOLDADOS,CLASSE K-9 | PN-10,PARA AGUA,COM DIAMETRO DE 500MM | M
10276 | ADICIONAL DE EXTENSAO EXCEDENTE A 1,00M | EM TUBOS COM FLANGES SOLDADOS,CLASSE K-9 | PN-10,PARA AGUA,COM DIAMETRO DE 600MM | M
10277 | ADICIONAL DE EXTENSAO EXCEDENTE A 1,00M | EM TUBOS COM FLANGES ROSCADOS,CLASSE K-1 | 2, PN-10,PARA AGUA,COM DIAMETRO DE 700MM | M
10278 | ADICIONAL DE EXTENSAO EXCEDENTE A 1,00M | EM TUBOS COM FLANGES ROSCADOS,CLASSE K-1 | 2, PN-10,PARA AGUA,COM DIAMETRO DE 800MM | M
10279 | ADICIONAL DE EXTENSAO EXCEDENTE A 1,00M | EM TUBOS COM FLANGES ROSCADOS,CLASSE K-1 | 2,PN-10,PARA AGUA,COM DIAMETRO DE 900MM | M
10280 | ADICIONAL DE EXTENSAO EXCEDENTE A 1,00M | EM TUBOS COM FLANGES ROSCADOS,CLASSE K-1 | 2,PN-10,PARA AGUA,COM DIAMETRO DE 1000MM | M
10281 | ADICIONAL DE EXTENSAO EXCEDENTE A 1,00M | EM TUBOS COM FLANGES ROSCADOS,CLASSE K-1 | 2,PN-10,PARA AGUA,COM DIAMETRO DE 1200MM | M
10282 | ADICIONAL DE EXTENSAO EXCEDENTE A 1,00M | EM TUBOS COM FLANGES SOLDADOS,CLASSE K-9 | PN-16,PARA AGUA,COM DIAMETRO DE 80MM | M
10283 | ADICIONAL DE EXTENSAO EXCEDENTE A 1,00M | EM TUBOS COM FLANGES SOLDADOS,CLASSE K-9 | PN-16,PARA AGUA, COM DIAMENTRO DE 100 MM | M
10284 | ADICIONAL DE EXTENSAO EXCEDENTE A 1,00M | EM TUBOS COM FLANGES SOLDADOS,CLASSE K-9 | PN-16,PARA AGUA,COM DIAMETRO DE 150 MM | M
10285 | ADICIONAL DE EXTENSAO EXCEDENTE A 1,00M | EM TUBOS COM FLANGES SOLDADOS,CLASSE K-9 | PN-16,PARA AGUA,COM DIAMETRO DE 200 MM | M
10286 | ADICIONAL DE EXTENSAO EXCEDENTE A 1,00M | EM TUBOS COM FLANGES SOLDADOS,CLASSE K-9 | PN-16,PARA AGUA,COM DIAMETRO DE 250MM | M
10287 | ADICIONAL DE EXTENSAO EXCEDENTE A 1,00M | EM TUBOS COM FLANGES SOLDADOS,CLASSE K-9 | PN-16,PARA AGUA,COM DIAMETRO DE 300 MM | M
10288 | ADICIONAL DE EXTENSAO EXCEDENTE A 1,00M | EM TUBOS COM FLANGES SOLDADOS,CLASSE K-9 | PN-16,PARA AGUA,COM DIAMETRO DE 350 MM | M
10289 | ADICIONAL DE EXTENSAO EXCEDENTE A 1,00M | EM TUBOS COM FLANGES SOLDADOS,CLASSE K-9 | PN-16,PARA AGUA, COM DIAMETRO DE 400 MM | M
10290 | ADICIONAL DE EXTENSAO EXCEDENTE A 1,00M | EM TUBOS COM FLANGES SOLDADOS,CLASSE K-9 | PN-16,PARA AGUA,COM DIAMETRO DE 450 MM | M
10291 | ADICIONAL DE EXTENSAO EXCEDENTE A 1,00M | EM TUBOS COM FLANGES SOLDADOS,CLASSE K-9 | PN-16,PARA AGUA, COM DIAMETRO DE 500 MM | M
10292 | ADICIONAL DE EXTENSAO EXCEDENTE A 1,00M | EM TUBOS COM FLANGES SOLDADOS,CLASSE K-9 | PN-16,PARA AGUA,COM DIAMETRO DE 600 MM | M
10293 | ADICIONAL DE EXTENSAO EXCEDENTE A 1,00M | EM TUBOS COM FLANGES ROSCADOS,CLASSE K-1 | 2,PN-16,PARA AGUA,COM DIAMETRO DE 700 MM | M
10294 | TUBO FERRO FUND.DUCTIL C/2 FLANGES SOLD. | K-9,PN-10,REV.INT.ARG.CIM.ALUM.EXT.ZIN.M | ET.EXC.ACES.P/JUNTA,D=80MM,C=1,0M | UN
10295 | TUBO FERRO FUND.DUCTIL C/2 FLANGES SOLD. | K-9,PN-10,REV.INT.ARG.CIM.ALUM.EXT.ZIN.M | ET.EXC.ACES.P/JUNTA,D=100MM,C=1,0M | UN
10296 | TUBO FERRO FUND.DUCTIL C/2 FLANGES SOLD. | K-9,PN-10,REV.INT.ARG.CIM.ALUM.EXT.ZIN.M | ET.EXC.ACES.P/JUNTA,D=150MM,C-1,0M | UN
10297 | TUBO FERRO FUND.DUCTIL C/2 FLANGES SOLD. | K-9,PN-10,REV.INT.ARG.CIM.ALUM.EXT.ZIN.M | ET,EXC.ACES.P/JUNTA,D=200M,C=1,0M | UN
10298 | TUBO FERRO FUND.DUCTIL C/2 FLANGES SOLD. | K-9,PN-10,REV.INT.ARG.CIM.ALUM.EXT.ZIN.M | ET.EXC.ACES.P/JUNTA,D=250MM,C=1,0M | UN
10299 | TUBO FERRO FUND.DUCTIL C/2 FLANGES SOLD. | K-9,PN-10,REV.INT.ARG.CIM.ALUM.EXT.ZIN.M | ET.EXC.ACES.P/JUNTA,D=300MM,C=1,0M | UN
10300 | TUBO FERRO FUND.DUCTIL C/2 FLANGES SOLD. | K-9,PN-10,REV.INT.ARG.CIM.ALUM.EXT.ZIN.M | ET.EXC.ACES.P/JUNTA,D=350MM,C=1,0M | UN
10301 | TUBO FERRO FUND.DUCTIL C/2 FLANGES SOLD. | K-9,PN-10,REV.INT.ARG.CIM.ALUM.EXT.ZIN.M | ET.EXC.ACES.P/JUNTA,D=400MM,C=1,0M | UN
10302 | TUBO FERRO FUND.DUCTIL C/2 FLANGES SOLD. | K-9,PN-10,REV/INT.ARG.CIM.ALUM.EXT.ZIN.M | ET.EXC.ACES.P/JUNTA,D=450MM,C=1,0M | UN
10303 | TUBO FERRO FUND.DUCTIL C/2 FLANGES SOLD. | K-9,PN-10,REV.INT.ARG.CIM.ALUM.EXT.ZIN.M | ET.EXC.ACES.P/JUNTA,D=500MM,C=1,0M | UN
10304 | TUBO FERRO FUND.DUCTIL C/2 FLANGES SOLD. | K-9,PN-10,REV.INT.ARG.CIM.ALUM.EXT.ZIN.M | ET.EXC.ACES.P/JUNTA,D=600MM,C=1,0M | UN
10305 | TUBO FERRO FUND.DUCTIL C/2 FLANGES ROSQ. | K-12,PN-10,REV.INT.ARG.CIM.ALUM.EXT.ZIN. | MET.EXC.ACES.P/JUNTA,D=700MM,C=1,0M | UN
10306 | TUBO FERRO FUND.DUCTIL C/2 FLANGES ROSQ. | K-12,PN-10,REV.INT.ARG.CIM.ALUM.EXT.ZIN. | MET.EXC.ACES.P/JUNTA,D=800MM,C=1,0M | UN
10307 | TUBO FERRO FUND.DUCTIL C/2 FLANGES ROSQ. | K-12,PN-10,REV.INT.ARG.CIM.ALUM.EXT.ZIN. | MET.EXC.ACES.P/JUNTA,D=900MM,C=1,0M | UN
10308 | TUBO FERRO FUND.DUCTIL C/2 FLANGES ROSQ. | K-12,PN-10,REV.INT.ARG.CIM.ALUM.EXT.ZIN. | MET.EXC.ACES.P/JUNTA,D=1000MM,C=1,0M | UN
10309 | TUBO FERRO FUND.DUCTIL C/2 FLANGES ROSQ. | K-12,PN-10,REV.INT.ARG.CIM.ALUM.EXT.ZIN. | MET.EXC.ACES.P/JUNTA,D=1200MM,C=1,0M | UN
10310 | TUBO FERRO FUND.DUCTIL C/2 FLANGES SOLD. | K-9,PN-16,REV.INT.ARG.CIM.ALUM.EXT.ZIN.M | ET.EXC.ACES.P/JUNTA,D=80MM,C=1,0M | UN
10311 | TUBO FERRO FUND.DUCTIL C/2 FLANGES SOLD. | K-9,PN-16,REV.INT.ARG.CIM.ALUM.EXT.ZIN.M | ET.EXC.ACES.P/JUNTA,D=100MM,C=1,0M | UN
10312 | TUBO FERRO FUND.DUCTIL C/2 FLANGES SOLD. | K-9,PN-16,REV.INT.ARG.CIM.ALUM.EXT.ZIN.M | ET.EXC.ACES.P/JUNTA,D=150MM,C=1,0M | UN
10313 | TUBO FERRO FUND.DUCTIL C/2 FLANGES SOLD. | K-9,PN-16,REV.INT.ARG.CIM.ALUM.EXT.ZIN.M | ET.EXC.ACES.P/JUNTA,D=200MM,C=1,0M | UN
10314 | TUBO FERRO FUND.DUCTIL C/2 FLANGES SOLD. | K-9,PN-16,REV.INT.ARG.CIM.ALUM.EXT.ZIN.M | ET.EXC.ACES.P/JUNTA,D=250MM,C=1,0M | UN
10315 | TUBO FERRO FUND.DUCTIL C/2 FLANGES SOLD. | K-9,PN-16,REV.INT.ARG.CIM.ALUM.EXT.ZIN.M | ET.EXC.ACES.P/JUNTA,D=300MM,C=1,0M | UN
10316 | TUBO FERRO FUND.DUCTIL C/2 FLANGES SOLD. | K-9,PN-16,REV.INT.ARG.CIM.ALUM.EXT.ZIN.M | ET.EXC.ACES.P/JUNTA,D=350MM,C=1,0M | UN
10317 | TUBO FERRO FUND.DUCTIL C/2 FLANGES SOLD. | K-9,PN-16,REV.INT.ARG.CIM.ALUM.EXT.ZIN.M | ET.EXC.ACES.P/JUNTA,D=400MM,C=1,0M | UN
10318 | TUBO FERRO FUND.DUCTIL C/2 FLANGES SOLD. | K-9,PN-16,REV.INT.ARG.CIM.ALUM.EXT.ZIN.M | ET.EXC.ACES.P/JUNTA,D=450MM,C=1,0M | UN
10319 | TUBO FERRO FUND.DUCTIL C/2 FLANGES SOLD. | K-9,PN-16,REV.INT.ARG.CIM.ALUM.EXT.ZIN.M | ET.EXC.ACES.P/JUNTA,D=500MM,C=1,0M | UN
10320 | TUBO FERRO FUND.DUCTIL C/2 FLANGES SOLD. | K-9,PN-16,REV.INT.ARG.CIM.ALUM.EXT.ZIN.M | ET.EXC.ACES.P/JUNTA,D=600MM,C=1,0M | UN
10321 | TUBO FER.FUN.DUC.C/2 FLAN.ROSC.ESP.CLAS. | .K-12,CLAS.PRES.PN-16,CONF.NBR 15420 E 7 | 560,EXC.ACES.P/JUNTA,D=700MM,C=1,0M | UN
10322 | TUBO FER.FUN.DUC.C/2 FLAN.INT.FUN.ESP.CL | AS.K-14,CLAS.PRES.PN-16,NBR 15420 E 7560 | ,EXC.ACES.P/JUNTA,D=800MM,C=1,0M | UN
10323 | TUBO FER.FUN.DUC.C/2 FLAN.INT.FUN.ESP.CL | AS.K-14,CLAS.PRES.PN-16,NBR 15420 E 7560 | ,EXC.ACES.P/JUNTA,D=900MM,C=1,0M | UN
10324 | TUBO FER.FUND.DUC.C/2 FLAN.INT.FUND.ESP. | CLAS.K-14,CLAS.PRES.PN-16,NBR 15420 E 75 | 60,EXC.ACES.P/JUNTA,D=1000MM,C=1,0M | UN
10325 | TUBO FER.FUND.DUC.C/2 FLAN.INT.FUND.ESP. | CLAS.K-14,CLAS.PRES.PN-16,NBR 15420 E 75 | 60,EXC.ACES.P/JUNTA,D=1200MM,C=1,0M | UN
10326 | TUBO FER.FUN.DUC.C/2 FLAN.INT.FUN.ESP.ES | P.CLAS.K-14,CLAS.PRES.PN-16,NBR 15420 E | 7560,EXC.ACES.P/JUNTA,D=800MM,C=1,5M | UN
10327 | TUBO FER.FUN.DUC.C/2 FLAN.INT.FUN.ESP.CL | AS.K-14,CLAS.PRES.PN-16,NBR 15420 E 7560 | ,EXC.ACES.P/JUNTA,D=900MM,C=1,5M | UN
10328 | TUBO FER.FUND.DUC.C/2 FLAN.INT.FUND.ESP. | CLAS.K-14,CLAS.PRES.PN-16,NBR 15420 E 75 | 60,EXC.ACES.P/JUNTA,D=1000M,C=1,5M | UN
10329 | TUBO FER.FUND.DUC.C/2 FLAN.INT.FUND.ESP. | CLAS.K-14,CLAS.PRES.PN-16,NBR 15420 E 75 | 60,EXC.ACES.P/JUNTA,D=1200M,C=1,5M | UN
10330 | TUBO FER.FUN.DUC.C/2 FLAN.INT.FUND.ESP.C | LAS.K-14,CLAS.PRES.PN-16,NBR 15420 E 756 | 0,EXC.ACES.P/JUNTA,D=800MM,C=2,0M | UN
10331 | TUBO FER.FUN.DUC.C/2 FLAN.INT.FUN.ESP.CL | AS.K-14,CLAS.PRES.PN-16,NBR 15420 E 7560 | ,EXC.ACES.P/JUNTA,D=900MM,C=2,0M | UN
10332 | TUBO FER.FUND.DUC.C/2 FLAN.INT.FUND.ESP. | CLAS.K-14,CLAS.PRES.PN-16,NBR 15420 E 75 | 60,EXC.ACES.P/JUNTA,D=1000MM,C=2,0M | UN
10333 | TUBO FER.FUND.DUC.C/2 FLAN.INT.FUND.ESP. | CLAS.K-14,CLAS.PRES.PN-16,NBR 15420 E 75 | 60,EXC.ACES.P/JUNTA,D=1200MM,C=2,0M | UN
10334 | TUBO FER.FUND.DUC.C/PONTA FLAN.SOLD.ESP. | CLAS.K-9,CLAS.PRES.PN-10,NBR 15420 E 756 | 0,EXC.ACES.P/JUNTA,D=80MM,C=1,0M | UN
10335 | TUBO FER.FUND.DUC.C/PONTA FLAN.SOLD.ESP. | CLAS.K-9,CLAS.PRES.PN-10,NBR 15420 E 756 | 0,EXC.ACES.P/JUNTA,D=100MM,C=1,0M | UN
10336 | TUBO FER.FUND.DUC.C/PONTA FLAN.SOLD.ESP. | CLAS.K-9,CLAS.PRES.PN-10,NBR 15420 E 756 | 0,EXC.ACES.P/JUNTA,D=150MM,C=1,0M | UN
10337 | TUBO FER.FUND.DUC.C/PONTA FLAN.SOLD.ESP. | CLAS.K-9,CLAS.PRES.PN-10,NBR 15420 E 756 | 0,EXC.ACES.P/JUNTA,D=200MM,C=1,0M | UN
10338 | TUBO FER.FUND.DUC.C/PONTA FLAN.SOLD.ESP. | CLAS.K-9,CLAS.PRES.PN-10,NBR 15420 E 756 | 0,EXC.ACES.P/JUNTA,D=250MM,C=1,0M | UN
10339 | TUBO FER.FUND.DUC.C/PONTA FLAN.SOLD.ESP. | CLAS.K-9,CLAS.PRES.PN-10,NBR 15420 E 756 | 0,EXC.ACES.P/JUNTA,D=300MM,C=1,0M | UN
10340 | TUBO FER.FUND.DUC.C/PONTA FLAN.SOLD.ESP. | CLAS.K-9,CLAS.PRES.PN-10,NBR 15420 E 756 | 0,EXC.ACES.P/JUNTA,D=350MM,C=1,0M | UN
10341 | TUBO FER.FUND.DUC.C/PONTA FLAN.SOLD.ESP. | CLAS.K-9,CLAS.PRES.PN-10,NBR 15420 E 756 | 0,EXC.ACES.P/JUNTA,D=400MM,C=1,0M | UN
10342 | TUBO FER.FUND.DUC.C/PONTA FLAN.SOLD.ESP. | CLAS.K-9,CLAS.PRES.PN-10,NBR 15420 E 756 | 0,EXC.ACES.P/JUNTA,D=450M,C=1,0M | UN
10343 | TUBO FER.FUND.DUC.C/PONTA FLAN.SOLD.ESP. | CLAS.K-9,CLAS.PRES.PN-10,NBR 15420 E 756 | 0,EXC.ACES.P/JUNTA,D=500MM,C=1,0M | UN
10344 | TUBO FER.FUND.DUC.C/PONTA FLAN.SOLD.ESP. | CLAS.K-9,CLAS.PRES.PN-10,NBR 15420 E 756 | 0,EXC.ACES.P/JUNTA,D=600MM,C=1,0M | UN
10345 | TUBO FER.FUND.DUC.C/PONTA FLAN.ROSC.ESP. | CLAS.K-12,CLAS.PRES.PN-10,NBR 15420 E 75 | 60,EXC.ACES.P/JUNTA,D=700MM,C=1,0M | UN
10346 | TUBO FER.FUND.DUC.C/PONTA FLAN.ROSC.ESP. | CLAS.K-12,CLAS.PRES.PN-10,NBR 15420 E 75 | 60,EXC.ACES.P/JUNTA,D=800MM,C=1,0M | UN
10347 | TUBO FER.FUND.DUC.C/PONTA FLAN.ROSC.ESP. | CLAS.K-12,CLAS.PRES.PN-10,NBR 15420 E 75 | 60,EXC.ACES.P/JUNTA,D=900M,C=1,0M | UN
10348 | TUBO FER.FUND.DUC.C/PONTA FLAN.ROSC.ESP. | CLAS.K-12,CLAS.PRES.PN-10,NBR 15420 E 75 | 60,EXC.ACES.P/JUNTA,D=1000MM,C=1,0M | UN
10349 | TUBO FER.FUND.DUC.C/PONTA FLAN.ROSC.ESP. | CLAS.K-12,CLAS.PRES.PN-10,NBR 15420 E 75 | 60,EXC.ACES.P/JUNTA,D=1200MM,C=1,0M | UN
10350 | TUBO FER.FUND.DUC.C/PONTA FLAN.SOLD.ESP. | CLAS.K-9,CLAS.PRES.PN-16,NBR 15420 E 756 | 0,EXC.ACES.P/JUNTA,D=80MM,C=1,0M | UN
10351 | TUBO FER.FUND.DUC.C/PONTA FLAN.SOLD.ESP. | CLAS.K-9,CLAS.PRES.PN-16,NBR 15420 E 756 | 0,EXC.ACES.P/JUNTA,D=100MM,C=1,0M | UN
10352 | TUBO FER.FUND.DUC.C/PONTA FLAN.SOLD.ESP. | CLAS.K-9,CLAS.PRES.PN-16,NBR 15420 E 756 | 0,EXC.ACES.P/JUNTA,D=150MM,C=1,0M | UN
10353 | TUBO FER.FUND.DUC.C/PONTA FLAN.SOLD.ESP. | CLAS.K-9,CLAS.PRES.PN-16,NBR 15420 E 756 | 0,EXC.ACES.P/JUNTA,D=200MM,C=1,0M | UN
10354 | TUBO FER.FUND.DUC.C/PONTA FLAN.SOLD.ESP. | CLAS.K-9,CLAS.PRES.PN-16,NBR 15420 E 756 | 0,EXC.ACES.P/JUNTA,D=250MM,C=1,0M | UN
10355 | TUBO FER.FUND.DUC.C/PONTA FLAN.SOLD.ESP. | CLAS.K-9,CLAS.PRES.PN-16,NBR 15420 E 756 | 0,EXC.ACES.P/JUNTA,D=300MM,C=1,0M | UN
10356 | TUBO FER.FUND.DUC.C/PONTA FLAN.SOLD.ESP. | CLAS.K-9,CLAS.PRES.PN-16,NBR 15420 E 756 | 0,EXC.ACES.P/JUNTA,D=350MM,C=1,0M | UN
10357 | TUBO FER.FUND.DUC.C/PONTA FLAN.SOLD.ESP. | CLAS.K-9,CLAS.PRES.PN-16,NBR 15420 E 756 | 0,EXC.ACES.P/JUNTA,D=400MM,C=1,0M | UN
10358 | TUBO FER.FUND.DUC.C/PONTA FLAN.SOLD.ESP. | CLAS.K-9,CLAS.PRES.PN-16,NBR 15420 E 756 | 0,EXC.ACES.P/JUNTA,D=450MM,C=1,0M | UN
10359 | TUBO FER.FUND.DUC.C/PONTA FLAN.SOLD.ESP. | CLAS.K-9,CLAS.PRES.PN-16,NBR 15420 E 756 | 0,EXC.ACES.P/JUNTA,D=500MM,C=1,0M | UN
10360 | TUBO FER.FUND.DUC.C/PONTA FLAN.SOLD.ESP. | CLAS.K-9,CLAS.PRES.PN-16,NBR 15420 E 756 | 0,EXC.ACES.P/JUNTA,D=600MM,C=1,0M | UN
10361 | TUBO FER.FUND.DUC.C/PONTA FLAN.ROSC.ESP. | CLAS.K-12,CLAS.PRES.PN-16,NBR 15420 E 75 | 60,EXC.ACES.P/JUNTA,D=700MM,C=1,0M | UN
10362 | ADICIONAL DE EXTENSAO EXCEDENTE A 1,0 M | EM TUBOS COM FLANGES INTEGRAL FUNDIDOS, | CLASSE K-14,PN-16,P/AGUA COM DIAM.D800MM | M
10363 | ADICIONAL DE EXTENSAO EXCEDENTE A 1,0 M | EM TUBOS COM FLANGES INTEGRAL FUNDIDOS, | CLASSE K-14,PN-16,P/AGUA,COM DIAM.D900MM | M
10364 | ADICIONAL DE EXTENSÃO EXCEDENTE A 1,0 M | EM TUBOS COM FLANGES INTEGRAL FUNDIDOS, | CLASSE K-14,PN-16,P/AGUA COM DIAM.1000MM | M
10365 | ADICIONAL DE EXTENSÃO EXCEDENTE A 1,0M | EM TUBOS COM FLANGES INTEGRAL FUNDIDOS, | CLASSE K-14,PN-16,P/AGUA,COM DIAM.1200MM | M
10374 | TUBO FER.FUND.DUC.C/BOLSA JUNTA ELAST.FL | AN.SOLD.ESP.CLAS.K-9,CLAS.PRES.PN-10,NBR | 15420 E 7560,P/DIAM.80MM,COMPR.1,0M | UN
10375 | TUBO FER.FUND.DUC.C/BOLSA JUNTA ELAST.FL | AN.SOLD.ESP.CLAS.K-9,CLAS.PRES.PN-10,NBR | 15420 E 7560,P/DIAM.100MM,COMPR.1,0M | UN
10376 | TUBO FER.FUND.DUC.C/BOLSA JUNTA ELAST.FL | AN.SOLD.ESP.CLAS.K-9,CLAS.PRES.PN-10,NBR | 15420 E 7560,C/DIAM.150MM,COMPR.1,0M | UN
10377 | TUBO FER.FUND.DUC.C/BOLSA JUNTA ELAST.FL | AN.SOLD.ESP.CLAS.K-9,CLAS.PRES.PN-10,NBR | 15420 E 7560,C/DIAM.200MM,COMPR.1,0M | UN
10378 | TUBO FER.FUND.DUC.C/BOLSA JUNTA ELAST.FL | AN.SOLD.ESP.CLAS.K-9,CLAS.PRES.PN-10,NBR | 15420 E 7560,C/DIAM.250MM,COMPR.1,0M | UN
10379 | TUBO FER.FUND.DUC.C/BOLSA JUNTA ELAST.FL | AN.SOLD.ESP.CLAS.K-9,CLAS.PRES.PN-10,NBR | 15420 E 7560,C/DIAM.300MM,COMPR.1,0M | UN
10380 | TUBO FER.FUND.DUC.C/BOLSA JUNTA ELAST.FL | AN.SOLD.ESP.CLAS.K-9,CLAS.PRES.PN-10,NBR | 15420 E 7560,C/DIAM.350MM,COMPR.1,0M | UN
10381 | TUBO FER.FUND.DUC.C/BOLSA JUNTA ELAST.FL | AN.SOLD.ESP.CLAS.K-9,CLAS.PRES.PN-10,NBR | 15420 E 7560,C/DIAM.400MM,COMPR.1,0M | UN
10382 | TUBO FER.FUND.DUC.C/BOLSA JUNTA ELAST.FL | AN.SOLD.ESP.CLAS.K-9,CLAS.PRES.PN-10,NBR | 15420 E 7560,C/DIAM.450MM,COMPR.1,0M | UN
10383 | TUBO FER.FUND.DUC.C/BOLSA JUNTA ELAST.FL | AN.SOLD.ESP.CLAS.K-9,CLAS.PRES.PN-10,NBR | 15420 E 7560,C/DIAM.500MM,COMPR.1,0M | UN
10384 | TUBO FER.FUND.DUC.C/BOLSA JUNTA ELAST.FL | AN.SOLD.ESP.CLAS.K-9,CLAS.PRES.PN-10,NBR | 15420 E 7560,C/DIAM.600MM,COMPR.1,0M | UN
10385 | TUBO FER.FUN.DUC.C/BOLSA JUNTA ELAST.FLA | N.ROSC.ESP.CLAS.K-12,CLAS.PRES.PN-10,NBR | 15420 E 7560,C/DIAM.700MM,COMPR.1,0M | UN
10386 | TUBO FER.FUN.DUC.C/BOLSA JUNTA ELAST.FLA | N.ROSC.ESP.CLAS.K-12,CLAS.PRES.PN-10,NBR | 15420 E 7560,C/DIAM.800MM,COMPR.1,0M | UN
10387 | TUBO FER.FUN.DUC.C/BOLSA JUNTA ELAST.FLA | N.ROSC.ESP.CLAS.K-12,CLAS.PRES.PN-10,NBR | 15420 E 7560,C/DIAM.900MM,COMPR.1,0M | UN
10388 | TUBO FER.FUN.DUC.C/BOLSA JUNTA ELAST.FLA | N.ROSC.ESP.CLAS.K-12,CLAS.PRES.PN-10,NBR | 15420 E 7560,C/DIAM.1000MM,COMPR.1,0M | UN
10389 | TUBO FER.FUN.DUC.C/BOLSA FLAN.ROSC.ESP.C | LAS.K-12,CLAS.PRES.PN-10,NBR 15420 E 756 | 60,EXC.ACES.P/JUNTA,D=1200M,C=1,0M | UN
10390 | TUBO FER.FUN.DUC.C/BOLSA FLAN.SOLD.ESP.C | LAS.K-9,CLAS.PRES.PN-16,NBR 15420 E 7560 | ,EXC.ACES.P/JUNTA,D=80MM,C=1,0M | UN
10391 | TUBO FER.FUN.DUC.C/BOLSA FLAN.SOLD.ESP.C | LAS.K-9,CLAS.PRES.PN-16,NBR 15420 E 7560 | ,EXC.ACES.P/JUNTA,D=100MM,C=1,0M | UN
10392 | TUBO FER.FUN.DUC.C/BOLSA FLAN.SOLD.ESP.C | LAS.K-9,CLAS.PRES.PN-16,NBR 15420 E 7560 | .EXC.ACES.P/JUNTA,D=150MM,C=1,0M | UN
10393 | TUBO FER.FUN.DUC.C/BOLSA FLAN.SOLD.ESP.C | LAS.K-9,CLAS.PRES.PN-16,NBR 15420 E 7560 | ,EXC.ACES.P/JUNTA,D=200MM,C=1,0M | UN
10394 | TUBO FER.FUN.DUC.C/BOLSA FLAN.SOLD.ESP.C | LAS.K-9,CLAS.PRES.PN-16,NBR 15420 E 7560 | ,EXC.ACES.P/JUNTA,D=250MM,C=1,0M | UN
10395 | TUBO FER.FUN.DUC.C/BOLSA FLAN.SOLD.ESP.C | LAS.K-9,CLAS.PRES.PN-16,NBR 15420 E 7560 | ,EXC.ACES.P/JUNTA,D=300MM,C=1,0M | UN
10396 | TUBO FER.FUN.DUC.C/BOLSA FLAN.SOLD.ESP.C | LAS.K-9,CLAS.PRES.PN-16,NBR 15420 E 7560 | ,EXC.ACES.P/JUNTA,D=350MM,C=1,0M | UN
10397 | TUBO FER.FUN.DUC.C/BOLSA FLAN.SOLD.ESP.C | LAS.K-9,CLAS.PRES.PN-16,NBR 15420 E 7560 | ,EXC.ACES.P/JUNTA,D=400MM,C=1,0M | UN
10398 | TUBO FER.FUND.DUC.C/BOLSA FLAN.SOLD.ESP. | CLAS.K-9,CLAS.PRES.PN-16,NBR 15420 E 756 | 0,EXC.ACES.P/JUNTA,D=500MM,C=1,0M | UN
10399 | TUBO FER.FUND.DUC.C/BOLSA FLAN.SOLD.ESP. | CLAS.K-9,CLAS.PRES.PN-16,NBR 15420 E 756 | 0,EXC.ACES.P/JUNTA,D=600MM,C=1,0M | UN
10400 | TUBO FER.FUND.DUC.C/BOLSA FLAN.ROSC.ESP. | CLAS.K-12,CLAS.PRES.PN-16,NBR 15420 E 75 | 60,EXC.ACES.P/JUNTA,D=700MM,C=1,0M | UN
10401 | ADICIONAL DE EXTENSAO EXCEDENTE A 1,0M E | M TUBOS C/FLANGES INTEGRAL FUNDIDOS,CLAS | SE K-14,PN-16,P/ESG.SANIT,C/DIAM.800MM | M
10402 | ADICIONAL DE EXTENSAO EXCEDENTE A 1,0M E | M TUBOS C/FLANGES INTEGRAL FUNDIDOS,CLAS | SE,K-14,PN-16,P/ESG.SANIT,C/DIAM.900MM | M
10403 | ADICIONAL DE EXTENSAO EXCEDENTE A 1,0M E | M TUBOS C/FLANGES INTEGRAL FUNDIDOS,CLAS | SE K-14,PN16,P/ESG.SANIT,C/DIAM.1000MM | M
10404 | ADICIONAL DE EXTENSAO EXCEDENTE A 1,0M E | M TUBOS,C/FLANGES INTEGRAL FUNDIDOS,CLAS | SE K-14,PN-16,P/ESG.SANIT,C/DIAM.1200MM | M
10413 | ADICIONAL DE EXTENSAO EXCEDENTE A 1,00M | EM TUBOS C/FLANGES SOLDADOS,CLASSE K-9, | PN-10,PARA ESGOTO SANITARIO,C/DIAM.80MM | M
10414 | ADICIONAL DE EXTENSAO EXCEDENTE A 1,00M | EM TUBOS C/FLANGES SOLDADOS,CLASSE K-9, | PN-10,PARA ESGOTO SANITARIO,C/DIAM.100MM | M
10415 | ADICIONAL DE EXTENSAO EXCEDENTE A 1,00M | EM TUBOS C/FLANGES SOLDADOS,CLASSE K-9, | PN-10 PARA ESGOTO SANITARIO,C/DIAM.150MM | M
10416 | ADICIONAL DE EXTENSAO EXCEDENTE A 1,00M | EM TUBOS C/FLANGES SOLDADOS,CLASSE K-9, | PN-10,PARA ESGOTO SANITARIO,C/DIAM.200MM | M
10417 | ADICIONAL DE EXTENSAO EXCEDENTE A 1,00M | EM TUBOS C/FLANGES SOLDADOS,CLASSE K-9, | PN-10,PARA ESGOTO SANITARIO,C/DIAM.250MM | M
10418 | ADICIONAL DE EXTENSAO EXCEDENTE A 1,00M | EM TUBOS C/FLANGES SOLDADOS,CLASSE K-9, | PN-10,PARA ESGOTO SANITARIO,C/DIAM.300MM | M
10419 | ADICIONAL DE EXTENSAO EXCEDENTE A 1,00M | EM TUBOS C/FLANGES SOLDADOS,CLASSE K-9, | PN-10,PARA ESGOTO SANITARIO,C/DIAM.350MM | M
10420 | ADICIONAL DE EXTENSAO EXCEDENTE A 1,00M | EM TUBOS C/FLANGES SOLDADOS,CLASSE K-9, | PN-10,PARA ESGOTO SANITARIO,C/DIAM.400MM | M
10421 | ADICIONAL DE EXTENSAO EXCEDENTE A 1,00M | EM TUBOS C/FLANGES SOLDADOS,CLASSE K-9, | PN-10,PARA ESGOTO SANITARIO,C/DIAM.450MM | M
10422 | ADICIONAL DE EXTENSAO EXCEDENTE A 1,00M | EM TUBOS C/FLANGES SOLDADOS,CLASSE K-9, | PN-10,PARA ESGOTO SANITARIO,C/DIAM.500MM | M
10423 | ADICIONAL DE EXTENSAO EXCEDENTE A 1,00M | EM TUBOS C/FLANGES SOLDADOS,CLASSE K-9, | PN-10,PARA ESGOTO SANITARIO,C/DIAM.600MM | M
10424 | ADICIONAL DE EXTENSAO EXCEDENTE A 1,00M | EM TUBOS C/FLANGES ROSCADOS,CLASSE K-12, | PN-10,PARA ESGOTO SANITARIO,C/DIAM.700MM | M
10425 | ADICIONAL DE EXTENSAO EXCEDENTE A 1,00M | EM TUBOS C/FLANGES ROSCADOS,CLASSE K-12, | PN-10,PARA ESGOTO SANITARIO,C/DIAM.800MM | M
10426 | ADICIONAL DE EXTENSAO EXCEDENTE A 1,00M | EM TUBOS C/FLANGES ROSCADOS,CLASSE K-12, | PN-10,PARA ESGOTO SANITARIO,C/DIAM.900MM | M
10427 | ADICIONAL DE EXTENSAO EXCEDENTE A 1,00M | EM TUBOS C/FLANGES ROSCADOS,CLASSE K-12, | PN-10,P/ESGOTO SANITARIO,C/DIAM.1000MM | M
10428 | ADICIONAL DE EXTENSAO EXCEDENTE A 1,00M | EM TUBOS C/FLANGES ROSCADOS,CLASSE K-12, | PN-10,P/ESGOTO SANITARIO,C/DIAM.1200MM | M
10429 | ADICIONAL DE EXTENSAO EXCEDENTE A 1,00M | EM TUBOS C/FLANGES SOLDADOS,CLASSE K-9, | PN-16,PARA ESGOTO SANITARIO,C/DIAM.80MM | M
10430 | ADICIONAL DE EXTENSAO EXCEDENTE A 1,00M | EM TUBOS C/FLANGES SOLDADOS,CLASSE K-9, | PN-16,PARA ESGOTO SANITARIO,C/DIAM.100MM | M
10431 | ADICIONAL DE EXTENSAO EXCEDENTE A 1,00M | EM TUBOS C/FLANGES SOLDADOS,CLASSE K-9, | PN-16,PARA ESGOTO SANITARIO,C/DIAM.150MM | M
10432 | ADICIONAL DE EXTENSAO EXCEDENTE A 1,00M | EM TUBOS C/FLANGES SOLDADOS,CLASSE K-9, | PN-16,PARA ESGOTO SANITARIO,C/DIAM.200MM | M
10433 | ADICIONAL DE EXTENSAO EXCEDENTE A 1,00M | EM TUBOS C/FLANGES SOLDADOS,CLASSE K-9, | PN-16,PARA ESGOTO SANITARIO,C/DIAM.250MM | M
10434 | ADICIONAL DE EXTENSAO EXCEDENTE A 1,00M | EM TUBOS C/FLANGES SOLDADOS,CLASSE K-9, | PN-16,PARA ESGOTO SANITARIO,C/DIAM.300MM | M
10435 | ADICIONAL DE EXTENSAO EXCEDENTE A 1,00M | EM TUBOS C/FLANGES SOLDADOS,CLASSE K-9, | PN-16,PARA ESGOTO SANITARIO,C/DIAM.350MM | M
10436 | ADICIONAL DE EXTENSAO EXCEDENTE A 1,00M | EM TUBOS C/FLANGES SOLDADOS,CLASSE K-9, | PN-16,PARA ESGOTO SANITARIO,C/DIAM.400MM | M
10437 | ADICIONAL DE EXTENSAO EXCEDENTE A 1,00M | EM TUBOS C/FLANGES SOLDADOS,CLASSE K-9, | PN-16,PARA ESGOTO SANITARIO,C/DIAM.450MM | M
10438 | ADICIONAL DE EXTENSAO EXCEDENTE A 1,00M | EM TUBOS C/FLANGES SOLDADOS,CLASSE K-9, | PN-16,PARA ESGOTO SANITARIO,C/DIAM.500MM | M
10439 | ADICIONAL DE EXTENSAO EXCEDENTE A 1,00M | EM TUBOS C/FLANGES SOLDADOS,CLASSE K-9, | PN-16,PARA ESGOTO SANITARIO,C/DIAM.600MM | M
10440 | ADICIONAL DE EXTENSAO EXCEDENTE A 1,00M | EM TUBOS,C/FLANGES ROSCADOS,CLASSE K-12, | PN-16,PARA ESGOTO SANITARIO,C/DIAM.700MM | M
10447 | TUBO DE PEAD, PE80/100, ABNT NBR 15561 | CLASSE PN-4/5, SDR 32.25, DE=160MM |  | M
10452 | TUBO DE PEAD, PE80/100, ABNT NBR 15561, | CLASSE PN-4/5, SDR 32.25, DE=280MM |  | M
10456 | TUBO DE PEAD, PE80/100, ABNT NBR 15561, | CLASSE PN-4/5, SDR 32,25, DE=450MM |  | M
10457 | TUBO PEAD PE 80/100,ABNT NBR 15561, | CLASSE PN-4/5, SDR 32.25, DE=500MM |  | M
10459 | TUBO PEAD PE 80/100,ABNT NBR 15561, | CLASSE PN-4/5, SDR 32,25, DE=630MM |  | M
10460 | TUBO PEAD PE 80/100, ABNT NBR 15561, | CLASSE PN-4/5, SDR 32,25 DE=800MM |  | M
10461 | TUBO PEAD PE 80/100,ABNT NBR 15561, | CLASSE PN-4/5, SDR32,25, DE=900MM |  | M
10462 | TUBO PEAD PE 80/100,ABNT NBR 15561, | CLASSE PN-4/5, SDR 32.25, DE=1000MM |  | M
10463 | TUBO PEAD PE 80/100,ABNT NBR 15561, | CLASSE PN-4/5, SDR 32,25, DE=1200MM |  | M
10469 | TUBO PEAD PE 80/100,ABNT NBR 15561, | CLASSE PN-10/12,5, SDR 13,6, DE=110MM |  | M
10472 | TUBO PEAD PE 80/100,ABNT NBR 15561, | CLASSE PN-10/12,5, SDR 13,6, DE=160MM |  | M
10474 | TUBO PEAD PE 80/100,ABNT NBR 15561, | CLASSE PN-10/12,5, SDR 13,6, DE=200MM |  | M
10476 | TUBO PEAD PE 80/100,ABNT NBR 15561, | CLASSE PN-10/12,5, SDR 13,6, DE=250MM |  | M
10478 | TUBO PEAD PE 80/100, ABNT NBR 15561, | CLASSE PN-10/12,5, SDR 13,6, DE=315MM |  | M
10480 | TUBO PEAD PE 80/100,ABNT NBR 15561, | CLASSE PN-10/12,5, SDR 13,6, DE=400MM |  | M
10482 | TUBO PEAD PE 80/100,ABNT NBR 15561, | CLASSE PN-10/12.5, SDR 13,6, DE=500MM |  | M
10484 | TUBO PEAD PE 80/100,ABNT NBR 15561, | CLASSE PN-10/12,5, SDR 13,6, DE=630MM |  | M
10485 | TUBO PEAD PE 80/100,ABNT NBR 15561, | CLASSE PN-10/12,5, SDR 13,6, DE=800 |  | M
10514 | COLARINHO PEAD PE 80/100,ABNT NBR 15561 | CLASSE PN-4/5, SDR 32,25, DE=160MM |  | UN
10516 | COLARINHO PEAD PE 80/100,ABNT NBR 15561 | CLASSE PN-4/5, SDR 32,25, DE =200MM |  | UN
10518 | COLARINHO PEAD PE 80/100,ABNT NBR 15561 | CLASSE PN-4/5, SDR 32,25, DE=250MM |  | UN
10519 | COLARINHO PEAD PE 80/100,ABNT NBR 15561, | CLASSE PN-4/5, SDR 32,25, DE = 280MM |  | UN
10522 | COLARINHO PEAD PE 80/100,ABNT NBR 15561, | CLASSE PN-4/5, SDR 32,25, DE =400MM |  | UN
10523 | COLARINHO PEAD PE 80/100,ABNT NBR 15561, | CLASSE PN-4/5, SDR 32,25, DE=450MM |  | UN
10524 | COLARINHO PEAD PE 80/100,ABNT NBR15561, | CLASSE PN-4/5, SDR 32,25, DE=500MM |  | UN
10526 | COLARINHO PEAD PE 80/100,ABNT NBR 15561, | CLASSE PN-4/5, SDR 32,25,DE=630MM |  | UN
10527 | COLARINHO PEAD PE 80/100,ABNT NBR 15561, | CLASSE PN-4/5, SDR 32,25,DE=800MM |  | UN
10528 | COLARINHO PEAD PE 80/100,ABNT NBR 15561, | CLASSE PN-4/5, SDR 32,25, DE=900MM |  | UN
10529 | COLARINHO PEAD PE 80/100,ABNT NBR 15561, | CLASSE PN-4/5, SDR 32,25, DE=1000MM |  | UN
10530 | COLARINHO PEAD PE 80/100,ABNT NBR 15561, | CLASSE PN-4/5, SDR 32,25, DE=1200MM |  | UN
10534 | COLARINHO PEAD PE 80/100,ABNT NBR 15561, | CLASSE PN-10/12,5, SDR 13,6, DE=110MM |  | UN
10537 | COLARINHO PEAD PE 80/100,ABNT NBR 15561, | CLASSE PN-10/12,5, SDR 13,6, DE=160MM |  | UN
10539 | COLARINHO PEAD PE 80/100,ABNT NBR 15561, | CLASSE PN-10/12,5, SDR 13,6, DE = 200MM |  | UN
10541 | COLARINHO PEAD PE 80/100,ABNT NBR 15561, | CLASSE PN-10/12,5, SDR 13,6, DE=250MM |  | UN
10543 | COLARINHO PEAD PE 80/100,ABNT NBR 15561, | CLASSE PN-10/12,5, SDR 13,6, DE = 315MM |  | UN
10545 | COLARINHO PEAD PE 80/100,ABNT NBR 15561, | CLASSE PN-10/12,5, SDR 13,6, DE = 400MM |  | UN
10547 | COLARINHO PEAD PE 80/100,ABNT NBR15561, | CLASSE PN-10/12,5, SDR13,6, DE = 500MM |  | UN
10549 | COLARINHO PEAD PE 80/100,ABNT NBR 15561, | CLASSE PN-10/12,5, SDR 13,6, DE=630MM |  | UN
10550 | COLARINHO PEAD PE 80/100,ABNT NBR 15561, | CLASSE PN-10/12,5, SDR 13,6, DE =800MM |  | UN
10576 | LUVA DE ELETROFUSAO DE PEAD PE80/100, | ABNT NBR, 15561, CLASSE PN10/12,5, SDR | 13,6, DE=110MM | UN
10579 | LUVA DE ELETROFUSAO PEAD PE80/100, ABNT | NBR 15561, CLASSE PN-10/12,5, SDR 13,6, | DE=160MM | UN
10581 | LUVA DE ELETROFUSAO DE PEAD, PE80/100, | ABNT NBR 15561, CLASSE PN-10/12,5, SDR | 13,6, DE=200MM | UN
10583 | LUVA DE ELETROFUSAO DE PEAD, PE80/100, | ABNT NBR 15561, CLASSE PN-10/12,5, SDR 1 | 3,6, DE =250MM | UN
10585 | LUVA DE ELETROFUSAO DE PEAD, PE80/100, | ABNT NBR 15561, CLASSE PN-10/12,5, SDR 1 | 3,6, DE = 315MM | UN
10587 | LUVA DE ELETROFUSAO DE PEAD, PE80/100, | ABNT NBR 15561, CLASSE PN-10/12,5, SDR 1 | 3,6, DE=400MM | UN
10622 | TUBO DE CONCRETO ARMADO, ESGOTO, EA3, 40 | 0MM |  | M
10623 | TUBO DE CONCRETO ARMADO, ESGOTO, EA3, 50 | 0MM |  | M
10624 | TUBO DE CONCRETO ARMADO, ESGOTO, EA3, 60 | 0MM |  | M
10625 | TUBO DE CONCRETO ARMADO, ESGOTO, EA3, 70 | 0MM |  | M
10626 | TUBO DE CONCRETO ARMADO, ESGOTO, EA3, 80 | 0MM |  | M
10627 | TUBO DE CONCRETO ARMADO, ESGOTO, EA3, 90 | 0MM |  | M
10628 | TUBO DE CONCRETO ARMADO, ESGOTO, EA3, 10 | 00MM |  | M
10630 | TUBO DE CONCRETO ARMADO, ESGOTO, EA3, 12 | 00MM |  | M
10631 | TUBO DE CONCRETO ARMADO, ESGOTO, EA3, 15 | 00MM |  | M
10635 | TUBO DE CONCRETO ARMADO, ESGOTO, EA4, 40 | 0MM |  | M
10636 | TUBO DE CONCRETO ARMADO, ESGOTO, EA4, 50 | 0MM |  | M
10637 | TUBO DE CONCRETO ARMADO, ESGOTO, EA4, 60 | 0MM |  | M
10638 | TUBO DE CONCRETO ARMADO, ESGOTO, EA4, 70 | 0MM |  | M
10639 | TUBO DE CONCRETO ARMADO, ESGOTO, EA4, 80 | 0MM |  | M
10640 | TUBO DE CONCRETO ARMADO, ESGOTO, EA4, 90 | 0MM |  | M
10641 | TUBO DE CONCRETO ARMADO, ESGOTO, EA4, 10 | 00MM |  | M
10643 | TUBO DE CONCRETO ARMADO, ESGOTO, EA4, 12 | 00MM |  | M
10644 | TUBO DE CONCRETO ARMADO, ESGOTO, EA4, 15 | 00MM |  | M
10647 | TUBO DE CONCRETO ARMADO, PA1, AGUA, 300M | M |  | M
10648 | TUBO DE CONCRETO ARMADO, PA2, AGUA, 300M | M |  | M
10649 | TUBO DE CONCRETO ARMADO, PA3, AGUA, 300M | M |  | M
10664 | CRUZETA PVC-PBA, BBBB, 75X50MM |  |  | UN
10688 | REDUCAO PVC, PBA, PB, DE 75X50MM |  |  | UN
10689 | REDUCAO PVC, PBA, PB, DE=(110X60)MM |  |  | UN
10690 | REDUCAO PVC, PBA, PB, DE 100X75MM |  |  | UN
10692 | TE PVC-PBA, BBB, DE 75X50MM |  |  | UN
10694 | TE PVC-PBA, BBB, DE 100X50MM |  |  | UN
10697 | COLAR DE TOMADA PVC, TRAVAS, SR 3/4", PB | A, 50MM |  | UN
10698 | COLAR DE TOMADA PVC, TRAVAS, SR 3/4", PB | A, 75MM |  | UN
10699 | TUBO DE PVC RIGIDO, PONTA/BOLSA, INCLUSI | VE ANEL DE BORRACHA, PBA-DEFOFO, DE 400M | M | UN
10700 | TUBO DE PVC RIGIDO, PONTA/BOLSA, INCLUSI | VE ANEL DE BORRACHA, PBA-DEFOFO, DE 500M | M | UN
10712 | JUNCAO PVC, ESGOTO, 45°, BBB, DE 100MM |  |  | UN
10713 | JUNCAO PVC, ESGOTO, 45°, BBB, DE 150MM |  |  | UN
10721 | TUBO DE CONCRETO SIMPLES, PS-2, AGUA, 20 | 0MM |  | M
10722 | TUBO DE CONCRETO SIMPLES, PS-2, AGUA, 30 | 0MM |  | M
10723 | TUBO DE CONCRETO SIMPLES, PS-2, AGUA, 40 | 0MM |  | M
10724 | TUBO DE CONCRETO SIMPLES, PS-2, AGUA, 50 | 0MM |  | M
10725 | TUBO DE CONCRETO SIMPLES, PS-2, AGUA, 60 | 0MM |  | M
10728 | TUBO DE CONCRETO ARMADO, PA1, AGUA, 2000 | MM |  | M
10731 | TUBO DE CONCRETO ARMADO, PA2, AGUA, 2000 | MM |  | M
10735 | TUBO DE CONCRETO ARMADO,PA4,AGUA,300MM |  |  | M
10736 | TUBO DE CONCRETO ARMADO,PA4,AGUA,400MM |  |  | M
10737 | TUBO DE CONCRETO ARMADO,PA4,AGUA,500MM |  |  | M
10738 | TUBO DE CONCRETO ARMADO,PA4,AGUA,600MM |  |  | M
10739 | TUBO DE CONCRETO ARMADO,PA4,AGUA,700MM |  |  | M
10740 | TUBO DE CONCRETO ARMADO,PA4,AGUA,800MM |  |  | M
10741 | TUBO DE CONCRETO ARMADO,PA4,AGUA,900MM |  |  | M
10742 | TUBO DE CONCRETO ARMADO,PA4,AGUA,1000MM |  |  | M
10743 | TUBO DE CONCRETO ARMADO,PA4,AGUA,1100MM |  |  | M
10744 | TUBO DE CONCRETO ARMADO,PA4,AGUA,1200MM |  |  | M
10745 | TUBO DE CONCRETO ARMADO,PA4,AGUA,1500MM |  |  | M
10748 | SELIM CERAMICO DE 200X100MM |  |  | UN
10749 | SELIM CERAMICO DE 250X100MM |  |  | UN
10750 | SELIM CERAMICO DE 250X150MM |  |  | UN
10751 | SELIM CERAMICO DE 300X100MM |  |  | UN
10752 | SELIM CERAMICO DE 300X150MM |  |  | UN
10755 | TUBO DE PVC PARA ESGOTO, REFORCADO, PONT | A E BOLSA, INCLUSIVE ANEL DE BORRACHA, A | BNT-NBR 7362, DE 350MM | M
10756 | TUBO DE PVC PARA ESGOTO, REFORCADO, PONT | A E BOLSA, INCLUSIVE ANEL DE BORRACHA, A | BNT-NBR 7362, DE 400MM | M
10759 | SEIXOS ROLADOS P/FILTROS DE 3/4" A 3/8" |  |  | M3
10760 | SEIXOS ROLADOS P/FILTROS DE 3/8" A 1/4" |  |  | M3
10761 | SEIXOS ROLADOS P/FILTROS DE 1/4" A 1/8" |  |  | M3
10765 | BLOCO DE VIDRO NACIONAL, TIPO VENEZIANA, | MEDINDO (20X10X10)CM, TIPO CAPELINHA |  | UN
10766 | BLOCO DE VIDRO NACIONAL, TIPO VENEZIANA, | MEDINDO (20X20X6)CM |  | UN
10767 | BLOCO CONCRETO ESTRUTURAL, DE (14X19X39) | CM |  | UN
10768 | BLOCO CONCRETO PRENSADO, DE (15X20X40)CM |  |  | UN
10771 | ADITIVO COPOLIMERO COM CARACTERISTICA PL | ASTIFICANTE, MONOMASSA |  | L
10772 | PAINEL EM EPS, SISTEMA MONOLITE, DENSIDA | DE DE 11 A 12KG/M3, COMPOSTO POR DUAS MA | LHAS DE 15X15 | M2
10773 | FIBRA DE VIDRO PARA ARGAMASSA |  |  | KG
10774 | PANO DE POLIPROPILENO TNT, GRAMATURA 60 | E LARGURA DE 1,40M, COR PRETA |  | M
10777 | TIJOLO ECOLOGICO PADRAO 2 FUROS, SOLO-CI | MENTO, NA DIMENSAO APROXIMADA DE (12,5X2 | 5X7)CM | UN
10780 | DIVISORIA 35MM C/MONT.DE ACO GALV.PINT. | ELETR. MIOLO EM COLMEIA, REV. CHAPA | LAM.MELAM PAINEL/PAINEL. FORN E COLOC. | M2
10784 | DIVISORIA 35MM C/MONT.DE ACO GALV. PINT. | ELETR. MIOLO EM COLMEIA, REV. CHAPA LAM. | MELAM PAINEL/BAND.VIDRO, EXC.VD,FORN,COL | M2
10788 | DIVISORIA 35MM C/MONT.DE ACO GALV. PINT. | ELETR. MIOLO EM COLMEIA, REV.CHAPA LAM. | MELAM.PAINEL/VD/PAINEL,EXC.VID.FORN.COL. | M2
10790 | PLACA DE GRANITO CINZA ANDORINHA, PARA D | IVISORIA, 2CM DE ESPESSURA |  | M2
10791 | PLACA DE GRANITO AMARELO ICARAI, PARA DI | VISORIA, 2CM DE ESPESSURA |  | M2
10792 | PLACA DE GRANITO CINZA CORUMBA, PARA DIV | ISORIA, 2CM DE ESPESSURA |  | M2
10793 | PLACA DE GRANITO AMARELO ARABESCO, PARA | DIVISORIA, 2CM DE ESPESSURA |  | M2
10794 | PLACA DE ARDOSIA CINZA, PARA DIVISORIA, | 2CM DE ESPESSURA |  | M2
10795 | PLACA DE GRANITO BRANCO ITAUNAS, PARA DI | VISORIA, 2CM DE ESPESSURA |  | M2
10796 | VERMICULITA EXPANDIDA TIPO SUPER FINA |  |  | M3
10797 | CAL HIDRATADA ADITIVADA, (SACO C/20KG), | MASSICAL, CH1 |  | UN
10803 | SINALIZADOR ELETRONICO A LED BIDIRECIONA | L, PARA USO EM CONES, CAVALETES E BARREI | RAS, 60 A 70 FLASHES | UN
10806 | PLACA DE IDENTIFICACAO DE OBRA PUBLICA, | TIPO BANNER/PLOTER, CONSTITUIDA POR LONA | E IMPRESSAO DIGITAL | M2
10808 | FIO DE NYLON, REDONDO |  |  | KG
10896 | TERRA ESTRUMADA, INCLUINDO CARGA, TRANSP | ORTE E DESCARGA |  | M3
10898 | PISO GRAMA SINTETICA EUROPEIA, FIOS C/CO | MPRIMENTO DE 28MM, COLOCADO |  | M2
10900 | LIMITADOR GRAMA PVC RECICLADO - LINHA CO | M BORDA |  | M
10901 | LIMITADOR GRAMA PVC RECICLADO - LINHA PL | ANA |  | M
10902 | PROTETOR (GOLA) DE ARVORE, DIMENSOES DE | (1,00X1,00)M E DIAMETRO DE 0,60M |  | UN
10903 | PROTETOR (GOLA) DE ARVORE,(1,28X1,28)M, | E DIAMETRO DE 0,90M |  | UN
10905 | TELA POLIETILENO DE ALTA DENSIDADE, MALH | A DE (5X5)CM, ESTABILIZADO CONTRA RAIOS | ULTRA-VIOLETA | M2
10907 | FIO DE NYLON PARA PEDREIRO, ROLO COM 100 | M, MONOFIL OU SIMILAR |  | M
10908 | BARRA CHATA ACO ASTM 588, DE 3"X1/4" |  |  | KG
10910 | BARRA CHATA DE ACO 1.1/2"X3/8" |  |  | KG
10911 | FRADE DE FERRO FUNDIDO, MOD.GG-25, COM A | LTURA DE 800MM, ZANATA OU SIMILAR |  | UN
10915 | BANCO EM CONCRETO ARMADO, SEM ENCOSTO, C | OM CANTOS ARREDONDADOS, MEDINDO APROXIMA | DAMENTE (200X50X50)CM | UN
10916 | BANCO RUSTICO MADEIRA APARELHADA, REFERE | NCIA M-25, PACTAPLAYGROUND OU SIMILAR |  | UN
10918 | LIXA DE MADEIRA Nº 120 |  |  | UN
10919 | MADEIRA PRANCHAO DE MADEIRA APARELHADA, | SECAO (15X4,5)CM - GRUPO I |  | M
10920 | PARAFUSO FRANCES DE FERRO GALVANIZADO,C/ | PORCA, MEDINDO (5/8"X2.1/2") |  | UN
10921 | PORCA SEXTAVADA, EM ACO BAIXO CARBONO (1 | 010/1020, UNC, 5/8", ACABAMENTO POLIDO |  | UN
10922 | AZULEJO CORES DIVERSAS, PRIMEIRA, MEDIND | O (15X15)CM |  | M2
10923 | ARRUELA LISA DE ACO GALVANIZADO, DE 1/4" |  |  | UN
10924 | MADEIRA APARELHADA, ESPESSURA DE (3,75CM | /1.1/2"),EM TABUAS PARA ESQUADRIAS - GRU | PO V | M3
10925 | MADEIRA APARELHADA, SECAO (1,5X3)CM-GRUP | O I |  | M
10927 | BALIZADOR CILINDRICO DE CONCRETO PRE-FAB | RICADO, MODELO COPACABANA, COM DIAMETRO | DE 40CM | UN
10932 | TELA ARAME GALVANIZADO FIO12,REVESTIDO | COM PVC, MALHA LOSANGULAR DE 50MM |  | M2
10933 | IRRIGADOR GIRATORIO, DE PLASTICO |  |  | UN
10934 | IRRIGADOR DE IMPULSO SETORIAL, DE PLASTI | CO, COM 10CM DE ALTURA |  | UN
10935 | IRRIGADOR DE IMPULSO SETORIAL, DE PLASTI | CO, COM 40CM DE ALTURA |  | UN
10950 | CONTENTOR EM POLIETILENO DE ALTA DENSIDA | DE, COM QUATRO RODAS MACICAS DE BORRACH | A, CAPACIDADE PARA 500 LITROS | UN
10951 | CONTENTOR POLIT.DE ALTA DENSIDADE 240L, | COM 2 RODAS MACICAS DE BORRACHA |  | UN
10952 | PAPELEIRA DE POLIETILENO, CAPACIDADE PAR | A 50L, DE (75,50X34,50X43,50)CM |  | UN
10953 | VASO PLASTICO REDONDO,TERRACOTA CERAMICA | OU CINZA, DIAM. ENTRE 30/40CM, ALTURA EN | TRE 30/35CM E PRATO | UN
10954 | VASO PLASTICO QUADRADO, TERRACOTA CERAMI | CA OU CINZA, LADOS ENTRE 30/40CM, ALTURA | ENTRE 28/34CM E PRATO | UN
10955 | VASO PLASTICO REDONDO, TERRACOTA CERAMIC | A OU CINZA, DIAM.ENTRE 41/50CM, ALTURA D | E 36/40CM E PRATO | UN
10956 | BARRA REDONDA DE ACO, DE 1.1/4" |  |  | KG
10957 | BRACADEIRA DE NYLON, JUNTA-CABO, MEDINDO | 200X4,5MM |  | UN
10959 | TELA NYLON, C/PROTECAO 80%, SOMBRIT OU | SIMILAR |  | M2
10962 | ALUGUEL CACAMBA DE ACO TIPO CONTAINER C/ | 5M3 CAPAC.P/RETIRADA ENTULHO OBRA,INCL.C | ARREGA.,TRANSP.E DESCAR.LOCAIS AUTORIZ. | UN
10963 | MAO-DE-OBRA DE ARQUITETO OU ENGENHEIRO J | UNIOR-PROJETO E CONSULTORIA, INCLUSIVE E | NCARGOS SOCIAIS | H
10964 | MAO-DE-OBRA DE ARQUITETO OU ENGENHEIRO P | LENO-PROJETO E CONSULTORIA, INCLUSIVE EN | CARGOS SOCIAIS | H
10965 | MAO-DE-OBRA DE ARQUITETO OU ENGENHEIRO S | ENIOR DE CONSULTORIA, INCLUSIVE ENCARGOS | SOCIAIS | H
10966 | MAO-DE-OBRA DE BIOLOGO JUNIOR, PARA SERV | ICOS DE CONSULTORIA, INCLUSIVE ENCARGOS | SOCIAIS | H
10967 | MAO-DE-OBRA DE BIOLOGO PLENO, PARA SERVI | COS DE CONSULTORIA, INCLUSIVE ENCARGOS S | OCIAIS | H
10968 | MAO-DE-OBRA DE BIOLOGO SENIOR, PARA SERV | ICOS DE CONSULTORIA, INCLUSIVE ENCARGOS | SOCIAIS | H
10969 | MAO-DE-OBRA DE AGRONOMO JUNIOR, PARA SER | VICOS DE CONSULTORIA, INCLUSIVE ENCARGOS | SOCIAIS | H
10970 | MAO-DE-OBRA DE AGRONOMO PLENO, PARA SERV | ICOS DE CONSULTORIA, INCLUSIVE ENCARGOS | SOCIAIS | H
10971 | MAO-DE-OBRA DE AGRONOMO SENIOR, PARA SER | VICOS DE CONSULTORIA, INCLUSIVE ENCARGOS | SOCIAIS | H
10972 | MAO-DE-OBRA DE GEOLOGO JUNIOR, PARA SERV | ICOS DE CONSULTORIA, INCLUSIVE ENCARGOS | SOCIAIS | H
10973 | MAO-DE-OBRA DE GEOLOGO PLENO, PARA SERVI | COS DE CONSULTORIA, INCLUSIVE ENCARGOS S | OCIAIS | H
10974 | MAO-DE-OBRA DE GEOLOGO SENIOR, PARA SERV | ICOS DE CONSULTORIA, INCLUSIVE ENCARGOS | SOCIAIS | H
10975 | MAO-DE-OBRA DE ANALISTA AMBIENTAL, PARA | SERVICOS DE CONSULTORIA, INCLUSIVE ENCAR | GOS SOCIAIS | H
10976 | MAO-DE-OBRA DE TECNICO ESPECIALIZADO, PA | RA SERVICOS DE CONSULTORIA, INCLUSIVE EN | CARGOS SOCIAIS | H
10977 | MAO-DE-OBRA DE AUXILIAR TECNICO, PARA SE | RVICOS DE CONSULTORIA, INCLUSIVE ENCARGO | S SOCIAIS | H
10978 | MAO-DE-OBRA DE SECRETARIA PARA SERVICOS | DE CONSULTORIA, INCLUSIVE ENCARGOS SOCIA | IS | H
10979 | MAO-DE-OBRA DE ARQUITETO OU ENGENHEIRO C | OORDENADOR - SERVICOS DE CONSULTORIA, IN | CLUSIVE ENCARGOS SOCIAIS | H
10980 | MAO-DE-OBRA DE DESENHISTA CADISTA JUNIOR | -PROJETO E CONSULTORIA, INCLUSIVE ENCARG | OS SOCIAIS | H
10981 | MAO-DE-OBRA DE DESENHISTA CADISTA PLENO- | PROJETO E CONSULTORIA, INCLUSIVE ENCARGO | S SOCIAIS | H
10982 | MAO-DE-OBRA DE DESENHISTA CADISTA SENIOR | -PROJETO E CONSULTORIA, INCLUSIVE ENCARG | OS SOCIAIS | H
10983 | MAO-DE-OBRA DE PROJETISTA CADISTA JUNIOR | -PROJETO E CONSULTORIA, INCLUSIVE ENCARG | OS SOCIAIS | H
10984 | MAO-DE-OBRA DE PROJETISTA CADISTA PLENO- | PROJETO E CONSULTORIA, INCLUSIVE ENCARGO | S SOCIAIS | H
10985 | MAO-DE-OBRA DE PROJETISTA CADISTA SENIOR | -PROJETO E CONSULTORIA, INCLUSIVE ENCARG | OS SOCIAIS | H
10986 | MAO-DE-OBRA DE ADVOGADO, PARA SERVICOS D | E CONSULTORIA, INCLUSIVE ENCARGOS SOCIAI | S | H
10987 | MAO-DE-OBRA DE CONSULTOR, EXCLUSIVE ENCA | RGOS SOCIAIS |  | H
10988 | MAO-DE-OBRA DE CONSULTOR, INCLUSIVE ENCA | RGOS SOCIAIS |  | H
10989 | MAO-DE-OBRA DE PROGRAMADOR INFORMATICA J | UNIOR, PARA SERVICOS DE CONSULTORIA, INC | LUSIVE ENCARGOS SOCIAIS | H
10990 | MAO-DE-OBRA DE PROGRAMADOR DE INFORMATIC | A PLENO, PARA SERVICOS DE CONSULTORIA, I | NCLUSIVE ENCARGOS SOCIAIS | H
10991 | MAO-DE-OBRA DE PROGRAMADOR DE INFORMATIC | A SENIOR, PARA SERVICOS DE CONSULTORIA, | INLUSIVE ENCARGOS SOCIAIS | H
10992 | MAO-DE-OBRA DE ANALISTA DE SISTEMA JUNIO | R, PARA SERVICOS DE CONSULTORIA, INCLUSI | VE ENCARGOS SOCIAIS | H
10993 | MAO-DE-OBRA DE ANALISTA DE SISTEMA PLENO | , PARA SERVICOS DE CONSULTORIA, INCLUSIV | E ENCARGOS SOCIAIS | H
10994 | MAO-DE-OBRA DE ANALISTA DE SISTEMA SENIO | R, PARA SERVICOS DE CONSULTORIA, INCLUSI | VE ENCARGOS SOCIAIS | H
10995 | MAO-DE-OBRA DE DIGITADOR, INCLUSIVE ENCA | RGOS SOCIAIS |  | H
10999 | EQUIPAMENTO CPV-4 COMPLETO |  |  | UN
11001 | LAPIS MEDIDOR PH |  |  | UN
11006 | SISMOGRAFO, COM 24 CANAIS - ALUGUEL |  |  | DIA
11007 | RADAR DE PENETRACAO - GEORADAR/GPR - ALU | GUEL |  | DIA
11008 | POCO ARTESIANO, PROF. DE 50M, INCLUSIVE | PERFURACAO, INSTALACAO E ANALISE DE AGUA | , EXCLUSIVE MOTOBOMBA | UN
11009 | POCO ARTESIANO, PROF. DE 100M, INCLUSIVE | PERFURACAO, INSTALACAO E ANALISE DE AGU | A, EXCLUSIVE MOTOBOMBA | UN
11015 | BOTE INFLAVEL DESMONTAVEL COM 2 REMOS CA | PACIDADE 2 PESSOAS |  | UN
11016 | NIVEL OPTICO, COM PRECISAO DE APROXIMADA | MENTE 02MM POR KM, IMAGEM DIRETA, INCLUI | NDO TRIPE E MIRA - ALUGUEL | H
11017 | DISTANCIOMETRO ELETRONICO COMPLETO, ALUG | UEL |  | H
11019 | MAO-DE-OBRA DE OPERADOR DE COMPUTADOR/TE | CNICO DE INFORMATICA, INCLUSIVE ENCARGOS | SOCIAIS | H
11020 | COPIA PLOTTER, PAPEL A-1, COLORIDO |  |  | UN
11021 | COPIA XEROX |  |  | UN
11022 | ENCADERNACAO ATE 100 FOLHAS |  |  | UN
11024 | MAO-DE-OBRA DE MUSEOLOGO RESTAURADOR, IN | CLUSIVE ENCARGOS SOCIAIS |  | H
11029 | ESTACA PRE-MOLDADA DE CONCRETO ARMADO, C | ENTRIFUGADA D=26CM, P/CARGA DE TRABALHO | DE COMPRESSAO AXIAL ATE 500KN (50TF) | M
11030 | ESTACA PRE-MOLDADA DE CONCRETO ARMADO, C | ENTRIFUGADA, D=33CM, P/CARGA DE TRABALHO | DE COMPRESSAO AXIAL ATE 800KN (80TF) | M
11031 | ESTACA PRE-MOLDADA DE CONCRETO ARMADO, C | ENTRIFUGADA, D=38CM, P/CARGA DE TRABALHO | DE COMPRESSAO AXIAL ATE 1000KN (100TF) | M
11032 | ESTACA PRE-MOLDADA DE CONCRETO ARMADO, C | ENTRIFUGADA, D=42CM, P/CARGA DE TRABALHO | DE COMPRESSAO AXIAL ATE 1250KN (125TF) | M
11033 | ESTACA PRE-MOLDADA DE CONCRETO ARMADO, C | ENTRIFUGADA, D=50CM, P/CARGA DE TRABALHO | DE COMPRESSAO AXIAL ATE 1700KN (170TF) | M
11034 | ESTACA PRE-MOLDADA DE CONCRETO ARMADO, C | ENTRIFUGADA, D=60CM, P/CARGA DE TRABALHO | DE COMPRESSAO AXIAL ATE 2350KN (235TF) | M
11035 | ESTACA PRE-MOLDADA DE CONCRETO ARMADO, C | ENTRIFUGADA, D=70CM, P/CARGA DE TRABALHO | DE COMPRESSAO AXIAL ATE 3150KN (315TF) | M
11054 | TINTA PRIMER CONVERTEDOR DE FERRUGEM, PC | F, QUIMATIC, TAPMATIC OU SIMILAR |  | L
11058 | PINTURA ELETROSTATICA SOBRE ESQUADRIA DE | FERRO |  | KG
11059 | PINTURA ELETROSTATICA SOBRE ESQUADRIA DE | ALUMINIO |  | KG
11060 | TINTA ESMALTE CATALISAVEL (EPOXI), SISTE | MA TINTOMETRICO |  | GL
11061 | TINTA A BASE DE RESINA ACRILICA, EXTERIO | R/INTERIOR, PARA AZULEJOS E PASTILHAS |  | GL
11062 | TINTA A BASE DE RESINA ACRILICA, EXTERIO | R/INTERIOR, PARA PEDRAS NATURAIS (ARDOSI | A) | BLD
11063 | IMPERMEABILIZANTE INCOLOR, A BASE DE SIL | ICONE, PARA EXTERIOR/INTERIOR |  | BLD
11064 | TINTA LATEX STANDARD, PARA EXTERIOR/INTE | RIOR, SEMIBRILHANTE SISTEMA TINTOMETRICO |  | BLD
11066 | SUBCOBERTURA DE DUAS FOLHAS DE ALUMINIO | ESTRUT. E UMA FOLHA DE POLIET. ALT. DENS | . TRANCADO, ESP. ENTRE 0,15MM E 0,17MM | M2
11067 | RUFO DE GALVALUME, TRAPEZOIDAL, ACABAMEN | TO EM VERNIZ EM AMBAS AS FACES, MEDIDAS | APROXIMADAS DE (1265X600X0,5)MM | M
11068 | RUFO DE GALVALUME, TRAPEZOIDAL, ACABAMEN | TO EM VERNIZ E PINTURA LIQUIDA, MEDIDAS | APROXIMADAS DE (1265X600X0,5)MM | M
11069 | CUMEEIRA DE GALVALUME, TRAPEZOIDAL, ACAB | AMENTO EM VERNIZ EM AMBAS AS FACES, MEDI | DAS APROXIMADAS DE (1265X2X300X0,5)MM | M
11070 | CUMEEIRA DE GALVALUME, TRAPEZOIDAL, ACAB | AMENTO EM VERNIZ E PINTURA LIQUIDA, MEDI | DAS APROXIMADAS DE (1265X2X300X0,5)MM | M
11071 | CONTRA RUFO DE GALVALUME, TRAPEZOIDAL, A | CABAMENTO EM VERNIZ EM AMBAS AS FACES, M | EDIDAS APROXIMADAS DE (1500X562X0,5)MM | M
11072 | CONTRA RUFO DE GALVALUME, TRAPEZOIDAL, A | CABAMENTO EM VERNIZ E PINTURA LIQUIDA, M | EDIDAS APROXIMADAS DE (1500X562X0,5)MM | M
11073 | PERFIL ALUMINIO ANODIZADO, SERIE 42 |  |  | KG
11074 | TELHA DE CONCRETO,DE (330X420X12)MM |  |  | UN
11075 | SUBCOBERTURA CONSTITUIDA POR FIBRAS CONT | INUAS DE POLIETILENO DE ALTA DENSIDADE, | PERMEAVEL AO VAPOR E COM RESIST. AGUA | M2
11076 | ARGAMASSA CRISTALIZANTE CONCENTRADA PARA | IMPERMEABILIZACAO DE CONCRETO (EMBALAGE | M 25KG) | KG
11077 | ARGAMASSA CRISTALIZANTE MODIFICADA PARA | IMPERMEABILIZACAO DE CONCRETO (EMBALAGEM | 25KG) | KG
11078 | ESPIGAO P/COBERTURA EM TELHAS DE CIMENTO | , SEM AMIANTO, NORMAL |  | UN
11085 | TELHA DE GALVALUME, TRAPEZOIDAL, ACABAME | NTO EM VERNIZ EM AMBAS AS FACES, MEDIDAS | APROXIMADAS DE (1265X12000X0,5)MM | M2
11086 | TELHA DE GALVALUME, TRAPEZOIDAL, ACABAME | NTO EM VERNIZ E PINTURA LIQUIDA, MEDIDAS | APROXIMADAS DE (1265X12000X0,5)MM | M2
11087 | CONTRA RUFO DE GALVALUME, TRAPEZOIDAL, 2 | ABAS DE 0,30M, COM LARGURA DE 1,00M, EM | CHAPA COM ESPESSURA APROXIMADA DE 0,7MM | M
11089 | CONJUNTO DE VEDACAO ELASTICA, PARA TELHA | TRAPEZOIDAL DE 5/16" |  | UN
11090 | GOIVA TRAPEZOIDAL DE 5/16", PARA TELHA |  |  | UN
11091 | PINO RETO DE FERRO GALVANIZADO, COM VEDA | CAO, DE 5/16"X300MM, PARA FIXACAO DE TEL | HA | UN
11092 | RUFO DE GALVALUME, TRAPEZOIDAL, MEDIDAS | APROXIMADAS DE (1265X2X300X0,7)MM |  | UN
11093 | TELHA TERMICA DE GALVALUME, TRAPEZOIDAL | DUPLA, ESPESSURA DE 30MM, LARGURA DE 1,2 | 65M | M2
11095 | RUFO DE GALVALUME, TRAPEZOIDAL, 2 ABAS D | E 0,30CM, EM CHAPA COM ESPESSURA APROXIM | ADA DE 0,7MM | M
11096 | TELHA TERMO-ISOLANTE PARA MONTAGEM TRAPE | ZOIDAL, DE GALVALUME DE 0,40MM, COM DUPL | A ESTANQUEIDADE LATERAL | M2
11097 | ANILHA PLASTICA DE VEDACAO |  |  | UN
11098 | TELHA ONDULADA DE FIBRAS VEGETAIS E MINE | RAIS, MEDINDO 2000X950X3MM |  | M2
11099 | CUMEEIRA NORMAL PARA TELHAS EM FIBRAS VE | GETAIS E MINERAIS MEDINDO 500X900X3MM |  | UN
11100 | PLACA DE POLICARBONATO ALVEOLAR, COR CRI | STAL, COM ESPESSURA DE 10MM |  | M2
11101 | SILICONE BRANCO LEITOSO, BISNAGA COM APR | OXIMADAMENTE 300 GRAMAS |  | UN
11102 | TUBO DE ACO GALVANIZADO, COM COSTURA, 8" |  |  | M
11103 | PLACA DE POLICARBONATO ALVEOLAR, COR FUM | E, COM ESPESSURA DE 10MM |  | M2
11104 | CHAPA DE ACO USI-SAC 350, COM ESPESSURA | DE 1/2"A |  | KG
11105 | CHUMBADOR DE ACO COMUM COM PORCAS E ARRU | ELAS DE 7/8"X600MM |  | UN
11106 | CHAPA DE ACRILICO, TRANSLUCIDO, ESPESSUR | A 6MM |  | M2
11107 | CUMEEIRA OU RUFO DE TOPO, TRANSPEIZOIDAL | , POLIESTER, PROTECAO RAIOS U.V. DE (2X3 | 00X1,5)MM | M
11108 | RUFO LATERAL OU CONTRARUFO TRANSLUCIDO T | RAPEIZODAL DE RESINA POLIESTER REFORCADA |  | M
11109 | TELHA TRANSLUCIDA, CRISTAL, BRANCA LEITO | SA OU CORES BASICAS, TRAPEIZOIDAL DE RES | INA POLIESTER, COM ESPESSURA DE 1,3MM | M2
11110 | TELHA TRANSLUCIDA, CRISTAL, TRAPEIZOIDA | DE RESINA POLIESTER, COM VEU INTERNO DE | POLIESTER, COM ESPESSURA DE 1,5MM | M2
11111 | SUBCOBERTURA COMPOSTA POR ESPUMA DE POLI | ETILENO EXPANDIDO E LAMINADO METALIZADO, | COM ESPESSURA APROXIMADA DE 5MM | M2
11113 | PASTILHA DE VIDRO CRISTAL OU COM RESINA, | DIMENSOES DE (2X2)CM ATE (3X3)CM, NA CO | R VERMELHA, LARANJA OU AMARELO | M2
11114 | PASTILHA DE VIDRO CRISTAL OU COM RESINA, | DIMENSOES DE (2X2)CM ATE (3X3)CM, CORES | VARIADAS | M2
11115 | PASTILHA DE VIDRO CRISTAL OU COM RESINA, | MEDINDO (5X5)CM, CORES VARIADAS |  | M2
11117 | PASTILHA DE PORCELANA,MED.EM TORNO DE (5 | X5)CM,PLACAS(30X30)CM,CORES ECONOM.(BRAN | CO,BEGE,CINZA,AZUL,VERDE,MARROM E PRETO) | M2
11118 | REVESTIMENTO CERAMICO EXTRUDADO,DE(11,6 | X11,6)CM,ESPESSURA DE 9MM,ANTIDERRAPANTE | RESISTENTE A CHOQUE TERMICO,COR NATURAL | M2
11119 | REVESTIMENTO CERAMICO EXTRUDADO,DE (24X | 11,6)CM,ESPESSURA DE 9MM,ANTIDERRAPANTE | RESISTENTE A CHOQUE TERMICO,COR NATURAL | M2
11120 | PASTILHA CERAMICA,COM MEDIDAS EM TORNO D | E (7,50X7,50)CM |  | M2
11122 | CHAPA DE FIBRA DE MADEIRA, DURA, ACABAME | NTO MATE, DE 3MM DE ESPESSUA |  | M2
11125 | PLACA CIMENTICIA (SEM UTILIZACAO DE AMIA | NTO), COM 12MM DE ESPESSURA, 1,20M DE LA | RGURA E 2,40M DE COMPRIMENTO | UN
11126 | CHAPA ALUMINIO, MED.(2000X1000X1,2)MM |  |  | KG
11128 | CHAPA DE MADEIRA MINERALIZADA, PRENSADA | COM CIMENTO, TERMO ACUSTICA, DE 25MM DE | ESPESSURA | M2
11130 | LADRILHO HIDRAULICO TRATADO 25 DADOS (20 | X20)CM, NA COR CINZA |  | M2
11131 | GRANITO CINZA ANDORINHA, POLIDO, PLACAS | DE (40X40)CM, COM ESPESSURA DE 2CM |  | M2
11135 | GRANITO VERMELHO BRASILIA, POLIDO, PLACA | S DE (40X40)CM, COM ESPESSURA DE 2CM |  | M2
11139 | GRANITO CINZA MIRACEMA, PLACAS DE (40X40 | )CM, COM ESPESSURA DE 2CM |  | M2
11144 | GRANILHA Nº 1 PRETA |  |  | KG
11147 | GRANILHA Nº 1 VERMELHA |  |  | KG
11148 | PISO VINILICO SEMIFLEXIVEL, PLACAS EM TO | RNO (30X30)CM, HOMOGENEO, RISCADO, 2MM E | SP, ALTO TRAFEGO, ABNT NBR 7374 | M2
11151 | PISO VINILICO SEMIFLEXIVEL, PLACAS EM TO | RNO (60X60)CM, HOMOGENEO, RISCADO, 2MM E | SP., ALTO TRAFEGO, ABNT NBR 7374 | M2
11152 | PISO VINILICO FLEXIVEL,MANTAS L=2M X C=2 | 3MM,HOMOGENEO,2MM ESP,ALTO TRAFEGO,CONDU | TIVO,COMP.PART.CARBONO,ABNT NBR 14917 | M2
11153 | PISO VINILICO FLEXIVEL,MANTAS L=2M X C=2 | 3M,HETEROGENEO,2MM ESP.,REFORCO PUR,ALTO | TRAFEGO,ABNT NBR 14917 | M2
11154 | PISO VINILICO FLEXIVEL,MANTAS L=2M X C=2 | 3M,HETEROGENEO,3MM ESP.,REFORCO PUR,ALTO | TRAFEGO,ABNT NBR 14917 | M2
11156 | RODAPE DE PVC TIPO PLANO, ALTURA DE 7,5C | M, PARA PISO VINILICO |  | M
11157 | RODAPE DE PVC, HOSPITALAR DE SOBREPOR, A | LTURA DE 7,5CM PARA PISO VINILICO |  | M
11158 | CARPETE EM ROLO DE POLIPROPILENO COM COB | ERTURA EM FIBRA DE NYLON, PARA ALTO TRAF | EGO, COM ESPESSURA APROX. DE 8 A 9MM | M2
11159 | CARPETE EM ROLO DE FIBRA DE POLIPROPILEN | O, PARA TRAFEGO LEVE A MODERADO, COM ESP | ESSURA DE 5 A 6MM | M2
11162 | CARPETE EM ROLO DE FIBRA DE POLIPROPILEN | O, COM ACABAMENTO RESINADO, PARA TRAFEGO | LEVE A MODERADO, COM ESP. DE 4 A 5MM | M2
11163 | PISO EM PLACAS DE ARDOSIA, COR FERRUGEM, | 25x25CM, ESP 1CM |  | M2
11164 | PISO DE BORRACHA SINTETICA SBR ANTIDERRA | PANTE, EM ROLO, SUPERFICIE GRAO DE ARROZ | , LARGURA APROX. 1M, ESP. 3MM, COR PRETO | M2
11167 | PERFIL DE ARREMATE PARA RODAPE DE PVC |  |  | M
11168 | SUPORTE CURVO P/RODAPE DE PVC |  |  | M
11169 | CORDAO DE SOLDA PARA PISO VINILICO, LINH | A ABSOLUTE, FADEMAC OU SIMILAR |  | M
11170 | COLA RHODOPAS Nº 504-D OU SIMILAR |  |  | KG
11172 | MANTA PRE-FABRICADA DE BORRACHA SBR,ANTI | DERRAPANTE,PARA PISTA DE ATLETISMO,AGLOM | . C/POLIURETANO,ESP. MED. 13MM, COLOCADO | M2
11173 | MANTA PRE-FABRICADA DE BORRACHA SBR,ANTI | DERRAPANTE,PARA PISTA DE ATLETISMO,AGLOM | . C/POLIURETANO,ESP. MED. 14MM, COLOCADO | M2
11174 | PISO DE BORRACHA ESPECIAL SBR E GRANULOS | DE EPDM, ANTI-IMPACTO, ESPESSURA MEDIA | DE 6MM, COLOCADO | M2
11175 | MANTA PRE-FABRICADA DE PARTICULA DE BORR | ACHA SBR E GRANULOS DE ESPUMA DE POLIURE | TANO, ESPESSURA DE 10MM, COLOCADO | M2
11176 | PISO ALERTA EM PLACAS MARMORIZADAS, VIDR | O-PRENSADAS, COR CINZA, (40X40X3,50)CM |  | M2
11177 | PISO ALERTA EM PLACAS MARMORIZADAS, VIDR | O-PRENSADAS, COR VERMELHA,(40X40X3,50)CM |  | M2
11178 | PASTILHA DE PORCELANA, MED. EM TORNO DE | (5X5)CM, PLACAS (30X30)CM, CORES FORTES | (VERMELHO, LARANJA E AMARELO) | M2
11179 | PASTILHA DE PORCELANA,MED.EM TORNO DE (5 | X10)CM,PLACAS(30X30)CM,CORES ECON.(BRANC | O,BEGE,CINZA,AZUL,VERDE,MARROM E PRETO) | M2
11180 | REVESTIMENTO CERAMICO EXTRUDADO,DE(24X | 11,6)CM,ESPESSURA DE 9MM,ANTIDERRAPANTE, | RESISTENTE A CHOQUE TERMICO,TIPO IND. | M2
11181 | PEITORIL EM GRANITO CINZA ANDORINHA, (28 | X2)CM |  | M
11182 | SOLEIRA EM GRANITO CINZA ANDORINHA, 13X2 | CM, COM 2 POLIMENTOS |  | M
11183 | SOLEIRA GRANITO CINZA ANDORINHA, 15X2CM, | COM 2 POLIMENTOS |  | M
11184 | SOLEIRA EM GRANITO CINZA ANDORINHA, 25X2 | CM, COM 2 POLIMENTOS |  | M
11186 | CAPA DE DEGRAU EM GRANITO CINZA CORUMBA, | 30X2CM, POLIDO |  | M
11187 | ESPELHO OU CHAPIM EM GRANITO CINZA CORUM | BA, 20X2CM, POLIDO |  | M
11188 | CHAPIM/TESTEIRA OU GRANITO CINZA CORUMBA | , 10X2CM, SERRADA |  | M
11189 | PEITORIL GRANITO CINZA CORUMBA, 18X2CM |  |  | M
11190 | PEITORIL GRANITO CINZA CORUMBA, 28X2CM |  |  | M
11191 | SOLEIRA GRANITO CINZA CORUMBA, 13X2CM, C | OM 2 POLIMENTOS |  | M
11192 | SOLEIRA GRANITO CINZA CORUMBA, 15X2CM, C | OM 2 POLIMENTOS |  | M
11193 | SOLEIRA EM GRANITO CINZA CORUMBA, 25X2CM | , COM 2 POLIMENTOS |  | M
11194 | PEDRA SAO TOME, 57X57CM, TIPO FURNAS/LIG | HT |  | M2
11195 | RODAPE DE ARDOSIA COM ALTURA DE 7CM |  |  | M
11196 | PISO TATIL BORRACHA DIRECIONAL, 25X25CM, | ESP.5MM, NA COR PRETA, PARA PESSOAS COM | NECESSIDADES ESPECIAIS | M2
11197 | PISO TATIL BORRACHA ALERTA, 25X25CM, ESP | ESSURA DE 5MM, NA COR PRETA, PARA PESSOA | S COM NECESSIDADES ESPECIAIS | M2
11198 | CAPA DE DEGRAU EM GRANITO CINZA ANDORINH | A, 30X2CM, POLIDO |  | M
11199 | ESPELHO OU CHAPIM EM GRANITO CINZA ANDOR | A, 20X2CM, POLIDO |  | M
11200 | PEITORIL GRANITO CINZA ANDORINHA, 18X2CM |  |  | M
11201 | REVESTIMENTO CERAMICO, COM MEDIDAS EM TO | RNO DE (20X20)CM |  | M2
11204 | LADRILHO CERAMICO COM MEDIDAS EM TORNO | DE (32X57)CM |  | M2
11205 | LADRILHO CERAMICO COM MEDIDAS EM TORNO | DE (45X45)CM, ANTI-DERRAPANTE,TRAFEGO IN | TENSO,PEI-IV | M2
11209 | GRANITO CINZA CORUMBA, POLIDO, PLACAS DE | (40X40)CM, COM ESPESSURA DE 2CM |  | M2
11210 | RODAPE DE GRANITO CINZA, CORUMBA, POLIDO | , H=10CM, COM ESPESSURA DE 2CM |  | M
11211 | PEDRA BOX DE BANHEIRO, EM MARMORE OU GRA | NITO DIVERSOS, COM ALTURA EM TORNO DE 10 | CM E 4CM DE ESPESSURA | M
11212 | FILETES DERIVADOS DE PEDRAS COM ESPESSUR | A DE 1,5 A 4,0CM |  | M2
11219 | PLACA TIPO COLMEIA,EM ALUMINIO PRE-PINTA | DO,MODULACAO DE (62X62)CM,MALHA MEDINDO | APROX.(5X5)CM,FIXADO C/PERFIL T APARENTE | M2
11221 | PROTETOR PAREDE (BATE-MACA),C/20CM LARG. | VINIL ALTO IMPACTO,ANTICHAMA LAV. TEXTUR | IZADO REFORCOS EM NEOPRENE FIX SUP ALUMI | M
11222 | PROTETOR PAREDE (BATE-MACA),TIPO CORRIMA | O APROX 14CM,VINIL ALTO IMPACTO,ANTICHAM | LAV TEXTURIZADO REF. NEOPRENE FIX SUP AL | M
11223 | PROTETOR PAREDE (BATE-MACA),C/12,7CM LAR | G.VINIL ALTO IMPACTO,ANTICHAMA LAV.ACAB. | TEXT. REF NEOPRENE,FIXADO SUP. ALUMINIO | M
11224 | PROTECAO PORTAS VINIL ALTO IMPACTO, C/AC | ABAMENTO TEXTURIZADO |  | M2
11225 | PISO EM PORCELANATO,ACABAMENTO BORDA RET | IFICADO,P/USO AREAS COMERCIAIS TRAFEGO I | NTENSO,(60x60)CM,ABNT NBR ISO 13006 | M2
11227 | PISO CERAMICO TATIL DIRECIONAL, AMARELO, | PARA PORTADORES DE NECESSIDADES ESPECIF | ICAS | M2
11228 | PISO CERAMICO TATIL ALERTA, AMARELO, PAR | A PORTADORES DE NECESSIDADES ESPECIFICAS |  | M2
11230 | DISCO DE DESBASTE, COM DIAMETRO DE 7" |  |  | UN
11231 | PORTA SANFONADA EM PVC, (0,60X2,10)M, IN | CLUSIVE PARAFUSOS, BUCHAS, PUXADOR E TRI | NCO | UN
11232 | PORTA SANFONADA EM PVC, (0,70X2,10)M, IN | CLUSIVE PARAFUSOS, BUCHAS, PUXADOR E TRI | NCO | UN
11233 | PORTA SANFONADA EM PVC, (1,00X2,10)M, IN | CLUSIVE PARAFUSOS, BUCHAS, PUXADOR E TRI | NCO | UN
11234 | PORTA FLEXIVEL MED.(1,40X2,10)M,DE ALTUR | A COM FECHAMENTO AUTOMATICO |  | UN
11235 | PROTETOR CANTOS,PROD.C/ESTR.INT.SUP.ALUM | .PVC,C/REFOR.NEOPRENE E EXT.C/CAPAS VINI | L ALTO IMP.C/ACAB.TEXT.COR PADR.FABR.5CM | M
11242 | BARRA CHATA DE ACO, DE 3/8"X1.1/4" |  |  | KG
11243 | CHAPA DE ACO GALVANIZADO, Nº26 (0,50MM) |  |  | KG
11245 | DOBRADICA PARA CHUMBAR, EM FERRO, 10", P | ARA PORTAO |  | UN
11246 | FECHADURA EM FERRO CROMADO, DE SOBREPOR, | COM CILINDRO, PARA PORTAO |  | UN
11248 | BARRA CHATA DE ACO, 1"X1/8" |  |  | KG
11249 | BARRA CHATA DE ACO, DE 2"X3/8" |  |  | KG
11252 | BARRA CHATA DE ACO, DE 2"X5/8" |  |  | KG
11253 | BARRA REDONDA DE ACO, DE 2" |  |  | KG
11254 | BARRA CHATA DE ACO, DE 2"X1/2" |  |  | KG
11255 | FECHADURA CAIXAO DE SOBREPOR, REFERENCIA | 360/100 |  | UN
11256 | BARRA QUADRADA DE ACO, DE 2" |  |  | KG
11260 | BARRA CHATA DE ACO, DE 2"X1/4" |  |  | KG
11261 | BARRA CHATA DE ACO, DE 3"X1/2" |  |  | KG
11263 | ANUETO DE FERRO FUNDIDO, DE 3/4" |  |  | UN
11264 | BARRA QUADRADA DE ACO, 1.1/2" |  |  | KG
11265 | PINHA DE FERRO FUNDIDO, DE 34CM |  |  | UN
11266 | PONTA DE LANCA FERRO FUNDIDO, 22CM, DIAM | ETRO DE 20MM |  | UN
11267 | BARRA CHATA DE ACO, DE 1"X1/4" |  |  | KG
11268 | CHAPA ACO CARBONO, COMUM, PARA USO GERAL | ,TAMANHO PADRAO, BORDA UNIVERSAL, ESPESS | URA DE 8,00MM | KG
11269 | CHAPA DE ACO GALVANIZADO, Nº14 (1,95MM) |  |  | KG
11271 | CANTONEIRA ACO, COM ABAS IGUAIS, 3/4"X 1 | /8" |  | KG
11275 | BARRA QUADRADA DE ACO, DE 1" |  |  | KG
11276 | BARRA CHATA DE ACO, DE 1.1/2"X1/4" |  |  | KG
11277 | BARRA QUADRADA DE ACO, DE 5/8" |  |  | KG
11279 | BARRA CHATA DE ACO, DE 2"X3/4" |  |  | KG
11280 | BARRA CHATA DE ACO, DE 3"X3/8" |  |  | KG
11281 | BARRA QUADRADA DE ACO, DE 3/8" |  |  | KG
11282 | BARRA CHATA DE ACO, DE 1.1/2"X1/2" |  |  | KG
11283 | ANUETO DE FERRO FUNDIDO, DE 1.1/4" |  |  | UN
11284 | BARRA CHATA DE ACO, DE 2.1/2"X5/8" |  |  | KG
11286 | PONTA DE LANCA FERRO FUNDIDO, MEDINDO 12 | CM, DIAMETRO DE 22MM |  | UN
11293 | GRADIL ELETROFUNDIDO, MALHA (65X132)MM, | PINTURA ELETROSTATICA VERDE OU CINZA |  | M2
11294 | GRADIL, METALICO EM ACO GALVANIZADO, DIM | ENSOES (2,50X2,03)M, PINTURA STANDARD |  | UN
11295 | MONTANTE PARA GRADIL METALICO, PINTURA S | TANDARD, SECAO (60X40)MM, ALTURA UTIL DE | 2,00M, BASE APARAFUSADA | UN
11300 | COLETOR SOLAR PARA AQUECIMENTO DE AGUA, | MEDINDO (1X2)M, CONFORME ABNT NBR 17003 |  | UN
11302 | BARRA CHATA DE ACO, DE 1"X3/16" |  |  | KG
11303 | CANTONEIRA ACO, COM ABAS IGUAIS, DE (1.1 | /2"X3/16") |  | KG
11304 | TELA ARAME GALVANIZADO, FIO 8, MALHA QUA | DRANGULAR, ONDULADA, DE (20X20)MM |  | M2
11305 | BARRA CHATA DE ACO, DE 3/4"X1/8" |  |  | KG
11306 | PERFIL RETANGULAR DE TUBO INDUSTRIAL GAL | VANIZADO, (50X30X2)MM, CHAPA 14 |  | KG
11309 | PORTA-BALCAO ABRIR ACO LAMINADO,DE(217 | X120)CM,4 FOLHAS, SENDO 2 EXTERNAS EM VE | NEZIANA | UN
11310 | PORTA DE ABRIR EM ACO LAMINADO VENEZIANA | DE (217X87)CM, 1 FOLHA |  | UN
11311 | PORTA DE ABRIR EM ACO LAMINADO DE (217X8 | 7)CM, 1 FOLHA, C/ALMOFADA E DIVISOES HOR | IZONTAIS | UN
11312 | PORTA DE ABRIR EM ACO LAMINADO DE (217X8 | 7)CM, 1 FOLHA, QUADRICULADA |  | UN
11313 | PORTA DE ABRIR EM ACO LAMINADO DE (217X8 | 7)CM, 1 FOLHA, COM ALMOFADA E BASCULAS |  | UN
11314 | PORTA DE ABRIR EM ACO LAMINADO, DE (217X | 140)CM, 2 FOLHAS QUADRICULADAS |  | UN
11315 | PORTA DE CORRER EM ACO LAMINADO DE (217X | 200)CM, 4 FOLHAS, QUADRICULADAS |  | UN
11316 | PORTA DE ABRIR EM ACO VENEZIANA DE (217X | 67)CM, 1 FOLHA |  | UN
11317 | PORTA DE ABRIR EM ACO LAMINADO VENEZIANA | DE (217X77)CM, 1 FOLHA |  | UN
11318 | JANELA BASCULANTE EM ACO LAMINADO, DE 1 | SECAO (40X60)CM, 1 BASCULA, 2 QUADROS FI | XOS (SUPERIOR E INFERIOR) | UN
11319 | JANELA BASCULANTE EM ACO LAMINADO 1SECAO | (60X60)CM,2 BASCULAS,2 QUADROS FIXOS(SUP | ERIOR E INFERIOR) | UN
11320 | JANELA BASCULANTE EM ACO LAMINADO,1SECAO | (60X80)CM,2 BASCULAS,2 QUADROS FIXOS(SUP | E INF)E 2 LATERAIS FIXAS SEM DIVISOES | UN
11321 | JANELA BASCULANTE EM ACO LAMINADO,1SECAO | (60X100)CM,2 BASCULAS,2QUADROS FIXOS(SUP | E INF) E 2 LATERAIS FIXAS SEM DIVISOES | UN
11322 | JANELA BASCULANTE EM ACO LAMINADO,1SECAO | (60X120)CM,2 BASCULAS,2QUADROS FIXOS(SUP | E INF) E 2 LATERAIS FIXAS COM DIVISOES | UN
11325 | JANELA BASCULANTE EM ACO LAMINADO,1SECAO | (80X80)CM,3 BASCULAS,2 QUADROS FIXOS(SUP | E INF) E 2 LATERAIS FIXAS COM DIVISOES | UN
11329 | JANELA BASCULANTE EM ACO LAMINADO,1SECAO | (100X100)CM,4 BASCULAS,2 QUADROS FIXOS(S | UP E INF)E 2 LATERAIS FIXAS COM DIVISOES | UN
11330 | JANELA BASCULANTE EM ACO LAMINADO,1SECAO | (100X120)CM,4 BASCULAS,2 QUADROS FIXOS(S | UP E INF)E 2 LATERAIS COM DIVISOES | UN
11336 | JANELA DE CORRER EM ACO LAMINADO, DE (12 | 0X150)CM, 4 FOLHAS, COM BANDEIRA BASCULA | NTE, MASSA EXTERNA SEM DIVISOES | UN
11337 | JANELA DE CORRER EM ACO LAMINADO, DE (12 | 0X200)CM, 4 FOLHAS, COM BANDEIRA BASCULA | NTE, MASSA EXTERNA SEM DIVISOES | UN
11338 | JANELA MAXIM-AR ACO LAMINADO, DE (40X60) | CM, 1 FOLHA, COM GRADE ELO |  | UN
11339 | JANELA MAXIM-AR EM ACO LAMINADO, DE (60X | 60)CM, 1 FOLHA,MASSA EXTERNA E GRADE QUA | DRICULADAS | UN
11341 | JUNCAO VERTICAL DE 60CM, PARA JANELA MAX | IM-AR DE ACO LAMINADO |  | UN
11342 | JANELA MAXIM-AR EM ACO LAMINADO, DE (100 | X60)CM, 1 FOLHA, MASSA EXTERNA E GRADE Q | UADRICULADAS | UN
11344 | JANELA DE CORRER ACO LAMINADO, DE (100X1 | 50)CM, 4 FOLHAS, COM BANDEIRA BASCULANTE | ,MASSA EXTERNA COM DIVISAO E GRADE ELO | UN
11345 | JANELA DE CORRER EM ACO LAMINADO,DE (100 | X120)CM,4 FOLHAS,COM BANDEIRA BASCULANTE | MASSA EXTERNA COM DIVISAO E GRADE ELO | UN
11347 | JANELA DE CORRER EM ACO LAMINADO, DE (12 | 0X150)CM, 4 FOLHAS, COM BANDEIRA BASCULA | NTE, MASSA EXTERNA QUADRICULADA | UN
11348 | JANELA DE CORRER EM ACO LAMINADO, DE (12 | 0X200)CM,4 FOLHAS,C/BANDEIRA BASCULANTE, | MASSA EXTERNA COM DIVISOES E GRADE ELO | UN
11351 | JANELA MAXIM-AR EM ACO LAMINADO, DE (40X | 60)CM, 1 FOLHA, MASSA EXTERNA E GRADE QU | ADRICULADAS | UN
11352 | JANELA MAXIM-AR EM ACO LAMINADO, DE (60X | 80)CM, 1 FOLHA, MASSA EXTERNA E GRADE QU | ADRICULADAS | UN
11353 | JANELA MAXIM-AR EM ACO LAMINADO, DE (120 | X60)CM, 1 FOLHA, MASSA EXTERNA E GRADE Q | UADRICULADAS | UN
11355 | JANELA DE CORRER ACO LAMINADO, DE (100X2 | 00)CM, 4 FOLHAS, C/BANDEIRA BASCULANTE, | MASSA EXTERNA COM DIVISAO | UN
11356 | JANELA DE CORRER EM ACO LAMINADO, DE (12 | 0X200(CM, 4 FOLHAS, QUADRICULADA COM GRA | NDE INTERNA | UN
11357 | JUNCAO VERTICAL DE 140CM, P/JANELA MAXIM | -AR DE ACO LAMINADO |  | UN
11358 | JANELA MAXIM-AR EM ACO LAMINADO,DUPLO VE | RTICAL, DE (140X60)CM, MASSA EXTERNA GRA | DE ELO | UN
11359 | JANELA MAXIM-AR EM ACO LAMINADO, DE (60X | 60)CM, 1 FOLHA, COM GRADE ELO |  | UN
11361 | JANELA VENEZIANA EM ACO LAMINADO, DE (12 | 0X200)CM, 6 FOLHAS, C/POSTIGO DE VIDRO I | NTERNO | UN
11362 | JANELA VENEZIANA EM ACO LAMINADO, DE (12 | 0X150)CM, 6 FOLHAS |  | UN
11363 | JANELA VENEZIANA EM ACO LAMINADO, DE (10 | 0X200)CM, 6 FOLHAS, COM GRADE QUADRICULA | DA | UN
11372 | VIDRO LISO, INCOLOR, COM 10MM DE ESPESSU | RA, SEM COLOCACAO |  | M2
11373 | VIDRO LAMINADO, INCOLOR, COM 6MM DE ESPE | SSURA |  | M2
11374 | VIDRO LAMINADO, INCOLOR, COM 10MM DE ESP | ESSURA |  | M2
11378 | PELICULA DE SEGURANCA,ANTI-IMPACTO E CON | TROLE SOLAR,SEM COLOCACAO |  | M2
11379 | PLACA DE POLICARBONATO COMPACTO, COR CRI | STAL, COM ESPESSURA DE 4MM |  | M2
11380 | PLACA DE POLICARBONATO COMPACTO, COR CRI | STAL, COM ESPESSURA DE 6MM |  | M2
11381 | PLACA DE POLICARBONATO COMPACTO, COR CRI | STAL, COM ESPESSURA DE 8MM |  | M2
11382 | PLACA DE POLICARBONATO COMPACTO, COR CRI | STAL, COM ESPESSURA DE 10MM |  | M2
11383 | JANELA VVP, VIDRO, VENEZIANA E POSTIGO, | MADEIRA APARELHADA, MEDINDO (100X100X3)C | M, COM 2 FOLHAS, GRUPO V | UN
11384 | JANELA DE CORRER, MADEIRA APARELHADA, VE | NEZIANA, 2 FOLHAS CORRER, 2 FIXAS E GUAR | NICAO COMP., MEDINDO (200X100)CM,GRUPO V | UN
11386 | JANELA DE CORRER,MADEIRA APARELHADA P/PI | NTURA, 3 FOLHAS DE CORRER E GUARNICAO CO | MPLETA MEDINDO (100X140)CM, GRUPO V | UN
11388 | DOBRADICA DE LATAO CROMADO, REFORCADA CO | M ANEIS, MEDINDO (3"X2 1/2") |  | UN
11389 | MADEIRA APARELHADA, SECAO (2X10)CM, GRUP | O III |  | M
11391 | PARAFUSO EM ACO CARBONO 1020, SEXTAVADO, | ROSCA PARCIAL, 8x40MM |  | UN
11392 | ASSOALHO EM REGUAS DE MADEIRA APARELHADA | , MEDINDO APROXIMADAMENTE (18X2)CM, GRUP | O VI | M2
11393 | PILAR DE MADEIRA SERRADA, SECAO (15X10)C | M |  | M
11394 | PILAR DE MADEIRA SERRADA, SECAO (15X15)C | M |  | M
11398 | PORTA RADIOLOGIA PRX, EM MADEIRA MACICA | BLINDADA COM CHUMBO DE 1MM |  | M2
11399 | PORTA RADIOLOGIA PRX, EM MADEIRA MACICA | BLINDADA COM CHUMBO DE 0,50MM |  | M2
11403 | JANELA PVC BRANCO,ABNT NBR 16851,CORRER, | DUAS FLS.MOV.VENEZ.,DUAS FLS.MOV.VIDRO,( | 1,60X1,00)M,EXC.VIDROS,INC.FER. E ACES. | UN
11405 | PORTA SANFONADA EM PVC, (0,80X2,10)M, IN | CLUSIVE PARAFUSOS, BUCHAS, PUXADOR E TRI | NCO | UN
11411 | TUBO DE ACO INOXIDAVEL 304 POLIDO DE (10 | 1,60X1,50)MM |  | M
11412 | TUBO ACO INOXIDAVEL 304 ESCOVADO DE (63, | 50X1,50)MM |  | M
11413 | TUBO METALON DE 1.1/4" |  |  | M
11415 | CHAPA DE ACO INOX ESCOVADO Nº14 |  |  | KG
11416 | CANTONEIRA DE ACO, 2X2X1/4" |  |  | KG
11417 | CHAPA DE ACO PRETO LISO Nº24 |  |  | KG
11418 | PORTA ACUSTICA METALICA,46DB,PARA ALTA F | REQUENCIA,(700X2100)MM,INCLUSIVE FECHADU | RA ESP.COM CHAVE,MOLD.EM CANTONEIRA ACO | UN
11419 | PORTA ACUSTICA METALICA,46DB,PARA ALTA F | REQUENCIA,(800X2100)MM,INCLUSIVE FECHADU | RA ESP.COM CHAVE,MOLD.EM CANTONEIRA ACO | UN
11420 | PORTA ACUSTICA METALICA,46DB,PARA ALTA F | REQUENCIA,(900X2100)MM,INCLUSIVE FECHADU | RA ESP.COM CHAVE,MOLD.EM CANTONEIRA ACO | UN
11421 | PORTA ACUSTICA METALICA,46DB,PARA ALTA F | REQUENCIA,(1000X2100)MM,INCLUSIVE FECHAD | URA ESP.COM CHAVE,MOLD.EM CANTONEIRA ACO | UN
11422 | PORTA ACUSTICA METALICA,46DB,PARA ALTA F | REQUENCIA,(1400X2100)MM,INCLUSIVE FECHAD | URA ESP.COM CHAVE,MOLD.EM CANTONEIRA ACO | UN
11423 | PORTA ACUSTICA METALICA,46DB,PARA ALTA F | REQUENCIA,(1600X2100)MM,INCLUSIVE FECHAD | URA ESP.COM CHAVE,MOLD.EM CANTONEIRA ACO | UN
11424 | PORTA ACUSTICA METALICA,46DB,PARA ALTA F | REQUENCIA,(1800X2100)MM,INCLUSIVE FECHAD | URA ESP.COM CHAVE,MOLD.EM CANTONEIRA ACO | UN
11425 | PORTA ACUSTICA METALICA,46DB,PARA ALTA F | REQUENCIA,(2000X2100)MM,INCLUSIVE FECHAD | URA ESP.COM CHAVE,MOLD.EM CANTONEIRA ACO | UN
11426 | PORTA ACUSTICA METALICA,56DB,PARA ALTA F | REQUENCIA,(700X2100)MM,INCLUSIVE FECHADU | RA ESP.COM CHAVE,MOLD.EM CANTONEIRA ACO | UN
11427 | PORTA ACUSTICA METALICA,56DB,PARA ALTA F | REQUENCIA,(800X2100)MM,INCLUSIVE FECHADU | RA ESP.COM CHAVE,MOLD.EM CANTONEIRA ACO | UN
11428 | PORTA ACUSTICA METALICA,56DB,PARA ALTA F | REQUENCIA,(900X2100)MM,INCLUSIVE FECHADU | RA ESP.COM CHAVE,MOLD.EM CANTONEIRA ACO | UN
11429 | PORTA ACUSTICA METALICA,56DB,PARA ALTA F | REQUENCIA,(1000X2100)MM,INCLUSIVE FECHAD | URA ESP.COM CHAVE,MOLD.EM CANTONEIRA ACO | UN
11430 | PORTA ACUSTICA METALICA,56DB,PARA ALTA F | REQUENCIA,(1400X2100)MM,INCLUSIVE FECHAD | URA ESP.COM CHAVE,MOLD.EM CANTONEIRA ACO | UN
11431 | PORTA ACUSTICA METALICA,56DB,PARA ALTA F | REQUENCIA,(1600X2100)MM,INCLUSIVE FECHAD | URA ESP.COM CHAVE,MOLD.EM CANTONEIRA ACO | UN
11432 | PORTA ACUSTICA METALICA,56DB,PARA ALTA F | REQUENCIA,(1800X2100)MM,INCLUSIVE FECHAD | URA ESP.COM CHAVE,MOLD.EM CANTONEIRA ACO | UN
11433 | PORTA ACUSTICA METALICA,56DB,PARA ALTA F | REQUENCIA,(2000X2100)MM,INCLUSIVE FECHAD | URA ESP.COM CHAVE,MOLD.EM CANTONEIRA ACO | UN
11434 | VIDRO ARAMADO, COM ESPESSURA DE 6MM |  |  | M2
11435 | VIDRO JATEADO COM 4MM DE ESPESSURA |  |  | M2
11436 | VIDRO LISO, TRANSPARENTE, TIPO FUME, 6MM | DE ESPESSURA |  | M2
11438 | PORTA LISA, SEMI-OCA PARA PINTURA, DE (1 | 00X210X3,5)CM |  | UN
11439 | PORTA LISA, SEMI-OCA PARA PINTURA, DE (9 | 0X210X3,5)CM |  | UN
11442 | MANGUEIRA CRISTAL DE 3/8" |  |  | M
11445 | POSTE DE CONCRETO, RETO, COM SECAO CIRCU | LAR, TIPO LEVE, COMPRIMENTO DE 12M, EXCL | USIVE TRANSPORTE | UN
11446 | POSTE DE CONCRETO, RETO, COM SECAO CIRCU | LAR, TIPO PESADO, COMPRIMENTO DE 12M, EX | CLUSIVE TRANSPORTE | UN
11447 | POSTE DE CONCRETO, COM CONICIDADE REDUZI | DA, PADRAO ABNT, EXCLUSIVE TRANSPORTE, C | ARGA NOMINAL NO TOPO DE 200KGF, C/13M | UN
11448 | POSTE DE CONCRETO, COM CONICIDADE REDUZI | DA, PADRAO ABNT, EXCLUSIVE TRANSPORTE, C | ARGA NOMINAL NO TOPO DE 200KGF, C/17M | UN
11449 | POSTE DE CONCRETO, COM CONICIDADE REDUZI | DA, PADRAO ABNT, EXCLUSIVE TRANSPORTE, C | ARGA NOMINAL NO TOPO DE 200KGF, C/22,50M | UN
11459 | POSTE DE ACO RETO, CONICO CONTINUO, SEM | SAPATA, COMPRIMENTO DE 3,50M |  | UN
11460 | POSTE DE ACO RETO, CONICO CONTINUO, COM | ALTURA DE 3,50M, COM SAPATA CIRCULAR |  | UN
11461 | POSTE DE ACO RETO, CONICO CONTINUO, COM | ALTURA DE 4,50M, SEM SAPATA |  | UN
11462 | POSTE DE ACO RETO, CONICO CONTINUO, COM | ALTURA DE 4,50M, COM SAPATA |  | UN
11465 | POSTE DE ACO RETO, CONICO CONTINUO, COM | ALTURA DE 7M, SEM SAPATA |  | UN
11472 | POSTE DE ACO RETO, CONICO CONTINUO, SEM | SAPATA, COMPRIMENTO DE 9M |  | UN
11473 | POSTE DE ACO RETO, CONICO CONTINUO, COM | SAPATA, COMPRIMENTO DE 9M |  | UN
11474 | VALVULA DESCARGA EXTERNA SILENT FLUX |  |  | UN
11475 | TORNEIRA PARA LAVATORIO,DE MESA,COM SENS | OR DE PRESENCA,ACABAMENTO CROMADO |  | UN
11476 | LANTERNA DE SEGURANCA GIRATORIA, COM FIL | TRO VERMELHO, EM ESTRUTURA DE ACO PINTAD | O | UN
11477 | PRISMA BICOLOR DE SINALIZACAO |  |  | UN
11478 | POSTE ACO CURVO SIMPLES, CONICO CONTINUO | DE (9X2,50)M, SEM SAPATA |  | UN
11479 | POSTE ACO CURVO SIMPLES, COM SAPATA COMP | RIMENTO DE (9X2,5)M |  | UN
11480 | POSTE ACO CURVO DUPLO, CONICO CONTINUO, | COM SAPATA, COMPRIMENTO DE (9X2,5)M |  | UN
11485 | POSTE DE ACO RETO, CONICO CONTINUO, COM | ALTURA DE 15M, DIAMETRO DE TOPO DE 114MM | , COM SAPATA | UN
11488 | PLATAFORMA P/TRANSPORTE VERTICAL, PERCUR | SO DE 4,00M, CAPAC. DE 230KG, VELOCIDADE | DE 6M/MIN | UN
11489 | BASE EM ACO ZINCADO, PARA SUSTENTACAO DE | POSTE DE ACO RETO, TRAPEZOIDAL DE ATE 7 | M, COM PORTINHOLA, INCL. CHUMB. E PARAF. | UN
11490 | BASE EM ACO ZINCADO, PARA SUSTENTACAO DE | POSTE DE ACO RETO, TRAPEZOIDAL DE 8 A 12 | M, COM PORTINHOLA, INCL. CHUMB. E PARAF. | UN
11504 | ARRUELA LISA DE ACO GALVANIZADO, DE 5/8" |  |  | UN
11505 | CINTA CIRCULAR DE ACO GALVANIZADO COM PA | RAFUSOS, DE APROXIMADAMENTE 240MM |  | UN
11508 | ARGAMASSA CIMENTICIA POLIMERICA BICOMPON | ENTE COM INIBIDOR DE CORROSAO PARA ARMAD | URAS | KG
11517 | ARRUELA DE PRESSAO, DE 3/4"A |  |  | UN
11519 | ISOLADOR, TIPO PINO, PARA 13,8KV |  |  | UN
11520 | LACO DUPLO PRE-FORMADO COM COXIM PARA AR | MACAO DE CONDUTORES DE AL (CAA), MALHA D | E 1/OAWG | UN
11521 | PARAFUSO ESPACADOR DE ACO 1020, MEDINDO | 16X500MM |  | UN
11522 | PARAFUSO FRANCES DE FERRO GALVANIZADO, C | OM PORCA, MEDINDO 5/8"X6" |  | UN
11523 | PINO DE FERRO PARA CRUZETA DE MADEIRA, C | OM ROSCA DE CHUMBO DE 1", MEDINDO (290X1 | 50X16)MM | UN
11524 | ALCA PRE-FORMADA DE DISTRIBUICAO PARA CO | NDUTORES DE ALUMINIO NU (CA OU CAA) 1/OA | WG | UN
11525 | ARRUELA QUADRADA, DE 18MM |  |  | UN
11527 | ISOLADOR, TIPO OLHAL, DE SUSPENSAO DE 13 | ,8KV DE 6" |  | UN
11528 | SAPATILHA PARA ALCA DE DISTRIBUICAO |  |  | UN
11530 | CONECTOR COM ESTRIBOS, APARAFUSADOS, PAR | A CABOS DE 2 A 1/OAWG |  | UN
11531 | ELO FUSIVEL, TIPO K, DE 100A-15KV |  |  | UN
11533 | ALCA PRE-FORMADA DE DISTRIBUICAO PARA CO | NDUTORES DE ALUMINIO NU (CA OU CAA) 2AWG |  | UN
11536 | CONECTOR PARAFUSO FENDIDO COM RABICHO, E | M BRONZE, PARA ATERRAMENTO, CONDUTORES D | E 6-35MM2 | UN
11537 | CONECTOR P/HASTE DE ATERRAMENTO COM 1 DE | SCIDA DE 5/8" |  | UN
11541 | CONECTOR LIGA COBRE ESTANHADO, TIPO C E | CUNHA, INTEGRADOS, REMOVIVEIS TIPO G |  | UN
11542 | CONECTOR EM LIGA DE COBRE ESTANHADO, TIP | O C E CUNHA, INTEGRADOS, REMOVIVEIS TIPO | H | UN
11543 | CONECTOR EM LIGA DE COBRE ESTANHADO, TIP | O C E CUNHA, INTEGRADOS, REMOVIVEIS, TIP | O K | UN
11544 | CONECTOR EM LIGA DE COBRE ESTANHADO, TIP | O C E CUNHA, INTEGRADOS, REMOVIVEIS, TIP | O V | UN
11545 | CONECTOR EM LIGA DE COBRE ESTANHADO, TIP | O C E CUNHA, INTEGRADOS, REMOVIVEIS, TIP | O IV | UN
11546 | CONECTOR EM LIGA DE COBRE ESTANHADO, TIP | O C E CUNHA, INTEGRADOS, REMOVIVEIS, TIP | O B | UN
11547 | CONECTOR EM LIGA DE COBRE ESTANHADO, TIP | O C E CUNHA, INTEGRADOS, REMOVIVEIS, TIP | O A | UN
11548 | CONECTOR EM LIGA DE COBRE ESTANHADO, TIP | O C E CUNHA, INTEGRADOS, REMOVIVEIS, TIP | O C | UN
11549 | CONECTOR EM LIGA DE COBRE ESTANHADO, TIP | O C E CUNHA, INTEGRADOS, REMOVIVEIS, TIP | O J | UN
11550 | CONECTOR EM LIGA DE COBRE ESTANHADO, TIP | O C E CUNHA, INTEGRADOS, REMOVIVEIS, TIP | O F | UN
11551 | CONECTOR EM LIGA DE COBRE ESTANHADO, TIP | O C E CUNHA, INTEGRADOS, REMOVIVEIS, TIP | O D | UN
11552 | CONECTOR EM LIGA DE COBRE ESTANHADO, TIP | O C E CUNHA, INTEGRADOS, REMOVIVEIS, TIP | O I | UN
11553 | CONECTOR EM LIGA DE COBRE ESTANHADO, TIP | O C E CUNHA, INTEGRADOS, REMOVIVEIS, TIP | O VII | UN
11554 | CONECTOR EM LIGA DE COBRE ESTANHADO, TIP | O C E CUNHA, INTEGRADOS, REMOVIVEIS, TIP | O VI | UN
11557 | CONECTOR PERFURANTE REDE SUBTERRANEA TEN | SAO 0,6/1KV, IP-65, PRINCIPAL 6 A 185MM2 | DERIVACAO 1,5 A 10MM2 | UN
11558 | CONECTOR PERFURANTE REDE SUBTERRANEA TEN | SAO 6,0/1KV, IP-68, PRINCIPAL 35 A 120MM | 2, DERIVACAO 25 A 50MM2 | UN
11563 | CONDULETE DE ALUMINIO SILICO, TIPO PETRO | LETS R-15/TB-66, DE 2" PERTECO OU SIMILA | R | UN
11565 | CAIXA DE PASSAGEM EM ALUMINIO, DE 1.1/2" | , MODELO R-15, TIPO LB OU SIMILAR, COM T | AMPA | UN
11568 | MUFLA TERMINAL, EXTERNA, P/CABO DE 50MM2 |  |  | UN
11570 | CABO DE COBRE FLEXIVEL, 750V, PVC/70°C, | DE (2X1,5MM2) |  | M
11571 | CABO DE COBRE FLEXIVEL, 750V, PVC/70°C, | DE (3X1,5MM2) |  | M
11572 | CABO DE COBRE FLEXIVEL, 750V, PVC/70°C, | DE (3X2,5MM2) |  | M
11573 | CABO DE COBRE FLEXIVEL, 750V, PVC/70°C, | DE (2X4MM2) |  | M
11574 | CABO DE COBRE FLEXIVEL, 750V, PVC/70°C, | DE (3X4MM2) |  | M
11575 | CABO COBRE FLEXIVEL, 750V, PVC/70°C, DE | (4X4MM2) |  | M
11576 | CABO COBRE FLEXIVEL, 750V, PVC/70°C, DE | (3X6MM2) |  | M
11577 | CABO COBRE FLEXIVEL, 750V, PVC/70°C, DE | (2X10MM2) |  | M
11578 | CABO DE COBRE FLEXIVEL, 750V, PVC/70°C, | DE (3X10MM2) |  | M
11579 | CABO DE COBRE FLEXIVEL, 750V, PVC/70°C, | DE (4X10MM2) |  | M
11581 | CABO DE COBRE FLEXIVEL, 750V, PVC/70°C, | DE (3X16MM2) |  | M
11582 | CABO DE COBRE FLEXIVEL, 750V, PVC/70°C, | DE (2X6MM2) |  | M
11583 | CABO DE COBRE RIGIDO, 1KV, PVC 70°C, 6MM | 2,NBR 7288 |  | M
11584 | CABO DE COBRE RIGIDO, CLASSE 2, PARA 1KV | , XLPE OU EPR, COM COBERTURA EM PVC NA C | OR PRETA DE 10MM2 | M
11585 | CABO DE COBRE RIGIDO, 1KV, PVC 70°C, DE | 16MM2,NBR 7288 |  | M
11586 | CABO DE COBRE RIGIDO, 1KV, PVC/70°C, 25M | M2,NBR 7288 |  | M
11587 | CABO DE COBRE RIGIDO, CLASSE 2, PARA 1KV | , XLPE OU EPR, COM COBERTURA EM PVC, NA | COR PRETA, DE 25MM2 | M
11588 | CABO DE COBRE RIGIDO,8,7 A 15KV,SECAO DE | 25MM2 ISOLADO EPR/XLPE,NBR 7286,NBR 7287 |  | M
11589 | CABO DE COBRE RIGIDO, 1KV, PVC 70°C, 35M | M2 |  | M
11590 | CABO DE COBRE RIGIDO, 1KV, PVC 70°C, 50M | M2, NBR 7288 |  | M
11591 | CABO DE COBRE RIGIDO, CLASSE 2, PARA 1KV | , XLPE PI EPR, COM COBERTURA EM PVC NA C | OR PRETA DE 50MM2 | M
11592 | CABO DE COBRE RIGIDO,SECAO DE 3X1X50MM2, | TRIPLEXADO, ISOLADO EPR/XLPE,NBR7286 NBR | 7287 | M
11593 | CABO DE COBRE RIGIDO, CLASSE 2, PARA 1KV | , XLPE OU EPR, COM COBERTURA EM PVC, NA | COR PRETA DE 70MM2 | M
11594 | CABO DE ALUMINIO NU,SEM ALMA DE ACO (CA) | ),SECAO 2AWG(DIAM=7,41MM,92,5KG/KM),NBR | 7271 | KG
11596 | CABO DE ALUMINIO NU,COM ALMA DE ACO(CAA) | ,SECAO 1/0AWG(DIAM=9,36MM , 147,6KG/KM), | NBR 7270 | KG
11597 | CABO DE ALUMINIO, CLASSE 2, ISOLAMENTO 1 | KV, XLPE OU EPR, COM COBERTURA EM PVC NA | COR PRETA DE 50MM2 | M
11599 | CABO DE ALUMINIO, CLASSE 2, ISOLAMENTO 1 | KV, XLPE OU EPR, COM COBERTURA EM PVC NA | COR PRETA DE 16MM2 | M
11600 | CABO DE ALUMINIO, CLASSE 2, ISOLAMENTO 1 | KV, XLPE OU EPR, COM COBERTURA EM PVC NA | COR PRETA DE 35MM2 | M
11601 | ANILHA DE NYLON PARA IDENTIFICACAO DE CO | NDUTORES XLPE DE 25 A 35MM2 |  | UN
11602 | ANILHA DE NYLON, PARA IDENTIFICACAO DE C | ONDUTORES XLPE DE 50 A 70MM2 |  | UN
11607 | BARRA DE RE-GALVANIZACAO, REFERENCIA T31 | 9, ERICO OU SIMILAR |  | UN
11608 | CARTUCHO PLASTICO, ERICO OU SIMILAR, COM | PO DE SOLDA NA QUANTIDADE DE 45GR |  | UN
11609 | MOLDE DE GRAFITE SEMI-PERMANENTE, USINAD | O REFERENCIA VBC.W3, ERICO OU SIMILAR |  | UN
11610 | MOLDE DE GRAFITE SEMI-PERMANENTE, USINAD | O, REF. XXB.W3.W3, ERICO OU SIMILAR |  | UN
11611 | CARTUCHO PLASTICO, ERICO OU SIMILAR, COM | PO DE SOLDA NA QUANTIDADE DE 25GR |  | UN
11612 | MOLDE DE GRAFITE SEMI-PERMANENTE, USINAD | O, REF. HBA.16.W3, ERICO OU SIMILAR |  | UN
11624 | ANEL DE CONCRETO ARMADO PRE-MOLDADO (30X | 30X5)CM, PARA CAIXA DE INSPECAO |  | UN
11625 | CADEADO COM 30MM |  |  | UN
11626 | CANTONEIRA DE ACO, COM ABAS IGUAIS, 1"X3 | /16" |  | KG
11627 | CHUMBADOR DE ACO UR, DE 1/2" |  |  | UN
11629 | TAMPAO FERRO FUNDIDO DUCTIL(NODULAR),ART | ICULADO,ESPECIAL,DN 600MM,EIXO ACO INOX, | CLASSE D400,SEGUNDO A NBR 10160 | UN
11630 | TAMPAO FERRO FUNDIDO DUCTIL(NODULAR),ART | ICULADO,DN 300MM,CLASSE B125,SEGUNDO A N | BR 10160 | UN
11631 | TAMPAO FERRO FUNDIDO DUCTIL(NODULAR),ART | ICULADO,DN 300MM,COM TRANCA,CLASSE B125, | SEGUNDO A NBR 10160 | UN
11632 | TAMPAO FERRO FUNDIDO DUCTIL(NODULAR),ART | ICULADO,DN 600MM,COM TRANCA,CLASSE B125, | SEGUNDO A NBR125 | UN
11633 | TAMPAO EM POLIETILENO DE ALTA DENSIDADE, | PRETO DE 5"X225MM, PARA VEDACAO DE DUTO | S ESPIRALADOS | UN
11634 | CURVA DE ACO GALVANIZADO, ELETROLITICO, | DIAMETRO NOMINAL DE 1" |  | UN
11635 | CURVA DE ACO GALVANIZADO, ELETROLITICO, | PARA ELETRODUTO, DIAMETRO NOMINAL DE 2" |  | UN
11636 | CURVA DE ACO GALVANIZADO, ELETROLITICO, | PARA ELETRODUTO, DIAMETRO NOMINAL DE 3" |  | UN
11641 | CHAPA DE ACO GALVANIZADO, Nº 24 (0,65MM) |  |  | KG
11645 | CONJUNTO P/MONTAGEM INDIC. VISUAL VENTO | SUPERFICIE (BIRUTA) C/ILUMINACAO INT.,(6 | 000X300X2400)MM, C/CESTO, MANGA E MASTRO | UN
11646 | FONTE DE EMERGENCIA, NO BREAK, POTENCIA | DE 2KVA, 127/220V-60HZ, AUTONOMIA A PLEN | A CARGA DE 30MIN | UN
11649 | ELO FUSIVEL, TIPO H, DE 1A |  |  | UN
11651 | ELO FUSIVEL, TIPO K, DE 200A-15KV |  |  | UN
11652 | FUSIVEL NH, TAMANHO 1, DE 36A |  |  | UN
11653 | FUSIVEL NH, TAMANHO 00, DE 125A |  |  | UN
11654 | FUSIVEL NH, TAMANHO 00, DE 160A |  |  | UN
11656 | DISJUNTOR, TRIPOLAR, DE 40 A 63A, 3KA, M | ODELO DIN, TIPO C |  | UN
11658 | BASE PARA RELE FOTOELETRICO, UNIVERSAL |  |  | UN
11659 | RELE FOTOELETRONICO EM POLICARBONATO AZU | L, FAIL-OFF, 10A, TENSAO 105V E 305V, PO | TENCIA 1000W OU 1800VA | UN
11660 | RELE TEMPORIZADO,TIPO RTQD,COEL/SIMILAR |  |  | UN
11661 | RELE FOTOELETRONICO TEMPORIZADO PROGRAMA | DO |  | UN
11662 | CINTA CIRCULAR DE ACO GALVANIZADO COM PA | RAFUSOS, DE APROXIMADAMENTE 90MM |  | UN
11663 | LUMINARIA LRJ-35 (1XVS/MVM 70W), IP-65, | COM EQUIPAMENTO AUXILIAR INTEGRADO |  | UN
11665 | LUMINARIA LRJ-36 (1XVS/MVM 150W), IP-65, | COM EQUIPAMENTO AUXILIAR INTEGRADO |  | UN
11666 | LUMINARIA LRJ-33 (1XVS/MVM 250W), IP-66, | COM EQUIPAMENTO AUXILIAR INTEGRADO |  | UN
11668 | LUMINARIA LRJ-37 (1XVS/MVM 250W), TUBULA | R, IP-65, COM EQUIPAMENTO AUXILIAR INTEG | RADO | UN
11669 | LUMINARIA LRJ-32 (1XVS/MVM 400W), IP-66, | COM EQUIPAMENTO AUXILIAR INTEGRADO |  | UN
11671 | LUMINARIA DECORATIVA,LDRJ-14/1A(1XFC18W) | , COM EQUIPAMENTO AUXILIAR INTEGRADO |  | UN
11674 | LUMINARIA DECORATIVA, LDRJ-15, PARA LAMP | ADA FLUORESCENTE COMPACTA DE 26W BASE G- | 24D-3 (TETO) | UN
11676 | LUMINARIA DECORATIVA, LDRJ-07(1XVS/MVM70 | W), COM EQUIPAMENTO AUXILIAR INTEGRADO |  | UN
11677 | LUMINARIA DECORATIVA, LDRJ-09(1XVS/MVM70 | W), COM EQUIPAMENTO AUXILIAR INTEGRADO |  | UN
11680 | LUMINARIA DECORATIVA, LDRJ-20(1XMVM100W) | COM EQUIPAMENTO AUXILIAR INTEGRADO |  | UN
11681 | LUMINARIA LDRJ-11,P/LAMPADA MVM150W, PRO | JETOR PARA VM BIPINO, BILATERAL REBATEDO | R E SUPORTE | UN
11684 | PROJETOR PRJ-19/1.2 (1XMVMTD150W), COM E | QUIPAMENTO AUXILIAR INTEGRADO |  | UN
11690 | PROJETOR PRJ-10 (1XVS/MVM250/400W), COM | VISOR DE VIDRO PLANO, INCOLOR, TEMPERADO |  | UN
11692 | PROJETOR TIPO PRJ-07 (1XVS250W) |  |  | UN
11694 | PROJETOR TIPO PRJ-27/IP-65 (1XVS/MVM250 | /400W), COM EQUIPAMENTO AUXILIAR INTEGRA | DO, SEM LAMPADA | UN
11695 | PROJETOR TIPO PRJ-28/IP65 (1XVS50/70/100 | /150W) OU (1XMVM 35/70/100/150W), EQUIP. | AUXILIAR INTEGRADO S/LAMPADA | UN
11696 | PROJETOR PRJ-08/2, (2XVS/VM/MVM400W), CO | M VISOR PLANO, INCOLOR, TEMPERADO |  | UN
11700 | PROJETOR PRJ-08/1 (1XVM/VS/MVM1000/2000W | ), COM VISOR DE VIDRO PLANO, INCOLOR, TE | MPERADO | UN
11715 | LAMPADA FLUORESCENTE, COMPACTA INTEGRADA | , ELETRONICA, DE 18W-127V, BASE E-27 |  | UN
11716 | LAMPADA PAR MULTIVAPOR METALICA (MVM), 3 | 000K-300, DE 35W |  | UN
11717 | LAMPADA DE MULTIVAPOR METALICA (MVM), BU | LBO OVOIDE, DE 70W |  | UN
11720 | LAMPADA DE MULTIVAPOR METALICA (MVM), AL | TA PRESSAO, BASE E-27, BULBO OVOIDE, DE | 150W | UN
11721 | LAMPADA DE MULTIVAPOR METALICA (MVM), BA | SE E-40, BULBO TUBULAR, 250W,4000/6000K, | PULSO 0,58/0,75KV | UN
11722 | LAMPADA DE MULTIVAPOR METALICA (MVM), AL | TA PRESSAO, BASE E-40, BULBO TUBULAR, DE | 400W | UN
11726 | LAMPADA DE VAPOR DE SODIO, ALTA PRESSAO, | BASE E-40, BULBO OVOIDE, DE 150W |  | UN
11728 | LAMPADA DE VAPOR DE SODIO, ALTA PRESSAO, | BASE E-40, BULBO OVOIDE, DE 250W |  | UN
11729 | LAMPADA DE VAPOR DE SODIO, ALTA PRESSAO, | BASE E-40, BULBO TUBULAR, DE 100W |  | UN
11730 | REATOR EXTERNO PARA LAMPADA VAPOR SODIO | DE 70W, COM IGNITOR COM PICO DE TENSAO 2 | ,8 A 4KV, 220V, NBR 13593 | UN
11732 | REATOR EXTERNO PARA LAMPADA VAPOR DE SOD | IO DE 100W, COM IGNITOR COM PICO DE TENS | AO 2,8 A 4KV, 220V, NBR 13593 | UN
11733 | REATOR EXTERNO PARA LAMPADA VAPOR DE SOD | IO DE 150W, COM IGNITOR COM PICO DE TENS | AO 2,8 A 4KV, 220V, NBR 13593 | UN
11735 | REATOR EXTERNO PARA LAMPADA VAPOR DE SOD | IO DE 250W, COM IGNITOR COM PICO DE TENS | AO 2,8 A 4KV, 220V, NBR 13593 | UN
11736 | REATOR EXTERNO PARA LAMPADA VAPOR DE SOD | IO DE 400W, COM IGNITOR COM PICO D TENSA | O 2,8 A 4KV, 220V, NBR 13593 | UN
11739 | REATOR INTERNO/INTEGRADO PARA LAMPADA VA | POR DE SODIO DE 70W, COM IGNITOR COM PIC | O DE TENSAO 2,8 A 4KV, 220V, NBR 13593 | UN
11740 | REATOR INTERNO/INTEGRADO PARA LAMPADA VA | POR DE SODIO DE 150W, COM IGNITOR COM PI | CO DE TENSAO 2,8 A 4KV, 220V, NBR 13593 | UN
11741 | REATOR INTERNO/INTEGRADO PARA LAMPADA VA | POR DE SODIO DE 250W, COM IGNITOR COM PI | CO DE TENSAO 2,8 A 4KV, 220V, NBR 13593 | UN
11742 | REATOR INTERNO/INTEGRADO PARA LAMPADA VA | POR DE SODIO DE 400W, COM IGNITOR COM PI | CO DE TENSAO 2,8 A 4KV, 220V, NBR 13593 | UN
11744 | CRUZETA Nº2, DE 2 PINOS |  |  | UN
11745 | CRUZETA Nº1, DE 2 PINOS |  |  | UN
11746 | CRUZETA Q3, DE 6 PINOS |  |  | UN
11747 | CRUZETA Nº3, DE 4 PINOS |  |  | UN
11749 | ARRUELA DE ALUMINIO, DE 1/2" |  |  | UN
11750 | ARRUELA DE PRESSAO, PESADA, (12,70X2,50) | MM |  | UN
11752 | CHUMBADOR ACO CARBONO, GALVANIZADO POR I | MERSAO A QUENTE DE 7/8"X500MM |  | UN
11753 | CHUMBADOR DE ACO INOXIDAVEL 304, TIPO TE | C BOLT-TBM 12.100, COM COMPRIMENTO DE 96 | MM, DIAMETRO DE 1/2" | UN
11757 | PARAFUSO DE ACO GALVANIZADO, CABECA SEXT | AVADA, MEDINDO (5/8"X1.1/2") |  | UN
11758 | PARAFUSO DE ACO CARBONO, CABECA SEXTAVAD | A, MEDINDO (1/2"X2") |  | UN
11759 | PARAFUSO DE ACO CARBONO, CABECA SEXTAVAD | A, ROSCA DE MAQUINA, MEDINDO (1/2"1.1/2" | ) | UN
11760 | PORCA SEXTAVADA, EM ACO BAIXO CARBONO (1 | 010/1020), UNC, (M12X1,75)MM, ACABAMENTO | ZINCADO | UN
11763 | COLETOR SOLAR PARA AQUECIMENTO DE AGUA, | MEDINDO (1X1)M, CONFORME ABNT NBR 17003 |  | UN
11769 | BOX CURVO DE ALUMINIO, DE 3" |  |  | UN
11771 | HIDROMETRO COM D=1/2" VAZAO DE 3M3/H |  |  | UN
11772 | HIDROMETRO COM D=3/4" VAZAO DE 5M3/H |  |  | UN
11773 | HIDROMETRO COM D=1" VAZAO DE 7M3/H |  |  | UN
11774 | TUBO DE PVC RIGIDO,PB, SOLDAVEL, VARA CO | M 6M, PN80, LINHA FIXA OU SIMILAR, DE 50 | MM | UN
11775 | ADAPTADOR DE PVC RIGIDO, CURTO, COR AZUL | , BOLSA SOLDAVEL E ROSCA MACHO, DE 50MMX | 2" | UN
11776 | CURVA DE PVC RIGIDO, 90°,COR AZUL, COM B | OLSA SOLDAVEL, DE 50MM, LINHA IRRIGADA L | F, TRIGE OU SIMILAR | UN
11777 | LUVA DE PVC RIGIDO, SOLDAVEL, COR AZUL D | E 50MM, LINHA IRRIGADA LF, TIGRE OU SIMI | LAR | UN
11778 | TE DE PVC RIGIDO, 90°, COR AZUL, COM BOL | SAS, DE 50MM, LINHA IRRIGA LF, TIGRE OU | SIMILAR | UN
11782 | TUBO DE COBRE,CLASSE I,DIAMETRO NOMINAL | DE 15MM |  | M
11783 | TUBO DE COBRE, CLASSE I, DIAMETRO NOMINA | L DE 22MM |  | M
11784 | TUBO DE COBRE, CLASSE I, DIAMETRO NOMINA | L DE 28MM |  | M
11785 | TUBO DE COBRE, CLASSE I, DIAMETRO NOMINA | L DE 42MM |  | M
11788 | JOELHO DE COBRE 90°, BOLSA-BOLSA, SEM AN | EL DN=22MM |  | UN
11789 | REDUCAO DE ALUMINIO DE (100X75)MM |  |  | UN
11793 | CHUVEIRO AUTOMATICO SPRINKLER DE RESPOST | A PADRAO, TIPO LATERAL (SIDEWALL) DN 15M | M (1/2"), 68°C (BULBO VERMELHO), K80 | UN
11794 | CHAPA DE ACO GALVANIZADO, Nº16 (1,55)MM |  |  | KG
11796 | CHUMBADOR ACO GALVANIZADO, 5/8"X2"X1/2" |  |  | UN
11798 | HASTE PARA ATERRAMENTO, DE COBRE,NO DIAM | ETRO DE 5/8"(16MM) E COM COMPRIMENTO DE | 2,40M | UN
11800 | FUSIVEL DIAZED,C/BASE,TAMPA,ANEL,PARAFUS | O DE AJUSTE DE 2A |  | UN
11801 | FUSIVEL DIAZED,C/BASE,TAMPA,ANEL E PARAF | USO DE AJUSTE DE 10A |  | UN
11802 | FUSIVEL DIAZED,C/BASE,TAMPA,ANEL E PARAF | USO DE 16A |  | UN
11803 | FUSIVEL DIAZED,C/BASE,TAMPA,ANEL E PARAF | USO DE 35A |  | UN
11804 | FUSIVEL DIAZED,C/BASE,TAMPA,ANEL E PARAF | USO DE 63A |  | UN
11806 | FILTRO ANAEROBICO, MEDINDO 1200 X 2000MM |  |  | UN
11807 | FILTRO ANAEROBICO, MEDINDO 1500 X 2000MM |  |  | UN
11808 | FILTRO ANAEROBICO, MEDINDO 2000 X 2000MM |  |  | UN
11809 | FILTRO ANAEROBICO, MEDINDO 2500 X 2000MM |  |  | UN
11810 | FILTRO ANAEROBICO, MEDINDO 3000 X 2000MM |  |  | UN
11814 | GRELHA (RALO) EM FERRO FUNDIDO, PARA AGU | AS PLUVIAIS, COM CAIXILHO, DIM. APROX. ( | 15X15)CM, CONFORME ABNT NBR 10160 | UN
11815 | MANGUEIRA "SEAL TUBE",C/CAPA ALMA,D=1/2" |  |  | M
11816 | MANGUEIRA "SEAL TUBE",C/CAPA ALMA,D=3/4" |  |  | M
11817 | MANGUEIRA "SEAL TUBE", COM CAPA ALMA,D=1 | " |  | M
11818 | MANGUEIRA "SEAL TUBE",C/CAPA ALMA,D=1.1/ | 4" |  | M
11819 | MANGUEIRA "SEAL TUBE",C/CAPA ALMA,D=1.1/ | 2" |  | M
11820 | MANGUEIRA "SEAL TUBE", COM CAPA ALMA, D= | 2" |  | M
11821 | MANGUEIRA "SEAL TUBE", COM CAPA ALMA, D= | 2.1/2" |  | M
11822 | MANGUEIRA "SEAL TUBE",COM CAPA ALMA, D=3 | " |  | M
11823 | MANGUEIRA "SEAL TUBE", COM CAPA ALMA, D= | 4" |  | M
11824 | RODAPE METALICO, CALHA TRIPLA, P/INST.EL | ETR., TELEF. E DADOS, CONSTIT.EM CHAPA D | E ACO PRE-GALVAN.A QUENTE, INCL.TAMPA | M
11825 | RODAPE METALICO, CALHA DUPLA, P/INST.ELE | TRICA, TELEF.E DADOS, CONST.EM CHAPA DE | ACO PRE-GALVANIZ.A QUENTE, INCL.TAMPA | M
11843 | ASPERSOR DE IMPACTO, PARA IRRIGACAO TIPO | ECO, PARA REGA DE JARDIM |  | UN
11844 | ASPERSOR DE IMPACTO, PARA IRRIGAR, VAZAO | SUPERIOR A 1200L/H |  | UN
11845 | ASPERSOR IMPACTO, PARA IRRIGAR, VAZAO IN | FERIOR A 1200L/H |  | UN
11846 | GRELHA PARA CALHA DE PISO,EM PVC,MEDINDO | 130X500MM |  | UN
11847 | GRELHA PARA CALHA DE PISO,EM PVC,MEDINDO | 200X500MM |  | UN
11848 | ABRACADEIRA DE PVC OU NYLON, PARA AMARRA | CAO DE CABOS TELEFONICOS, COM UTIL. DE P | REGOS OU PARAFUSOS P/FIXACAO, D=16MM | UN
11849 | ABRACADEIRA DE PVC OU NYLON, PARA AMARRA | CAO DE CABOS TELEFONICOS, COM UTIL. DE P | REGOS OU PARAFUSOS P/FIXACAO, D=17,5MM | UN
11850 | ABRACADEIRA DE PVC OU NYLON, PARA AMARRA | CAO DE CABOS TELEFONICOS, COM UTIL. DE P | REGOS OU PARAFUSOS P/FIXACAO, D=20,5MM | UN
11851 | ABRACADEIRA DE PVC OU NYLON, PARA AMARRA | CAO DE CABOS TELEFONICOS, COM UTIL. DE P | REGOS OU PARAFUSOS P/FIXACAO, D=28,5MM | UN
11852 | ABRACADEIRA DE PVC OU NYLON, PARA AMARRA | CAO DE CABOS TELEFONICOS, COM UTIL. DE P | REGOS OU PARAFUSOS P/FIXACAO, D=35MM | UN
11853 | SUPORTE PARA FIXACAO DE CABOS PARA PARA- | RAIOS, COM 20CM DE COMPRIMENTO COM ISOLA | DOR | UN
11854 | TERMINAL AEREO MECANICO, PARA PARA-RAIOS | (CAPTOR 1 PONTA) EM LATAO MACICO 3/8X60 | 0MM | UN
11855 | PRESILHAS EM LATAO COM FURO DE 7MM |  |  | UN
11856 | QUADRO DE DISTRIBUICAO DE ENERGIA,DE SOB | REPOR,BARRAMENTO NEUTRO,SEM DISP.P/CHAVE | GERAL,P/ATE 04 DISJUNTORES | UN
11857 | QUADRO DE DISTRIBUICAO DE ENERGIA,DE SOB | REPOR,BARRAMENTO NEUTRO,SEM DISP.P/CHAVE | GERAL,P/ATE 08 DISJUNTORES | UN
11858 | QUADRO DE DISTRIBUICAO DE ENERGIA,DE SOB | REPOR,BARRAMENTO NEUTRO,SEM DISP.P/CHAVE | GERAL,P/ATE 12 DISJUNTORES | UN
11859 | QUADRO DE DISTRIBUICAO DE ENERGIA,100A,D | E SOBREPOR,BARRAMENTO TRIFASICO E NEUTRO | ,DISP.P/CHAVE GERAL,P/ATE 18 DISJUNTORES | UN
11860 | QUADRO DE DISTRIBUICAO DE ENERGIA,100A,D | E SOBREPOR,BARRAMENTO TRIFASICO E NEUTRO | ,DISP.P/CHAVE GERAL,P/ATE 24 DISJUNTORES | UN
11861 | QUADRO DE DISTRIBUICAO DE ENERGIA,100A,D | E SOBREPOR,BARRAMENTO TRIFASICO E NEUTRO | ,DISP.P/CHAVE GERAL,P/ATE 32 DISJUNTORES | UN
11862 | QUADRO DE DISTRIBUICAO DE ENERGIA,100A,D | E SOBREPOR,BARRAMENTO TRIFASICO E NEUTRO | ,DISP.P/CHAVE GERAL,P/ATE 40 DISJUNTORES | UN
11863 | QUADRO DE DISTRIBUICAO DE ENERGIA,150A,D | E SOBREPOR,BARRAMENTO TRIFASICO E NEUTRO | ,DISP.P/CHAVE GERAL,P/ATE 50 DISJUNTORES | UN
11864 | DISJUNTOR/INTERRUPTOR DIFERENCIAL RESIDU | AL (DDR), CLASSE AC, 2 POLOS, INST.,C.NO | MINAL 25AX240V,SENSIBILIDADE 30MA/300MA | UN
11865 | DISJUNTOR/INTERRUPTOR DIFERENCIAL RESIDU | AL (DDR), CLASSE AC, 2 POLOS, INST.,C.NO | MINAL 40AX240V,SENSIBILIDADE 30MA/300MA | UN
11866 | DISJUNTOR/INTERRUPTOR DIFERENCIAL RESIDU | AL (DDR), CLASSE AC, 2 POLOS, INST.,C.NO | MINAL 63AX240V,SENSIBILIDADE 30MA/300MA | UN
11867 | DISJUNTOR/INTERRUPTOR DIFERENCIAL RESIDU | AL (DDR), CLASSE AC, 2 POLOS, INST.,C.NO | MINAL 80AX240V,SENSIBILIDADE 30MA/300MA | UN
11868 | DISJUNTOR/INTERRUPTOR DIFERENCIAL RESIDU | AL (DDR), CLASSE AC, 4 POLOS, INST.,C.NO | MINAL 25AX415V,SENSIBILIDADE 30MA/300MA | UN
11869 | DISJUNTOR/INTERRUPTOR DIFERENCIAL RESIDU | AL (DDR), CLASSE AC, 4 POLOS, INST.,C.NO | MINAL 40AX415V,SENSIBILIDADE 30MA/300MA | UN
11870 | DISJUNTOR/INTERRUPTOR DIFERENCIAL RESIDU | AL (DDR), CLASSE AC, 4 POLOS, INST.,C.NO | MINAL 63AX415V,SENSIBILIDADE 30MA/300MA | UN
11871 | DISJUNTOR/INTERRUPTOR DIFERENCIAL RESIDU | AL (DDR), CLASSE AC, 4 POLOS, INST.,C.NO | MINAL 80AX415V, SENSIBILIDADE 30M/300MA | UN
11872 | DISJUNTOR/INTERRUPTOR DIFERENCIAL RESIDU | AL (DDR), CLASSE AC, 4 POLOS, INST.,C.NO | MINAL 100AX415V,SENSIBILIDADE 30MA/300MA | UN
11873 | DISJUNTOR/INTERRUPTOR DIFERENCIAL RESIDU | AL (DDR), CLASSE AC, 4 POLOS, INST.,C.NO | MINAL 125AX415V,SENSIBILIDADE 30MA/300MA | UN
11874 | CABO DE COBRE SOLIDA EXTRUDADA, COM BAIX | A EMISSAO DE FUMACA, BIPOLAR, 2X1,5MM2, | ISOLAMENTO 0,6/1KV | M
11875 | CABO DE COBRE SOLIDA EXTRUDADA, COM BAIX | A EMISSAO DE FUMACA, BIPOLAR, 2X2,5MM2, | ISOLAMENTO 0,6/1KV | M
11876 | CABO DE COBRE SOLIDA EXTRUDADA, COM BAIX | A EMISSAO DE FUMACA, BIPOLAR, 2X4MM2, IS | OLAMENTO 0,6/1KV | M
11877 | CABO DE COBRE SOLIDA EXTRUDADA, COM BAIX | A EMISSAO DE FUMACA, BIPOLAR, 2X6MM2, IS | OLAMENTO 0,6/1KV | M
11878 | CABO DE COBRE SOLIDA EXTRUDADA, COM BAIX | A EMISSAO DE FUMACA, BIPOLAR, 2X10MM2, I | SOLAMENTO 0,6/1KV | M
11879 | CABO DE COBRE SOLIDA EXTRUDADA, COM BAIX | A EMISSAO DE FUMACA, BIPOLAR, 2X16MM2, I | SOLAMENTO 0,6/1KV | M
11880 | CABO DE COBRE SOLIDA EXTRUDADA, COM BAIX | A EMISSAO DE FUMACA, BIPOLAR, 2X25MM2, I | SOLAMENTO 0,6/1KV | M
11881 | CABO DE COBRE SOLIDA EXTRUDADA, COM BAIX | A EMISSAO DE FUMACA, BIPOLAR, 2X35MM2, I | SOLAMENTO 0,6/1KV | M
11882 | CABO DE COBRE SOLIDA EXTRUDADA, COM BAIX | A EMISSAO DE FUMACA, UNIPOLAR, 1X1,5MM2, | ISOLAMENTO 0,6/1KV | M
11883 | CABO DE COBRE SOLIDA EXTRUDADA, COM BAIX | A EMISSAO DE FUMACA, UNIPOLAR, 1X2,5MM2, | ISOLAMENTO 0,6/1KV | M
11884 | CABO DE ISOLAMENTO SOLIDA EXTRUDADA, COM | BAIXA EMISSAO DE FUMACA, UNIPOLAR, 1X4M | M2, ISOLAMENTO 0,6/1KV | M
11885 | CABO DE COBRE SOLIDA EXTRUDADA, COM BAIX | A EMISSAO DE FUMACA, UNIPOLAR, 1X6MM2, I | SOLAMENTO 0,6/1KV | M
11886 | CABO DE COBRE SOLIDA EXTRUDADA, COM BAIX | A EMISSAO DE FUMACA, UNIPOLAR, 1X10MM2, | ISOLAMENTO 0,6/1KV | M
11887 | CABO DE COBRE SOLIDA EXTRUDADA, COM BAIX | A EMISSAO DE FUMACA, UNIPOLAR, 1X16MM2, | ISOLAMENTO 0,6/1KV | M
11888 | CABO DE COBRE SOLIDA EXTRUDADA, COM BAIX | A EMISSAO DE FUMACA, UNIPOLAR, 1X25MM2, | ISOLAMENTO 0,6/1KV | M
11889 | CABO DE COBRE SOLIDA EXTRUDADA, COM BAIX | A EMISSAO DE FUMACA, UNIPOLAR, 1X35MM2, | ISOLAMENTO 0,6/1KV | M
11890 | CABO DE COBRE SOLIDA EXTRUDADA, COM BAIX | A EMISSAO DE FUMACA, UNIPOLAR, 1X50MM2, | ISOLAMENTO 0,6/1KV | M
11891 | CABO DE COBRE SOLIDA EXTRUDADA, COM BAIX | A EMISSAO DE FUMACA, UNIPOLAR, 1X70MM2, | ISOLAMENTO 0,6/1KV | M
11892 | CABO DE COBRE SOLIDA EXTRUDADA, COM BAIX | A EMISSAO DE FUMACA, UNIPOLAR, 1X95MM2, | ISOLAMENTO 0,6/1KV | M
11893 | CABO DE COBRE SOLIDA EXTRUDADA, COM BAIX | A EMISSAO DE FUMACA, UNIPOLAR, 1X120MM2, | ISOLAMENTO 0,6/1KV | M
11894 | CABO DE COBRE SOLIDA EXTRUDADA, COM BAIX | A EMISSAO DE FUMACA, UNIPOLAR, 1X150MM2, | ISOLAMENTO 0,6/1KV | M
11895 | CABO DE COBRE SOLIDA EXTRUDADA, COM BAIX | A EMISSAO DE FUMACA, UNIPOLAR, 1X185MM2, | ISOLAMENTO 0,6/1KV | M
11896 | CABO DE COBRE SOLIDA EXTRUDADA, COM BAIX | A EMISSAO DE FUMACA, UNIPOLAR, 1X240MM2, | ISOLAMENTO 0,6/1KV | M
11897 | FIO PARALELO DE COBRE, COM ISOLAMENTO TE | RMOPLASTICO, POLARIZADO, BICOLOR, NA BIT | OLA 2X1,0MM2 | M
11898 | FIO PARALELO DE COBRE, COM ISOLAMENTO TE | RMOPLASTICO, POLARIZADO, BICOLOR, NA BIT | OLA 2X1,5MM2 | M
11899 | CABO TELEFONICO, TIPO CTP-APL, CALIBRE 0 | ,50, PARA 50 PARES |  | M
11900 | CABO TELEFONICO, TIPO CTP-APL, CALIBRE 0 | ,50, PARA 100 PARES |  | M
11901 | CABO TELEFONICO TIPO CI (PARA INSTALACOE | S INTERNAS PRIMARIAS) PARA 300 PARES |  | M
11902 | CABO TELEFONICO TIPO CI (PARA INSTALACOE | S INTERNAS PRIMARIAS) PARA 400 PARES |  | M
11904 | CABO TELEFONICO CCE, DIAMETRO DO CONDUTO | R DE 0,50MM, PARA 2 PARES |  | M
11905 | CABO TELEFONICO CCE, DIAMETRO DO CONDUTO | R DE 0,50MM, PARA 4 PARES |  | M
11906 | CABO TELEFONICO CCE, DIAMETRO DO CONDUTO | R DE 0,50MM, PARA 5 PARES |  | M
11907 | CABO TELEFONICO CCE, DIAMETRO DO CONDUTO | R DE 0,50MM, PARA 6 PARES |  | M
11908 | CABO TELEFONICO CCE, DIAMETRO DO CONDUTO | R DE 0,65MM, PARA 2 PARES |  | M
11909 | CABO TELEFONICO CCE, DIAMETRO DO CONDUTO | R DE 0,65MM, PARA 4 PARES |  | M
11910 | CABO TELEFONICO CCE, DIAMETRO DO CONDUTO | R DE 0,65MM, PARA 5 PARES |  | M
11911 | CABO TELEFONICO CCE, DIAMETRO DO CONDUTO | R DE 0,65MM, PARA 6 PARES |  | M
11912 | CABO TELEFONICO CCI, DIAMETRO DE 0,50MM, | PARA 2 PARES |  | M
11913 | CABO TELEFONICO CCI, DIAMETRO DO CONDUTO | R DE 0,50MM PARA 4 PARES |  | M
11914 | CABO TELEFONICO CCI, DIAMETRO DO CONDUTO | R DE 0,50MM, PARA 5 PARES |  | M
11915 | CABO TELEFONICO CCI, DIAMETRO DO CONDUTO | R DE 0,50MM, PARA 6 PARES |  | M
11920 | CABO COAXIAL RG-59, PARA INSTALACAO DE C | FTV |  | M
11921 | CABO COAXIAL RG-06, PARA INSTALACAO DE C | FTV |  | M
11922 | CAIXA POLIMERICA P/MED.DIRETA MONO(CM1)E | M POLICARBONATO C/TAMPA TRANSP.P/ENTR.EN | ERGIA INDIV.,PADRAO CONC.ENERG.ELET. | UN
11923 | CAIXA DISJUSTOR MONOPOLAR (CDJ1) INTERNA | , PARA ENTRADA DE ENERGIA INDIVIDUAL PAD | RAO LIGHT | UN
11924 | CAIXA POLIMERICA P/MED.DIRETA POLI(CM3)E | M POLICARBONATO C/TAMPA TRANSP.P/ENTR.EN | ERGIA INDIV.,PADRAO CONC.ENERGIA ELET. | UN
11925 | CAIXA DE DISJUNTORES TRIFASICO (CDJ3) IN | TERNA, PARA ENTRADA DE ENERGIA INDIVIDUA | L, PADRAO LIGHT | UN
11926 | CAIXA SECCIONADORA (CSM200), PARA ENTRAD | A DE ENERGIA INDIVIDUAL, PADRAO LIGHT |  | UN
11927 | CAIXA METALICA PARA PROTECAO GERAL ATE 2 | 00A (CPG200) EM ACO GALVANIZADO C/PINT.E | LETR.P/ENTR.ENERGIA INDIV.,PADRAO LIGHT | UN
11930 | CAIXA SECCIONADORA (CS100), PARA ENTRADA | DE ENERGIA INDIVIDUAL, PADRAO LIGHT |  | UN
11943 | CAIXA POLIMERICA DE INSPECAO DE ATERRAME | NTO COM DIAMETRO SUPERIOR APROX. DE 23CM | E ALTURA APROX. DE 25CM, COM TAMPA | UN
11944 | ELETROCALHA PERFURADA, SEM VIROLA, MED. | (100X50X3000)MM, PRE-ZINCADA, SEM TAMPA |  | UN
11945 | ELETROCALHA PERFURADA, SEM VIROLA, MED. | (150X50X3000)MM, PRE-ZINCADA, SEM TAMPA |  | UN
11946 | ELETROCALHA PERFURADA, SEM VIROLA, MED. | (200X50X3000)MM, PRE-ZINCADA, SEM TAMPA |  | UN
11948 | ELETROCALHA PERFURADA, SEM VIROLA, MED. | (300X50X3000)MM, PRE-ZINCADA, SEM TAMPA |  | UN
11949 | ELETROCALHA PERFURADA, SEM VIROLA, MED. | (400X50X3000)MM, PRE-ZINCADA, SEM TAMPA |  | UN
11951 | ELETROCALHA PERFURADA, SEM VIROLA, MED. | (150X75X3000)MM, PRE-ZINCADA, SEM TAMPA |  | UN
11952 | ELETROCALHA PERFURADA, SEM VIROLA, MED. | (200X75X3000)MM, PRE-ZINCADA, SEM TAMPA |  | UN
11954 | ELETROCALHA PERFURADA, SEM VIROLA, MED. | (300X75X3000)MM, PRE-ZINCADA, SEM TAMPA |  | UN
11955 | ELETROCALHA PERFURADA, SEM VIROLA, MED. | (400X75X3000)MM, PRE-ZINCADA, SEM TAMPA |  | UN
11957 | ELETROCALHA PERFURADA, SEM VIROLA, MED. | (150X100X3000)MM, PRE-ZINCADA, SEM TAMPA |  | UN
11961 | ELETROCALHA PERFURADA, SEM VIROLA, MED. | (400X100X3000)MM, PRE-ZINCADA, SEM TAMPA |  | UN
11962 | ELETROCALHA LISA, SEM VIROLA, MED. (100X | 50X3000)MM, PRE-ZINCADA, SEM TAMPA |  | UN
11963 | ELETROCALHA LISA, SEM VIROLA, MED. (150X | 50X3000)MM, PRE-ZINCADA, SEM TAMPA |  | UN
11964 | ELETROCALHA LISA, SEM VIROLA, MED. (200X | 50X3000)MM, PRE-ZINCADA, SEM TAMPA |  | UN
11966 | ELETROCALHA LISA, SEM VIROLA, MED. (300X | 50X3000), PRE-ZINCADA, SEM TAMPA |  | UN
11967 | ELETROCALHA LISA, SEM VIROLA, MED. (400X | 50X3000), PRE-ZINCADA, SEM TAMPA |  | UN
11968 | ELETROCALHA LISA, SEM VIROLA, MED. (100X | 75X3000)MM, PRE-ZINCADA, SEM TAMPA |  | UN
11969 | ELETROCALHA LISA, SEM VIROLA, MED. (150X | 75X3000)MM, PRE-ZINCADA, SEM TAMPA |  | UN
11970 | ELETROCALHA LISA, SEM VIROLA, MED. (200X | 75X3000)MM, PRE-ZINCADA, SEM TAMPA |  | UN
11972 | ELETROCALHA LISA, SEM VIROLA, MED. (300X | 75X3000)MM, PRE-ZINCADA, SEM TAMPA |  | UN
11973 | ELETROCALHA LISA, SEM VIROLA, MED. (400X | 75X3000)MM, PRE-ZINCADA, SEM TAMPA |  | UN
11974 | ELETROCALHA LISA, SEM VIROLA, MED. (100X | 100X3000)MM, PRE-ZINCADA, SEM TAMPA |  | UN
11975 | ELETROCALHA LISA, SEM VIROLA, MED. (150X | 100X3000)MM, PRE-ZINCADA, SEM TAMPA |  | UN
11976 | ELETROCALHA LISA, SEM VIROLA, MED. (200X | 100X3000), PRE-ZINCADA, SEM TAMPA |  | UN
11978 | ELETROCALHA LISA, SEM VIROLA, MED. (300X | 100X3000)MM, PRE-ZINCADA, SEM TAMPA |  | UN
11979 | ELETROCALHA LISA, SEM VIROLA, MED. (400X | 100X3000)MM, PRE-ZINCADA, SEM TAMPA |  | UN
11980 | CURVA HORIZONTAL, 45º, P/ELETROCALHA PER | FURADA OU LISA, 100X50MM, PRE-ZINCADA |  | UN
11981 | CURVA HORIZONTAL, 45º, P/ELETROCALHA PER | FURADA OU LISA, 150X50MM, PRE-ZINCADA |  | UN
11982 | CURVA HORIZONTAL, 45º, P/ELETROCALHA PER | FURADA OU LISA, 200X50MM, PRE-ZINCADA |  | UN
11984 | CURVA HORIZONTAL, 45º, P/ELETROCALHA PER | FURADA OU LISA, 300X50MM, PRE-ZINCADA |  | UN
11985 | CURVA HORIZONTAL, 45º PARA ELETROCALHA P | ERFURADA OU LISA, 400X50MM, PRE-ZINCADA |  | UN
11986 | CURVA HORIZONTAL, 45º, PARA ELETROCALHA | PERFURADA OU LISA, 100X75MM, PRE-ZINCADA |  | UN
11987 | CURVA HORIZONTAL, 45º, PARA ELETROCALHA | PERFURADA OU LISA, 150X75MM, PRE-ZINCADA |  | UN
11988 | CURVA HORIZONTAL, 45º, PARA ELETROCALHA | PERFURADA OU LISA, 200X75MM, PRE-ZINCADA |  | UN
11990 | CURVA HORIZONTAL, 45º, PARA ELETROCALHA | PERFURADA OU LISA, 300X75MM, PRE-ZINCADA |  | UN
11991 | CURVA HORIZONTAL, 45º, PARA ELETROCALHA | PERFURADA OU LISA, 400X75MM, PRE-ZINCADA |  | UN
11992 | CURVA HORIZONTAL, 45º, PARA ELETROCALHA | PERFURADA OU LISA, 100X100MM, PRE-ZINCAD | A | UN
11993 | CURVA HORIZONTAL, 45º, PARA ELETROCALHA | PERFURADA OU LISA, 150X100MM, PRE-ZINCAD | A | UN
11994 | CURVA HORIZONTAL, 45º, PARA ELETROCALHA | PERFURADA OU LISA, 200X100MM, PRE-ZINCAD | A | UN
11996 | CURVA HORIZONTAL, 45º, PARA ELETROCALHA | PERFURADA OU LISA, 300X100MM, PRE-ZINCAD | A | UN
11997 | CURVA HORIZONTAL, 45º, PARA ELETROCALHA | PERFURADA OU LISA, 400X100MM, PRE-ZINCAD | A | UN
11998 | CURVA HORIZONTAL, 90º, PARA ELETROCALHA | PERFURADA OU LISA, 100X50MM, PRE-ZINCADA |  | UN
11999 | CURVA HORIZONTAL, 90º, PARA ELETROCALHA | PERFURADA OU LISA, 50X150MM, PRE-ZINCADA |  | UN
12000 | CURVA HORIZONTAL, 90º, PARA ELETROCALHA | PERFURADA OU LISA, 50X200MM, PRE-ZINCADA |  | UN
12002 | CURVA HORIZONTAL, 90º, PARA ELETROCALHA | PERFURADA OU LISA, 50X300MM, PRE-ZINCADA |  | UN
12003 | CURVA HORIZONTAL, 90º, PARA ELETROCALHA | PERFURADA OU LISA, 400X50MM, PRE-ZINCADA |  | UN
12004 | CURVA HORIZONTAL, 90º, PARA ELETROCALHA | PERFURADA OU LISA, 100X75MM, PRE-ZINCADA |  | UN
12005 | CURVA HORIZONTAL, 90º, PARA ELETROCALHA | PERFURADA OU LISA, 150X75MM, PRE-ZINCADA |  | UN
12006 | CURVA HORIZONTAL, 90º, PARA ELETROCALHA | PERFURADA OU LISA, 200X75MM, PRE-ZINCADA |  | UN
12008 | CURVA HORIZONTAL, 90º, PARA ELETROCALHA | PERFURADA OU LISA, 300X75MM, PRE-ZINCADA |  | UN
12009 | CURVA HORIZONTAL, 90º, PARA ELETROCALHA | PERFURADA OU LISA, 400X75MM, PRE-ZINCADA |  | UN
12010 | CURVA HORIZONTAL, 90º, PARA ELETROCALHA | PERFURADA OU LISA, 100X100MM, PRE-ZINCAD | A | UN
12011 | CURVA HORIZONTAL, 90º, PARA ELETROCALHA | PERFURADA OU LISA, 150X100MM, PRE-ZINCAD | A | UN
12012 | CURVA HORIZONTAL, 90º, PARA ELETROCALHA | PERFURADA OU LISA, 200X100MM, PRE-ZINCAD | A | UN
12014 | CURVA HORIZONTAL, 90º, PARA ELETROCALHA | PERFURADA OU LISA, 300X100MM, PRE-ZINCAD | A | UN
12015 | CURVA HORIZONTAL, 90º, PARA ELETROCALHA | PERFURADA OU LISA, 400X100MM, PRE-ZINCAD | A | UN
12016 | CURVA VERTICAL EXTERNA, 30º, PARA ELETRO | CALHA PERFURADA OU LISA, 100X50MM, PRE-Z | ZINCADA | UN
12017 | CURVA VERTICAL EXTERNA, 30º, PARA ELETRO | CALHA PERFURADA OU LISA, 150X50MM, PRE-Z | INCADA | UN
12018 | CURVA VERTICAL EXTERNA, 30º, PARA ELETRO | CALHA PERFURADA OU LISA, 200X50MM, PRE-Z | INCADA | UN
12020 | CURVA VERTICAL EXTERNA, 30º, PARA ELETRO | CALHA PERFURADA OU LISA, 300X50MM, PRE-Z | INCADA | UN
12021 | CURVA VERTICAL EXTERNA, 30º, PARA ELETRO | CALHA PERFURADA OU LISA, 400X50MM, PRE-Z | INCADA | UN
12022 | CURVA VERTICAL EXTERNA, 30º, PARA ELETRO | CALHA PERFURADA OU LISA, 100X75MM, PRE-Z | INCADA | UN
12023 | CURVA VERTICAL EXTERNA, 30º, PARA ELETRO | CALHA PERFURADA OU LISA, 150X75MM, PRE-Z | INCADA | UN
12024 | CURVA VERTICAL EXTERNA, 30º, PARA ELETRO | CALHA PERFURADA OU LISA, 200X75MM, PRE-Z | INCADA | UN
12026 | CURVA VERTICAL EXTERNA, 30º, PARA ELETRO | CALHA PERFURADA OU LISA, 300X75MM, PRE-Z | INCADA | UN
12027 | CURVA VERTICAL EXTERNA, 30º, PARA ELETRO | CALHA PERFURADA OU LISA, 400X75MM, PRE-Z | INCADA | UN
12028 | CURVA VERTICAL EXTERNA, 30º, PARA ELETRO | CALHA PERFURADA OU LISA, 100X100MM, PRE- | ZINCADA | UN
12029 | CURVA VERTICAL EXTERNA, 30º, PARA ELETRO | CALHA PERFURADA OU LISA, 150X100MM, PRE- | ZINCADA | UN
12030 | CURVA VERTICAL EXTERNA, 30º, PARA ELETRO | CALHA PERFURADA OU LISA, 200X100MM, PRE- | ZINCADA | UN
12032 | CURVA VERTICAL EXTERNA, 30º, PARA ELETRO | CALHA PERFURADA OU LISA, 300X100MM, PRE- | ZINCADA | UN
12033 | CURVA VERTICAL EXTERNA, 30º, PARA ELETRO | CALHA PERFURADA OU LISA, 400X100MM, PRE- | ZINCADA | UN
12034 | CURVA VERTICAL EXTERNA 45º, PARA ELETROC | ALHA PERFURADA OU LISA, 100X50MM, PRE-ZI | NCADA | UN
12035 | CURVA VERTICAL EXTERNA 45º, PARA ELETROC | ALHA PERFURADA OU LISA, 150X50MM, PRE-ZI | NCADA | UN
12036 | CURVA VERTICAL EXTERNA 45º, PARA ELETROC | ALHA PERFURADA OU LISA, 200X50MM, PRE-ZI | NCADA | UN
12038 | CURVA VERTICAL EXTERNA 45º, PARA ELETROC | ALHA PERFURADA OU LISA, 300X50MM, PRE-ZI | NCADA | UN
12039 | CURVA VERTICAL EXTERNA 45º, PARA ELETROC | ALHA PERFURADA OU LISA, 400X50MM, PRE-ZI | NCADA | UN
12040 | CURVA VERTICAL EXTERNA 45º, PARA ELETROC | ALHA PERFURADA OU LISA, 100X75MM, PRE-ZI | NCADA | UN
12041 | CURVA VERTICAL EXTERNA 45º, PARA ELETROC | ALHA PERFURADA OU LISA, 150X75MM, PRE-ZI | NCADA | UN
12042 | CURVA VERTICAL EXTERNA 45º, PARA ELETROC | ALHA PERFURADA OU LISA, 200X75MM, PRE-ZI | NCADA | UN
12044 | CURVA VERTICAL EXTERNA 45º, PARA ELETROC | ALHA PERFURADA OU LISA, 300X75MM, PRE-ZI | NCADA | UN
12045 | CURVA VERTICAL EXTERNA 45º, PARA ELETROC | ALHA PERFURADA OU LISA, 400X75MM, PRE-ZI | NCADA | UN
12046 | CURVA VERTICAL EXTERNA 45º, PARA ELETROC | ALHA PERFURADA OU LISA, 100X100MM, PRE-Z | ZINCADA | UN
12047 | CURVA VERTICAL EXTERNA 45º, PARA ELETROC | ALHA PERFURADA OU LISA, 150X100MM, PRE-Z | INCADA | UN
12048 | CURVA VERTICAL EXTERNA 45º, PARA ELETROC | ALHA PERFURADA OU LISA, 200X100MM, PRE-Z | INCADA | UN
12050 | CURVA VERTICAL EXTERNA 45º, PARA ELETROC | ALHA PERFURADA OU LISA, 300X100MM, PRE-Z | INCADA | UN
12051 | CURVA VERTICAL EXTERNA 45º, PARA ELETROC | ALHA PERFURADA OU LISA, 400X100MM, PRE-Z | INCADA | UN
12052 | CURVA VERTICAL EXTERNA 90º, PARA ELETROC | ALHA PERFURADA OU LISA, 100X50MM, PRE-ZI | NCADA | UN
12053 | CURVA VERTICAL EXTERNA 90º, PARA ELETROC | ALHA PERFURADA OU LISA, 150X50MM, PRE-ZI | NCADA | UN
12054 | CURVA VERTICAL EXTERNA 90º, PARA ELETROC | ALHA PERFURADA OU LISA, 200X50MM, PRE-ZI | NCADA | UN
12056 | CURVA VERTICAL EXTERNA 90º, PARA ELETROC | ALHA PERFURADA OU LISA, 300X50MM, PRE-ZI | NCADA | UN
12057 | CURVA VERTICAL EXTERNA 90º, PARA ELETROC | ALHA PERFURADA OU LISA, 400X50MM, PRE-ZI | NCADA | UN
12058 | CURVA VERTICAL EXTERNA 90º, PARA ELETROC | ALHA PERFURADA OU LISA, 100X75MM, PRE-ZI | NCACA | UN
12059 | CURVA VERTICAL EXTERNA 90°, PARA ELETROC | ALHA PERFURADA OU LISA, 150X75MM, PRE-ZI | NCADA | UN
12060 | CURVA VERTICAL EXTERNA 90°, PARA ELETROC | ALHA PERFURADA OU LISA, 200X75MM, PRE-ZI | NCADA | UN
12062 | CURVA VERTICAL EXTERNA 90°, PARA ELETROC | ALHA PERFURADA OU LISA, 300X75MM, PRE-ZI | NCADA | UN
12063 | CURVA VERTICAL EXTERNA 90°, PARA ELETROC | ALHA PERFURADA OU LISA, 400X75MM, PRE-ZI | NCADA | UN
12064 | CURVA VERTICAL EXTERNA 90°, PARA ELETROC | ALHA PERFURADA OU LISA, 100X100MM, PRE-Z | INCADA | UN
12065 | CURVA VERTICAL EXTERNA 90°, PARA ELETROC | ALHA PERFURADA OU LISA, 150X100MM, PRE-Z | INCADA | UN
12066 | CURVA VERTICAL EXTERNA 90°, PARA ELETROC | ALHA PERFURADA OU LISA, 200X100MM, PRE-Z | INCADA | UN
12068 | CURVA VERTICAL EXTERNA 90°, PARA ELETROC | ALHA PERFURADA OU LISA, 300X100MM, PRE-Z | INCADA | UN
12069 | CURVA VERTICAL EXTERNA 90°, PARA ELETROC | ALHA PERFURADA OU LISA, 400X100MM, PRE-Z | INCADA | UN
12070 | CURVA VERTICAL INTERNA 45°, PARA ELETROC | ALHA PERFURADA OU LISA, 100X50MM, PRE-ZI | NCADA | UN
12071 | CURVA VERTICAL INTERNA 45°, PARA ELETROC | ALHA PERFURADA OU LISA, 150X50MM, PRE-ZI | NCADA | UN
12072 | CURVA VERTICAL INTERNA 45°, PARA ELETROC | ALHA PERFURADA OU LISA, 200X50MM, PRE-ZI | NCADA | UN
12074 | CURVA VERTICAL INTERNA 45°, PARA ELETROC | ALHA PERFURADA OU LISA, 300X50MM, PRE-ZI | NCADA | UN
12075 | CURVA VERTICAL INTERNA 45°, PARA ELETROC | ALHA PERFURADA OU LISA, 400X50MM, PRE-ZI | NCADA | UN
12076 | CURVA VERTICAL INTERNA 45°, PARA ELETROC | ALHA PERFURADA OU LISA, 100X75MM, PRE-ZI | NCADA | UN
12077 | CURVA VERTICAL INTERNA 45°, PARA ELETROC | ALHA PERFURADA OU LISA, 150X75MM, PRE-ZI | NCADA | UN
12078 | CURVA VERTICAL INTERNA 45°, PARA ELETROC | ALHA PERFURADA OU LISA, 200X75MM, PRE-ZI | NCADA | UN
12080 | CURVA VERTICAL INTERNA 45°, PARA ELETROC | ALHA PERFURADA OU LISA, 300X75MM, PRE-ZI | NCADA | UN
12081 | CURVA VERTICAL INTERNA 45°, PARA ELETROC | ALHA PERFURADA OU LISA, 400X75MM, PRE-ZI | NCADA | UN
12082 | CURVA VERTICAL INTERNA 45°, PARA ELETROC | ALHA PERFURADA OU LISA, 100X100MM, PRE-Z | INCADA | UN
12083 | CURVA VERTICAL INTERNA 45°, PARA ELETROC | ALHA PERFURADA OU LISA, 150X100MM, PRE-Z | INCADA | UN
12084 | CURVA VERTICAL INTERNA 45°, PARA ELETROC | ALHA PERFURADA OU LISA, 200X100MM, PRE-Z | INCADA | UN
12086 | CURVA VERTICAL INTERNA 45°, PARA ELETROC | ALHA PERFURADA OU LISA, 300X100MM, PRE-Z | INCADA | UN
12087 | CURVA VERTICAL INTERNA 45°, PARA ELETROC | ALHA PERFURADA OU LISA, 400X100MM, PRE-Z | INCADA | UN
12088 | CURVA VERTICAL INTERNA 90°, PARA ELETROC | ALHA PERFURADA OU LISA, 100X50MM, PRE-ZI | NCADA | UN
12089 | CURVA VERTICAL INTERNA 90°, PARA ELETROC | ALHA PERFURADA OU LISA, 150X50MM, PRE-ZI | NCADA | UN
12090 | CURVA VERTICAL INTERNA 90°, PARA ELETROC | ALHA PERFURADA OU LISA, 200X50MM, PRE-ZI | NCADA | UN
12092 | CURVA VERTICAL INTERNA 90°, PARA ELETROC | ALHA PERFURADA OU LISA, 300X50MM, PRE-ZI | NCADA | UN
12093 | CURVA VERTICAL INTERNA 90°, PARA ELETROC | ALHA PERFURADA OU LISA, 400X50MM, PRE-ZI | NCADA | UN
12094 | CURVA VERTICAL INTERNA 90°, PARA ELETROC | ALHA PERFURADA OU LISA, 100X75MM, PRE-ZI | NCADA | UN
12095 | CURVA VERTICAL INTERNA 90°, PARA ELETROC | ALHA PERFURADA OU LISA, 150X75MM, PRE-ZI | NCADA | UN
12096 | CURVA VERTICAL INTERNA 90°, PARA ELETROC | ALHA PERFURADA OU LISA, 200X75MM, PRE-ZI | NCADA | UN
12098 | CURVA VERTICAL INTERNA 90°, PARA ELETROC | ALHA PERFURADA OU LISA, 300X75MM, PRE-ZI | NCADA | UN
12099 | CURVA VERTICAL INTERNA 90°, PARA ELETROC | ALHA PERFURADA OU LISA, 400X75MM, PRE-ZI | NCADA | UN
12100 | CURVA VERTICAL INTERNA 90°, PARA ELETROC | ALHA PERFURADA OU LISA, 100X100MM, PRE-Z | INCADA | UN
12101 | CURVA VERTICAL INTERNA 90°, PARA ELETROC | ALHA PERFURADA OU LISA, 150X100MM, PRE-Z | INCADA | UN
12102 | CURVA VERTICAL INTERNA 90°, PARA ELETROC | ALHA PERFURADA OU LISA, 200X100MM, PRE-Z | INCADA | UN
12104 | CURVA VETRICAL INTERNA 90°, PARA ELETROC | ALHA PERFURADA OU LISA, 300X100MM, PRE-Z | INCADA | UN
12105 | CURVA VERTICAL INTERNA 90°, PARA ELETROC | ALHA PERFURADA OU LISA, 400X100MM, PRE-Z | INCADA | UN
12106 | CURVA DE INVERSAO 90°, PARA ELETROCALHA | PERFURADA OU LISA, 100X50MM, PRE-ZINCADA |  | UN
12107 | CURVA DE INVERSAO 90°, PARA ELETROCALHA | PERFURADA OU LISA, 150X50MM, PRE-ZINCADA |  | UN
12108 | CURVA DE INVERSAO 90°, PARA ELETROCALHA | PERFURADA OU LISA, 200X50MM, PRE-ZINCADA |  | UN
12110 | CURVA DE INVERSAO 90°, PARA ELETROCALHA | PERFURADA OU LISA, 300X50MM, PRE-ZINCADA |  | UN
12111 | CURVA DE INVERSAO 90°, PARA ELETROCALHA | PERFURADA OU LISA, 400X50MM, PRE-ZINCADA |  | UN
12112 | CURVA DE INVERSAO 90°, PARA ELETROCALHA | PERFURADA OU LISA, 100X75MM, PRE-ZINCADA |  | UN
12113 | CURVA DE INVERSAO 90°, PARA ELETROCALHA | PERFURADA OU LISA, 150X75MM, PRE-ZINCADA |  | UN
12114 | CURVA DE INVERSAO 90°, PARA ELETROCALHA | PERFURADA OU LISA, 200X75MM, PRE-ZINCADA |  | UN
12116 | CURVA DE INVERSAO 90°, PARA ELETROCALHA | PERFURADA OU LISA, 300X75MM, PRE-ZINCADA |  | UN
12117 | CURVA DE INVRESAO 90°, PARA ELETROCALHA | PERFURADA OU LISA, 400X75MM, PRE-ZINCADA |  | UN
12118 | CURVA DE INVERSAO 90°, PARA ELETROCALHA | PERFURADA OU LISA, 100X100MM, PRE-ZINCAD | A | UN
12119 | CURVA DE INVERSAO 90°, PARA ELETROCALHA | PERFURADA OU LISA, 150X100MM, PRE-ZINCAD | A | UN
12120 | CURVA DE INVERSAO 90°, PARA ELETROCALHA | PERFURADA OU LISA, 200X100MM, PRE-ZINCAD | A | UN
12122 | CURVA DE INVERSAO 90°, PARA ELETROCALHA | PERFURADA OU LISA, 300X100MM, PRE-ZINCAD | A | UN
12123 | CURVA DE INVERSAO 90°, PARA ELETROCALHA | PERFURADA OU LISA, 400X100MM, PRE-ZINCAD | A | UN
12124 | TE HORIZONTAL 90°, PARA ELETROCALHA PERF | URADA OU LISA, 100X50MM, PRE-ZINCADA |  | UN
12125 | TE HORIZONTAL 90°, PARA ELETROCALHA PERF | URADA OU LISA, 150X50MM, PRE-ZINCADA |  | UN
12126 | TE HORIZONTAL 90°, PARA ELETROCALHA PERF | URADA OU LISA, 200X50MM, PRE-ZINCADA |  | UN
12128 | TE HORIZONTAL 90°, PARA ELETROCALHA PERF | URADA OU LISA, 300X50MM, PRE-ZINCADA |  | UN
12129 | TE HORIZONTAL 90°, PARA ELETROCALHA PERF | URADA OU LISA, 400X50MM, PRE-ZINCADA |  | UN
12130 | TE HORIZONTAL 90°, PARA ELETROCALHA PERF | URADA OU LISA, 100X75MM, PRE-ZINCADA |  | UN
12131 | TE HORIZONTAL 90°, PARA ELETROCALHA PERF | URADA OU LISA, 150X75MM, PRE-ZINCADA |  | UN
12132 | TE HORIZONTAL 90°, PARA ELETROCALHA PERF | URADA OU LISA, 200X75MM, PRE-ZINCADA |  | UN
12134 | TE HORIZONTAL, 90°, PARA ELETROCALHA PER | FURADA OU LISA, 300X75MM, PRE-ZINCADA |  | UN
12135 | TE HORIZONTAL, 90°, PARA ELETROCALHA PER | FURADA OU LISA, 400X75MM, PRE-ZINCADA |  | UN
12136 | TE HORIZONTAL, 90°, PARA ELETROCALHA PER | FURADA OU LISA, 100X100MM, PRE-ZINCADA |  | UN
12137 | TE HORIZONTAL, 90°, PARA ELETROCALHA PER | FURADA OU LISA, 150X100MM, PRE-ZINCADA |  | UN
12138 | TE HORIZONTAL, 90°, PARA ELETROCALHA PER | FURADA OU LISA, 200X100MM, PRE-ZINCADA |  | UN
12140 | TE HORIZONTAL, 90°, PARA ELETROCALHA PER | FURADA OU LISA, 300X100MM, PRE-ZINCADA |  | UN
12141 | TE HORIZONTAL, 90°, PARA ELETROCALHA PER | FURADA OU LISA, 400X100MM, PRE-ZINCADA |  | UN
12142 | TE VERTICAL DE DERIVACAO, PARA ELETROCAL | LHA PERFURADA OU LISA, 100X50MM, PRE-ZIN | CADA | UN
12143 | TE VERTICAL DE DERIVACAO, PARA ELETROCAL | HA PERFURADA OU LISA, 150X50MM, PRE-ZINC | ADA | UN
12144 | TE VERTICAL DE DERIVACAO, PARA ELETROCAL | HA PERFURADA OU LISA, 200X50MM, PRE-ZINC | ADA | UN
12146 | TE VERTICAL DE DERIVACAO, PARA ELETROCAL | HA PERFURADA OU LISA, 300X50MM, PRE-ZINC | ADA | UN
12147 | TE VERTICAL DE DERIVACAO, PARA ELETROCAL | HA PERFURADA OU LISA, 400X50MM, PRE-ZINC | ADA | UN
12149 | TE VERTICAL DE DERIVACAO OU LATERAL, PAR | A ELETROCALHA PERFURADA OU LISA, 150X75M | M, PRE-ZINCADA | UN
12150 | TE VERTICAL DE DERIVACAO, PARA ELETROCAL | HA PERFURADA OU LISA, 200X75MM, PRE-ZINC | ADA | UN
12152 | TE VERTICAL DE DERIVACAO, PARA ELETROCAL | HA PERFURADA OU LISA, 300X75MM, PRE-ZINC | ADA | UN
12153 | TE VERTICAL DE DERIVACAO, PARA ELETROCAL | HA PERFURADA OU LISA, 400X75MM, PRE-ZINC | ADA | UN
12155 | TE VERTICAL DE DERIVACAO, PARA ELETROCAL | HA PERFURADA OU LISA, 150X100MM, PRE-ZIN | CADA | UN
12159 | TE VERTICAL DE DERIVACAO, PARA ELETROCAL | HA PERFURADA OU LISA, 400X100MM, PRE-ZIN | ADA | UN
12160 | CRUZETA HORIZONTAL, 90°, PARA ELETROCALH | A PERFURADA OU LISA, 100X50MM, PRE-ZINCA | DA | UN
12161 | CRUZETA HORIZONTAL, 90°, PARA ELETROCALH | A PERFURADA OU LISA, 150X50MM, PRE-ZINCA | DA | UN
12162 | CRUZETA HORIZONTAL, 90°, PARA ELETROCALH | A PERFURADA OU LISA, 200X50MM, PRE-ZINCA | DA | UN
12164 | CRUZETA HORIZONTAL, 90°, PARA ELETROCALH | A PERFURADA OU LISA, 300X50MM, PRE-ZINCA | DA | UN
12165 | CRUZETA HORIZONTAL, 90°, PARA ELETROCALH | A PERFURADA OU LISA, 400X50MM, PRE-ZINCA | DA | UN
12166 | CRUZETA HORIZONTAL, 90°, PARA ELETROCALH | A PERFURADA OU LISA, 100X75MM, PRE-ZINCA | DA | UN
12167 | CRUZETA HORIZONTAL, 90°, PARA ELETROCALH | A PERFURADA OU LISA, 150X75MM, PRE-ZINCA | DA | UN
12168 | CRUZETA HORIZONTAL, 90°, PARA ELETROCALH | A PERFURADA OU LISA, 200X75MM, PRE-ZINCA | DA | UN
12170 | CRUZETA HORIZONTAL, 90°, PARA ELETROCALH | A PERFURADA OU LISA, 300X75MM, PRE-ZINCA | DA | UN
12171 | CRUZETA HORIZONTAL, 90°, PARA ELETROCALH | A PERFURADA OU LISA, 400X75MM, PRE-ZINCA | DA | UN
12172 | CRUZETA HORIZONTAL, 90°, PARA ELETROCALH | A PERFURADA OU LISA, 100X100MM, PRE-ZINC | ADA | UN
12173 | CRUZETA HORIZONTAL, 90°, PARA ELETROCALH | A PERFURADA OU LISA, 150X100MM, PRE-ZINC | ADA | UN
12174 | CRUZETA HORIZONTAL, 90°, PARA ELETROCALH | A PERFURADA OU LISA, 200X100MM, PRE-ZINC | ADA | UN
12176 | CRUZETA HORIZONTAL, 90°, PARA ELETROCALH | A PERFURADA OU LISA, 300X100MM, PRE-ZINC | ADA | UN
12177 | CRUZETA HORIZONTAL, 90°, PARA ELETROCALH | A PERFURADA OU LISA, 400X100MM, PRE-ZINC | ADA | UN
12178 | COTOVELO RETO, PARA ELETROCALHA PERFURAD | A OU LISA, 100X50MM, PRE-ZINCADA |  | UN
12179 | COTOVELO RETO, PARA ELETROCALHA PERFURAD | A OU LISA, 150X50MM, PRE-ZINCADA |  | UN
12180 | COTOVELO RETO, PARA ELETROCALHA PERFURAD | A OU LISA, 200X50MM, PRE-ZINCADA |  | UN
12182 | COTOVELO RETO, PARA ELETROCALHA PERFURAD | A OU LISA, 300X50MM, PRE-ZINCADA |  | UN
12183 | COTOVELO RETO, PARA ELETROCALHA PERFURAD | A OU LISA, 400X50MM, PRE-ZINCADA |  | UN
12184 | COTOVELO RETO, PARA ELETROCALHA PERFURAD | A OU LISA, 100X75MM, PRE-ZINCADA |  | UN
12185 | COTOVELO RETO, PARA ELETROCALHA PERFURAD | A OU LISA, 150X75MM, PRE-ZINCADA |  | UN
12186 | COTOVELO RETO, PARA ELETROCALHA PERFURAD | A OU LISA, 200X75MM, PRE-ZINCADA |  | UN
12188 | COTOVELO RETO, PARA ELETROCALHA PERFURAD | A OU LISA, 300X75MM, PRE-ZINCADA |  | UN
12189 | COTOVELO RETO, PARA ELETROCALHA PERFURAD | A OU LISA, 400X75MM, PRE-ZINCADA |  | UN
12190 | COTOVELO RETO, PARA ELETROCALHA PERFURAD | A OU LISA, 100X100MM, PRE-ZINCADA |  | UN
12191 | COTOVELO RETO, PARA ELETROCALHA PERFURAD | A OU LISA, 150X100MM, PRE-ZINCADA |  | UN
12192 | COTOVELO RETO, PARA ELETROCALHA PERFURAD | A OU LISA, 200X100MM, PRE-ZINCADA |  | UN
12194 | COTOVELO RETO, PARA ELETROCALHA PERFURAD | A OU LISA, 300X100MM, PRE-ZINCADA |  | UN
12195 | COTOVELO RETO, PARA ELETROCALHA PERFURAD | A OU LISA, 400X100MM, PRE-ZINCADA |  | UN
12196 | TE RETO, PARA ELETROCALHA PERFURADA OU L | ISA, 100X50MM, PRE-ZINCADA |  | UN
12197 | TE RETO, PARA ELETROCALHA PERFURADA OU L | ISA, 150X50MM, PRE-ZINCADA |  | UN
12198 | TE RETO, PARA ELETROCALHA PERFURADA OU L | ISA, 200X50MM, PRE-ZINCADA |  | UN
12200 | TE RETO, PARA ELETROCALHA PERFURADA OU L | ISA, 300X50MM, PRE-ZINCADA |  | UN
12201 | TE RETO, PARA ELETROCALHA PERFURADA OU L | ISA, 400X50MM, PRE-ZINCADA |  | UN
12202 | TE RETO, PARA ELETROCALHA PERFURADA OU L | ISA, 100X75MM, PRE-ZINCADA |  | UN
12204 | TE RETO, PARA ELETROCALHA PERFURADA OU L | ISA, 150X75MM, PRE-ZINCADA |  | UN
12205 | TE RETO, PARA ELETROCALHA PERFURADA OU L | ISA, 200X75MM, PRE-ZINCADA |  | UN
12207 | TE RETO, PARA ELETROCALHA PERFURADA OU L | ISA, 300X75MM, PRE-ZINCADA |  | UN
12208 | TE RETO, PARA ELETROCALHA PERFURADA OU L | ISA, 400X75MM, PRE-ZINCADA |  | UN
12209 | TE RETO, PARA ELETROCALHA PERFURADA OU L | ISA, 100X100MM, PRE-ZINCADA |  | UN
12210 | TE RETO, PARA ELETROCALHA PERFURADA OU L | ISA, 150X100MM, PRE-ZINCADA |  | UN
12211 | TE RETO, PARA ELETROCALHA PERFURADA OU L | ISA, 200X100MM, PRE-ZINCADO |  | UN
12213 | TE RETO, PARA ELETROCALHA PERFURADA OU L | ISA, 300X100MM, PRE-ZINCADO |  | UN
12214 | TE RETO, PARA ELETROCALHA PERFURADA OU L | ISA, 400X100MM, PRE-ZINCADA |  | UN
12215 | CRUZETA RETA, PARA ELETROCALHA PERFURADA | OU LISA, 100X50MM, PRE-ZINCADA |  | UN
12216 | CRUZETA RETA, PARA ELETROCALHA PERFURADA | OU LISA, 150X50MM, PRE-ZINCADA |  | UN
12217 | CRUZETA RETA, PARA ELETROCALHA PERFURADA | OU LISA, 200X50MM, PRE-ZINCADA |  | UN
12219 | CRUZETA RETA, PARA ELETROCALHA PERFURADA | OU LISA, 300X50MM, PRE-ZINCADA |  | UN
12220 | CRUZETA RETA, PARA ELETROCALHA PERFURADA | OU LISA, 400X50MM, PRE-ZINCADA |  | UN
12221 | CRUZETA RETA, PARA ELETROCALHA PERFURADA | OU LISA, 100X75MM, PRE-ZINCADA |  | UN
12222 | CRUZETA RETA, PARA ELETROCALHA PERFURADA | OU LISA, 150X75MM, PRE-ZINCADA |  | UN
12223 | CRUZETA RETA, PARA ELETROCALHA PERFURADA | OU LISA, 200X75MM, PRE-ZINCADA |  | UN
12225 | CRUZETA RETA, PARA ELETROCALHA PERFURADA | OU LISA, 300X75MM, PRE-ZINCADA |  | UN
12226 | CRUZETA RETA, PARA ELETROCALHA PERFURADA | OU LISA, 400X75MM, PRE-ZINCADA |  | UN
12227 | CRUZETA RETA, PARA ELETROCALHA PERFURADA | OU LISA, 100X100MM, PRE-ZINCADA |  | UN
12228 | CRUZETA RETA, PARA ELETROCALHA PERFURADA | OU LISA, 150X100MM, PRE-ZINCADA |  | UN
12229 | CRUZETA RETA, PARA ELETROCALHA PERFURADA | OU LISA, 200X100MM, PRE-ZINCADA |  | UN
12231 | CRUZETA RETA, PARA ELETROCALHA PERFURADA | OU LISA, 300X100MM, PRE-ZINCADA |  | UN
12232 | CRUZETA RETA, PARA ELETROCALHA PERFURADA | OU LISA, 400X100MM, PRE-ZINCADA |  | UN
12233 | REDUCAO CONCENTRICA, PARA ELETROCALHA PE | RFURADA OU LISA, 100X50MM, PRE-ZINCADA |  | UN
12234 | REDUCAO CONCENTRICA, PARA ELETROCALHA PE | RFURADA OU LISA, 150X100MM, PRE-ZINCADA |  | UN
12235 | REDUCAO CONCENTRICA, PARA ELETROCALHA PE | RFURADA OU LISA, 150X50MM, PRE-ZINCADA |  | UN
12236 | REDUCAO CONCENTRICA, PARA ELETROCALHA PE | RFURADA OU LISA, 200X150MM, PRE-ZINCADA |  | UN
12237 | REDUCAO CONCENTRICA, PARA ELETROCALHA PE | RFURADA OU LISA, 200X100MM, PRE-ZINCADA |  | UN
12238 | REDUCAO CONCENTRICA, PARA ELETROCALHA PE | RFURADA OU LISA, 200X50MM, PRE-ZINCADA |  | UN
12244 | REDUCAO CONCENTRICA, PARA ELETROCALHA PE | RFURADA OU LISA, 300X200MM, PRE-ZINCADA |  | UN
12245 | REDUCAO CONCENTRICA, PARA ELETROCALHA PE | RFURADA OU LISA, 300X150MM, PRE-ZINCADA |  | UN
12246 | REDUCAO CONCENTRICA, PARA ELETROCALHA PE | RFURADA OU LISA, 300X100MM, PRE-ZINCADA |  | UN
12247 | REDUCAO CONCENTRICA, PARA ELETROCALHA PE | RFURADA OU LISA, 300X50MM, PRE-ZINCADA |  | UN
12248 | REDUCAO CONCENTRICA, PARA ELETROCALHA PE | RFURADA OU LISA, 400X300MM, PRE-ZINCADA |  | UN
12250 | REDUCAO CONCENTRICA, PARA ELETROCALHA PE | RFURADA OU LISA, 400X200MM, PRE-ZINCADA |  | UN
12251 | REDUCAO CONCENTRICA, PARA ELETROCALHA PE | RFURADA OU LISA, 400X150MM, PRE-ZINCADA |  | UN
12252 | REDUCAO CONCENTRICA, PARA ELETROCALHA PE | RFURADA OU LISA, 400X100MM, PRE-ZINCADA |  | UN
12253 | REDUCAO CONCENTRICA, PARA ELETROCALHA PE | RFURADA OU LISA, 400X50MM, PRE-ZINCADA |  | UN
12254 | TE VERTICAL (SUBIDA), PARA ELETROCALHA P | ERFURADA OU LISA, 100X50MM, PRE-ZINCADA |  | UN
12255 | TE VERTICAL (SUBIDA), PARA ELETROCALHA P | ERFURADA OU LISA, 150X50MM, PRE-ZINCADA |  | UN
12256 | TE VERTICAL (SUBIDA), PARA ELETROCALHA P | ERFURADA OU LISA, 200X50MM, PRE-ZINCADA |  | UN
12258 | TE VERTICAL (SUBIDA), PARA ELETROCALHA P | ERFURADA OU LISA, 300X50MM, PRE-ZINCADA |  | UN
12259 | TE VERTICAL (SUBIDA), PARA ELETROCALHA P | ERFURADA OU LISA, 400X50MM, PRE-ZINCADA |  | UN
12260 | TE VERTICAL (SUBIDA), PARA ELETROCALHA P | ERFURADA OU LISA, 100X75MM, PRE-ZINCADA |  | UN
12261 | TE VERTICAL (SUBIDA), PARA ELETROCALHA P | ERFURADA OU LISA, 150X75MM, PRE-ZINCADA |  | UN
12262 | TE VERTICAL (SUBIDA), PARA ELETROCALHA P | ERFURADA OU LISA, 200X75MM, PRE-ZINCADA |  | UN
12264 | TE VERTICAL (SUBIDA), PARA ELETROCALHA P | ERFURADA OU LISA, 300X75MM, PRE-ZINCADA |  | UN
12265 | TE VERTICAL (SUBIDA), PARA ELETROCALHA P | ERFURADA OU LISA, 400X75MM, PRE-ZINCADA |  | UN
12266 | TE VERTICAL (SUBIDA), PARA ELETROCALHA P | ERFURADA OU LISA, 100X100MM, PRE-ZINCADA |  | UN
12267 | TE VERTICAL (SUBIDA), PARA ELETROCALHA P | ERFURADA OU LISA, 150X100MM, PRE-ZINCADA |  | UN
12268 | TE VETICAL (SUBIDA), PARA ELETROCALHA PE | EFURADA OU LISA, 200X100MM, PRE-ZINCADA |  | UN
12270 | TE VERTICAL (SUBIDA), PARA ELETROCALHA P | ERFURADA OU LISA, 300X100MM, PRE-ZINCADA |  | UN
12271 | TE VERTICAL (SUBIDA), PARA ELETROCALHA P | ERFURADA OU LISA, 400X100MM, PRE-ZINCADA |  | UN
12272 | TE VERTICAL (DESCIDA), PARA ELETROCALHA | PERFURADA OU LISA, 100X50MM, PRE-ZINCADA |  | UN
12273 | TE VERTICAL (DESCIDA), PARA ELETROCALHA | PERFURADA OU LISA, 150X50MM, PRE-ZINCADA |  | UN
12274 | TE VERTICAL (DESCIDA), PARA ELETROCALHA | PERFURADA OU LISA, 200X50MM, PRE-ZINCADA |  | UN
12276 | TE VERTICAL (DESCIDA), PARA ELETROCALHA | PERFURADA OU LISA, 300X50MM, PRE-ZINCADA |  | UN
12277 | TE VERTICAL (DESCIDA), PARA ELETROCALHA | PERFURADA OU LISA, 400X50MM, PRE-ZINCADA |  | UN
12278 | TE VERTICAL (DESCIDA), PARA ELETROCALHA | PERFURADA OU LISA, 100X75MM, PRE-ZINCADA |  | UN
12279 | TE VERTICAL (DESCIDA), PARA ELETROCALHA | PERFURADA OU LISA, 150X75MM, PRE-ZINCADA |  | UN
12280 | TE VERTICAL (DESCIDA), PARA ELETROCALHA | PERFURADA OU LISA, 200X75MM, PRE-ZINCADA |  | UN
12282 | TE VERTICAL (DESCIDA), PARA ELETROCALHA | PERFURADA OU LISA, 300X75MM, PRE-ZINCADA |  | UN
12283 | TE VERTICAL (DESCIDA), PARA ELETROCALHA | PERFURADA OU LISA, 400X75MM, PRE-ZINCADA |  | UN
12284 | TE VERTICAL (DESCIDA), PARA ELETROCALHA | PERFURADA OU LISA, 100X100MM, PRE-ZINCAD | A | UN
12285 | TE VERTICAL (DESCIDA), PARA ELETROCALHA | PERFURADA OU LISA, 150X100MM, PRE-ZINCAD | A | UN
12286 | TE VERTICAL (DESCIDA), PARA ELETROCALHA | PERFURADA OU LISA, 200X100MM, PRE-ZINCAD | A | UN
12288 | TE VERTICAL (DESCIDA), PARA ELETROCALHA | PERFURADA OU LISA, 300X100MM, PRE-ZINCAD | A | UN
12289 | TE VERTICAL (DESCIDA), PARA ELETROCALHA | PERFURADA OU LISA, 400X100MM, PRE-ZINCAD | A | UN
12290 | TERMINAL DE FECHAMENTO LISO, PARA ELETRO | CALHA PERFURADA OU LISA, 100X50MM, PRE-Z | INCADA | UN
12291 | TERMINAL DE FECHAMENTO LISO, PARA ELETRO | CALHA PERFURADA OU LISA, 150X50MM, PRE-Z | INCADA | UN
12292 | TERMINAL DE FECHAMENTO LISO, PARA ELETRO | CALHA PERFURADA OU LISA, 200X50MM, PRE-Z | INCADA | UN
12294 | TERMINAL DE FECHAMENTO LISO, PARA ELETRO | CALHA PERFURADA OU LISA, 300X50MM, PRE-Z | INCADA | UN
12295 | TERMINAL DE FECHAMENTO LISO, PARA ELETRO | CALHA PERFURADA OU LISA, 400X50MM, PRE-Z | INCADA | UN
12296 | TERMINAL DE FECHAMENTO LISO, PARA ELETRO | CALHA PERFURADA OU LISA, 100X75MM, PRE-Z | INCADA | UN
12297 | TERMINAL DE FECHAMENTO LISO, PARA ELETRO | CALHA PERFURADA OU LISA, 150X75MM, PRE-Z | INCADA | UN
12298 | TERMINAL DE FECHAMENTO LISO, PARA ELETRO | CALHA PERFURADA OU LISA, 200X75MM, PRE-Z | INCADA | UN
12300 | TERMINAL DE FECHAMENTO LISO, PARA ELETRO | CALHA PERFURADA OU LISA, 300X75MM, PRE-Z | INCADA | UN
12301 | TERMINAL DE FECHAMENTO LISO, PARA ELETRO | CALHA PERFURADA OU LISA, 400X75MM, PRE-Z | INCADA | UN
12302 | TERMINAL DE FECHAMENTO LISO, PARA ELETRO | CALHA PERFURADA OU LISA, 100X100MM, PRE- | ZINCADA | UN
12303 | TERMINAL DE FECHAMENTO LISO, PARA ELETRO | CALHA PERFURADA OU LISA, 150X100MM, PRE- | ZINCADA | UN
12304 | TERMINAL DE FECHAMENTO LISO, PARA ELETRO | CALHA PERFURADA OU LISA, 200X100MM, PRE- | ZINCADA | UN
12306 | TERMINAL DE FECHAMENTO LISO, PARA ELETRO | CALHA PERFURADA OU LISA, 300X100MM, PRE- | ZINCADA | UN
12307 | TERMINAL DE FECHAMENTO LISO, PARA ELETRO | CALHA PERFURADA OU LISA, 400X100MM, PRE- | ZINCADA | UN
12308 | TERMINAL DE FECHAMENTO, P/ELETROCALHA PE | RFURADA OU LISA, 100X50MM, C/SAIDA P/TUB | O, PRE ZINCADA | UN
12309 | TERMINAL DE FECHAMENTO, P/ELETROCALHA PE | RFURADA OU LISA, 150X50MM, C/SAIDA P/TUB | O, PRE-ZINCADA | UN
12310 | TERMINAL DE FECHAMENTO, P/ELETROCALHA PE | RFURADA OU LISA, 200X50MM, C/SAIDA P/TUB | O, PRE-ZINCADA | UN
12312 | TERMINAL DE FECHAMENTO, P/ELETROCALHA PE | RFURADA OU LISA, 300X50MM, C/SAIDA P/TUB | O, PRE-ZINCADA | UN
12313 | TERMINAL DE FECHAMENTO, P/ELETROCALHA PE | RFURADA OU LISA, 400X50MM, C/SAIDA P/TUB | O, PRE-ZINCADA | UN
12314 | TERMINAL DE FECHAMENTO, P/ELETROCALHA PE | RFURADA OU LISA, 100X75MM, C/SAIDA P/TUB | O, PRE-ZINCADA | UN
12315 | TERMINAL DE FECHAMENTO, P/ELETROCALHA PE | RFURADA OU LISA, 150X75MM, C/SAIDA P/TUB | O, PRE-ZINCADA | UN
12316 | TERMINAL DE FECHAMENTO, P/ELETROCALHA PE | RFURADA OU LISA, 200X75MM, C/SAIDA P/TUB | O, PRE-ZINCADA | UN
12318 | TERMINAL DE FECHAMENTO, P/ELETROCALHA PE | RFURADA OU LISA, 300X75MM, C/SAIDA P/TUB | O, PRE-ZINCADA | UN
12319 | TERMINAL DE FECHAMENTO, P/ELETROCALHA PE | RFURADA OU LISA, 400X75MM, COM SAIDA P/T | UBO, PRE-ZINCADA | UN
12320 | TERMINAL DE FECHAMENTO, P/ELETROCALHA PE | RFURADA OU LISA, 100X100MM, COM SAIDA P/ | TUBO, PRE-ZINCADA | UN
12321 | TERMINAL DE FECHAMENTO, P/ELETROCALHA PE | RFURADA OU LISA, 150X100MM, COM SAIDA P/ | TUBO, PRE-ZINCADA | UN
12322 | TERMINAL DE FECHAMENTO, P/ELETROCALHA PE | RFURADA OU LISA, 200X100MM, COM SAIDA P/ | TUBO, PRE-ZINCADA | UN
12324 | TERMINAL DE FECHAMENTO, P/ELETROCALHA PE | RFURADA OU LISA, 300X100MM, COM SAIDA P/ | TUBO, PRE-ZINCADA | UN
12325 | TERMINAL DE FECHAMENTO, P/ELETROCALHA PE | RFURADA OU LISA, 400X100MM, COM SAIDA P/ | TUBO, PRE-ZINCADA | UN
12327 | ACOPLAMENTO EM PAINEL, PARA ELETROCALHA | PERFURADA OU LISA, 150X50MM, PRE-ZINCADA |  | UN
12328 | ACOPLAMENTO EM PAINEL, PARA ELETROCALHA | PERFURADA OU LISA, 200X50MM, PRE-ZINCADA |  | UN
12330 | ACOPLAMENTO EM PAINEL, PARA ELETROCALHA | PERFURADA OU LISA, 300X50MM, PRE-ZINCADA |  | UN
12331 | ACOPLAMENTO EM PAINEL, PARA ELETROCALHA | PERFURADA OU LISA, 400X50MM, PRE-ZINCADA |  | UN
12333 | ACOPLAMENTO EM PAINEL, PARA ELETROCALHA | PERFURADA OU LISA, 150X75MM, PRE-ZINCADA |  | UN
12334 | ACOPLAMENTO EM PAINEL, PARA ELETROCALHA | PERFURADA OU LISA, 200X75MM, PRE-ZINCADA |  | UN
12336 | ACOPLAMENTO EM PAINEL, PARA ELETROCALHA | PERFURADA OU LISA, 300X75MM, PRE-ZINCADA |  | UN
12337 | ACOPLAMENTO EM PAINEL, PARA ELETROCALHA | PERFURADA OU LISA, 400X75MM, PRE-ZINCADA |  | UN
12344 | GOTEJADOR, P/ELETROCALHA PERFURUDA OU LI | SA, 100X50MM, PRE-ZINCADA |  | UN
12345 | GOTEJADOR, P/ELETROCALHA PERFURADA OU LI | SA, 150X50MM, PRE-ZINCADA |  | UN
12346 | GOTEJADOR, P/ELETROCALHA PERFURADA OU LI | SA, 200X50MM, PRE-ZINCADA |  | UN
12348 | GOTEJADOR, P/ELETROCALHA PERFURADA OU LI | SA, 300X50MM, PRE-ZINCADA |  | UN
12349 | GOTEJADOR, P/ELETROCALHA PERFURADA OU LI | SA, 400X50MM, PRE-ZINCADA |  | UN
12350 | GOTEJADOR, P/ELETROCALHA PERFURADA OU LI | SA, 100X75MM, PRE-ZINCADA |  | UN
12351 | GOTEJADOR, P/ELETROCALHA PERFURADA OU LI | SA, 150X75MM, PRE-ZINCADA |  | UN
12352 | GOTEJADOR, P/ELETROCALHA PERFURADA OU LI | SA, 200X75MM, PRE-ZINCADA |  | UN
12354 | GOTEJADOR, P/ELETROCALHA PERFURADA OU LI | SA, 300X75MM, PRE-ZINCADA |  | UN
12355 | GOTEJADOR, P/ELETROCALHA PERFURADA OU LI | SA, 400X75MM, PRE-ZINCADA |  | UN
12356 | GOTEJADOR, P/ELETROCALHA PERFURADA OU LI | SA, 100X100MM, PRE-ZINCADA |  | UN
12357 | GOTEJADOR, P/ELETROCALHA PERFURADA OU LI | SA, 150X100MM, PRE-ZINCADA |  | UN
12358 | GOTEJADOR, P/ELETROCALHA PERFURADA OU LI | SA, 200X100MM, PRE-ZINCADA |  | UN
12360 | GOTEJADOR, P/ELETROCALHA PERFURADA OU LI | SA, 300X100MM, PRE-ZINCADA |  | UN
12361 | GOTEJADOR, P/ELETROCALHA PERFURADA OU LI | SA, 400X100MM, PRE-ZINCADA |  | UN
12707 | ACOPLAMENTO EM PAINEL, PARA ELETROCALHA | PERFURADA OU LISA, 100X50MM, PRE-ZINCADA |  | UN
12720 | ACOPLAMENTO EM PAINEL, PARA ELETROCALHA | PERFURADA OU LISA, 150X100MM, PRE-ZINCAD | A | UN
12724 | ACOPLAMENTO EM PAINEL, PARA ELETROCALHA | PERFURADA OU LISA, 400X100MM, PRE-ZINCAD | A | UN
12744 | TOMADA 4 PINOS, DE EMBUTIR, COMPLETO, PA | RA TELEFONE |  | UN
12745 | TOMADA TIPO RJ-11, DE SOBREPOR, COMPLETA | , PARA TELEFONE |  | UN
12746 | TOMADA TIPO RJ-11, DE EMBUTIR, COMPLETA, | PARA TELEFONE |  | UN
12747 | TOMADA TIPO RJ45, SOBREPOR, COMPLETA, PA | RA LOGICA |  | UN
12748 | TOMADA TIPO RJ45, DE EMBUTIR, COMPLETA, | PARA LOGICA |  | UN
12749 | TOMADA COAXIAL, DE SOBREPOR, COMPLETA, P | ARA ANTENA DE TV |  | UN
12750 | TOMADA COAXIAL, DE EMBUTIR, COMPLETA, PA | RA ANTENA DE TV |  | UN
12761 | LAMPADA FLUORESCENTE TUBULAR DE 16W, TRO | FOSFORO, BASE G-13 |  | UN
12762 | LAMPADA FLUORESCENTE TUBULAR DE 32W, TRO | FOSFORO, BASE G-13 |  | UN
12763 | LAMPADA DE VAPOR DE MERCURIO, 80W, 220V, | OVOIDE, BASE E27 |  | UN
12767 | LAMPADA A VAPOR METALICO OVOIDE, DE 2000 | W-220V |  | UN
12774 | REGISTRO DE ESFERA EM PVC,SOLDAVEL,20MM |  |  | UN
12775 | REGISTRO DE ESFERA EM PVC,SOLDAVEL,25MM |  |  | UN
12776 | REGISTRO DE ESFERA EM PVC,SOLDAVEL,32MM |  |  | UN
12777 | REGISTRO DE ESFERA EM PVC,SOLDAVEL,40MM |  |  | UN
12778 | REGISTRO DE ESFERA EM PVC, SOLDAVEL, 50M | M |  | UN
12779 | REGISTRO DE ESFERA EM PVC, SOLDAVEL, 60M | M |  | UN
12780 | VALVULA DE PE, COM CRIVO, EM PVC, SOLDAV | EL, 25MM |  | UN
12781 | VALVULA DE PE, COM CRIVO, EM PVC, SOLDAV | EL, 32MM |  | UN
12782 | VALVULA DE PE, COM CRIVO, EM PVC, SOLDAV | EL, 40MM |  | UN
12783 | VALVULA DE PE, COM CRIVO, EM PVC, SOLDAV | EL, 50MM |  | UN
12784 | VALVULA DE PE, COM CRIVO, EM PVC, SOLDAV | EL, 60MM |  | UN
12785 | VALVULA DE RETENCAO, VERTICAL, EM PVC, 2 | 5MM |  | UN
12786 | VALVULA DE RETENCAO, VERTICAL, EM PVC, 3 | 2MM |  | UN
12787 | VALVULA DE RETENCAO, VERTICAL, EM PVC, 4 | 0MM |  | UN
12788 | VALVULA DE RETENCAO, VERTICAL, EM PVC, 5 | 0MM |  | UN
12789 | VALVULA DE RETENCAO, VERTICAL, EM PVC, 6 | 0MM |  | UN
12790 | VALVULA DE RETENCAO, HORIZONTAL, EM PVC, | 25MM |  | UN
12791 | VALVULA DE RETENCAO, HORIZONTAL, EM PVC, | 32MM |  | UN
12792 | VALVULA DE RETENCAO, HORIZONTAL, EM PVC, | 40MM |  | UN
12793 | VALVULA DE RETENCAO, HORIZONTAL, EM PVC, | 50MM |  | UN
12794 | VALVULA DE RETENCAO, HORIZONTAL, EM PVC, | 60MM |  | UN
12795 | TUBO CPVC RIGIDO, 15MM, SOLDAVEL, PARA A | GUA QUENTE E FRIA |  | M
12796 | TUBO CPVC RIGIDO, 22MM, SOLDAVEL, PARA A | GUA QUENTE E FRIA |  | M
12797 | TUBO CPVC RIGIDO, 28MM, SOLDAVEL, PARA A | GUA QUENTE E FRIA |  | M
12798 | ADAPTADOR ROSQUEAVEL DE PVC RIGIDO, 1/2" | , COM FLANGE E ANEL DE VEDACAO, PARA CAI | XA D`AGUA | UN
12799 | ADAPTADOR ROSQUEAVEL DE PVC RIGIDO, 3/4" | , COM FLANGE E ANEL DE VEDACAO, PARA CAI | XA D`AGUA | UN
12801 | ADAPTADOR ROSQUEAVEL DE PVC RIGIDO, 1 1/ | 4", COM FLANGE E ANEL DE VEDACAO, PARA C | AIXA D`AGUA | UN
12802 | ADAPTADOR ROSQUEAVEL DE PVC RIGIDO, 1 1/ | 2", COM FLANGE E ANEL DE VEDACAO, PARA C | AIXA D`AGUA | UN
12803 | ADAPTADOR ROSQUEAVEL DE PVC RIGIDO, 2", | COM FLANGE E ANEL DE VEDACAO, PARA CAIXA | D`AGUA | UN
12805 | BUCHA DE REDUCAO DE PVC, COM ROSCA, 1"X1 | /2" |  | UN
12806 | BUCHA DE REDUCAO DE PVC, COM ROSCA, 1"X3 | /4" |  | UN
12807 | BUCHA DE REDUCAO DE PVC, COM ROSCA, 1 1/ | 4"X3/4" |  | UN
12808 | BUCHA DE REDUCAO DE PVC, COM ROSCA, 1 1/ | 4"X1" |  | UN
12809 | BUCHA DE REDUCAO DE PVC, COM ROSCA, 1 1/ | 2"X3/4" |  | UN
12810 | BUCHA DE REDUCAO DE PVC, COM ROSCA, 1 1/ | 2"X1" |  | UN
12811 | BUCHA DE REDUCAO DE PVC, COM ROSCA, 1 1/ | 2"X1 1/4" |  | UN
12812 | BUCHA DE REDUCAO DE PVC, COM ROSCA, 2"X1 | " |  | UN
12813 | BUCHA DE REDUCAO DE PVC, COM ROSCA, 2"X1 | 1/4" |  | UN
12814 | BUCHA DE REDUCAO DE PVC, COM ROSCA, 2"X1 | 1/2" |  | UN
12816 | CAP DE PVC, COM ROSCA, DE 3/4" |  |  | UN
12817 | CAP DE PVC, COM ROSCA, DE 1" |  |  | UN
12818 | CAP DE PVC, COM ROSCA, DE 1 1/2" |  |  | UN
12819 | CAP DE PVC, COM ROSCA, DE 2" |  |  | UN
12820 | CAP DE PVC, COM ROSCA, DE 2 1/2" |  |  | UN
12821 | CAP DE PVC, COM ROSCA, DE 3" |  |  | UN
12823 | CURVA 90° DE PVC, COM ROSCA, DE 1/2" |  |  | UN
12824 | CURVA 90° DE PVC, COM ROSCA, DE 3/4" |  |  | UN
12825 | CURVA 90° DE PVC, COM ROSCA, DE 1" |  |  | UN
12826 | CURVA 90° DE PVC, COM ROSCA, DE 1 1/4" |  |  | UN
12828 | CURVA 90° DE PVC, COM ROSCA, DE 2" |  |  | UN
12829 | FLANGE COM SEXTAVADO DE PVC, COM ROSCA E | SEM FUROS, DE 1/2" |  | UN
12834 | FLANGE COM SEXTAVADO DE PVC, COM ROSCA E | SEM FUROS, DE 2" |  | UN
12835 | FLANGE COM SEXTAVADO DE PVC, COM ROSCA E | SEM FUROS, DE 2 1/2" |  | UN
12836 | FLANGE COM SEXTAVADO DE PVC, COM ROSCA E | SEM FUROS, DE 3" |  | UN
12837 | FLANGE COM SEXTAVADO DE PVC, COM ROSCA E | SEM FUROS, DE 4" |  | UN
12840 | JOELHO 45° DE PVC, COM ROSCA, DE 1" |  |  | UN
12841 | JOELHO 45° DE PVC, COM ROSCA, DE 1 1/4" |  |  | UN
12842 | JOELHO 45° DE PVC, COM ROSCA, DE 1 1/2" |  |  | UN
12843 | JOELHO 45° DE PVC, COM ROSCA, DE 2" |  |  | UN
12847 | JOELHO 90° DE PVC, COM ROSCA, DE 1 1/4" |  |  | UN
12850 | JOELHO DE REDUCAO 90° DE PVC, COM ROSCA, | DE 3/4"X1/2" |  | UN
12851 | JOELHO DE REDUCAO 90° DE PVC, COM ROSCA, | DE 1"X3/4" |  | UN
12865 | LUVA DE PVC RIGIDO, ROSQUEAVEL, DE 3" |  |  | UN
12866 | LUVA DE PVC RIGIDO, ROSQUEAVEL, DE 4" |  |  | UN
12867 | LUVA DE REDUCAO DE PVC, COM ROSCA, DE 3/ | 4"X1/2" |  | UN
12868 | LUVA DE REDUCAO DE PVC, COM ROSCA, DE 1" | X3/4" |  | UN
12869 | LUVA DE CORRER DE PVC, PARA TUBO ROSCAVE | L, DE 1/2" |  | UN
12870 | LUVA DE CORRER DE PVC, PARA TUBO ROSCAVE | L, DE 3/4" |  | UN
12871 | LUVA DE CORRER DE PVC, PARA TUBO ROSCAVE | L, DE 1 1/2" |  | UN
12875 | NIPEL DE PVC, COM ROSCA, DE 1 1/4" |  |  | UN
12877 | NIPEL DE PVC, COM ROSCA, DE 2" |  |  | UN
12878 | PLUG DE PVC, COM ROSCA, DE 1/2" |  |  | UN
12879 | PLUG DE PVC, COM ROSCA, DE 3/4" |  |  | UN
12880 | PLUG DE PVC, COM ROSCA, DE 1" |  |  | UN
12881 | PLUG DE PVC, COM ROSCA, DE 1 1/4" |  |  | UN
12882 | PLUG DE PVC, COM ROSCA, DE 1 1/2" |  |  | UN
12883 | PLUG DE PVC, COM ROSCA, DE 2" |  |  | UN
12887 | TE 90° DE PVC, COM ROSCA, DE 1 1/4" |  |  | UN
12891 | TE DE REDUCAO 90º DE PVC, COM ROSCA, DE | 1"X3/4" |  | UN
12896 | UNIAO DE PVC, COM ROSCA, DE 3/4" |  |  | UN
12898 | UNIAO DE PVC, COM ROSCA, DE 1 1/4" |  |  | UN
12900 | UNIAO DE PVC, COM ROSCA, DE 2" |  |  | UN
12901 | UNIAO DE PVC, COM ROSCA, DE 2 1/2" |  |  | UN
12902 | UNIAO DE PVC, COM ROSCA, DE 3" |  |  | UN
12905 | JOELHO 90° DE PVC, COM ROSCA E BUCHA DE | LATAO, DE 3/4" |  | UN
12906 | JOELHO DE REDUCAO 90° DE PVC, COM ROSCA | E BUCHA DE LATAO, DE 3/4"X1/2" |  | UN
12911 | ADAPTADOR DE PVC, SOLDAVEL CURTO COM BOL | SA E ROSCA PARA REGISTRO, DE 40MMX1 1/2" |  | UN
12912 | ADAPTADOR DE PVC, SOLDAVEL CURTO COM BOL | SA E ROSCA PARA REGISTRO, DE 50MMX1 1/4" |  | UN
12931 | ADAPTADOR DE PVC, SOLDAVEL/LONGO COM FLA | NGES LIVRES PARA CAIXA D`AGUA, DE 75MMX2 | 1/2" | UN
12932 | ADAPTADOR DE PVC, SOLDAVEL/LONGO COM FLA | NGES LIVRES PARA CAIXA D`AGUA, DE 85MMX3 | " | UN
12933 | ADAPTADOR DE PVC, SOLDAVEL/LONGO COM FLA | NGES LIVRES PARA CAIXA D`AGUA, DE 110MMX | 4" | UN
12945 | BUCHA DE REDUCAO DE PVC, SOLDAVEL CURTA, | DE 50MMX40MM |  | UN
12947 | BUCHA DE REDUCAO DE PVC, SOLDAVEL CURTA, | DE 75MMX60MM |  | UN
12948 | BUCHA DE REDUCAO DE PVC, SOLDAVEL CURTA, | DE 85MMX75MM |  | UN
12949 | BUCHA DE REDUCAO DE PVC, SOLDAVEL CURTA, | DE 110MMX85MM |  | UN
12951 | BUCHA DE REDUCAO DE PVC, SOLDAVEL LONGA, | DE 40MMX20MM |  | UN
12954 | BUCHA DE REDUCAO DE PVC, SOLDAVEL LONGA, | DE 50MMX25MM |  | UN
12955 | BUCHA DE REDUCAO DE PVC, SOLDAVEL LONGA, | DE 50MMX32MM |  | UN
12956 | BUCHA DE REDUCAO DE PVC, SOLDAVEL LONGA, | DE 60MMX25MM |  | UN
12957 | BUCHA DE REDUCAO DE PVC, SOLDAVEL LONGA, | DE 60MMX32MM |  | UN
12959 | BUCHA DE REDUCAO DE PVC, SOLDAVEL LONGA, | DE 60MMX50MM |  | UN
12965 | CAP DE PVC, SOLDAVEL, DE 25MM |  |  | UN
12966 | CAP DE PVC, SOLDAVEL, DE 32MM |  |  | UN
12967 | CAP DE PVC, SOLDAVEL, DE 40MM |  |  | UN
12968 | CAP DE PVC, SOLDAVEL, DE 50MM |  |  | UN
12969 | CAP DE PVC, SOLDAVEL, DE 60MM |  |  | UN
12970 | CAP DE PVC, SOLDAVEL, DE 75MM |  |  | UN
12971 | CAP DE PVC, SOLDAVEL, DE 85MM |  |  | UN
12972 | CAP DE PVC, SOLDAVEL, DE 110MM |  |  | UN
12973 | CURVA 45° DE PVC, SOLDAVEL, DE 20MM |  |  | UN
12974 | CURVA 45° DE PVC, SOLDAVEL, DE 25MM |  |  | UN
12975 | CURVA 45° DE PVC, SOLDAVEL, DE 32MM |  |  | UN
12976 | CURVA 45° DE PVC, SOLDAVEL, DE 40MM |  |  | UN
12977 | CURVA 45° DE PVC, SOLDAVEL, DE 50MM |  |  | UN
12978 | CURVA 45° DE PVC, SOLDAVEL, DE 60MM |  |  | UN
12979 | CURVA 45° DE PVC, SOLDAVEL, DE 75MM |  |  | UN
12980 | CURVA 45° DE PVC, SOLDAVEL, DE 85MM |  |  | UN
12981 | CURVA 45° DE PVC, SOLDAVEL, DE 110MM |  |  | UN
12982 | CURVA 90° DE PVC, SOLDAVEL, DE 20MM |  |  | UN
12983 | CURVA 90° DE PVC, SOLDAVEL, DE 25MM |  |  | UN
12984 | CURVA 90° DE PVC, SOLDAVEL, DE 32MM |  |  | UN
12985 | CURVA 90° DE PVC, SOLDAVEL, DE 40MM |  |  | UN
12986 | CURVA 90° DE PVC, SOLDAVEL, DE 50MM |  |  | UN
12987 | CURVA 90° DE PVC, SOLDAVEL, DE 60MM |  |  | UN
12988 | CURVA 90° DE PVC, SOLDAVEL, DE 75MM |  |  | UN
12989 | CURVA 90° DE PVC, SOLDAVEL, DE 85MM |  |  | UN
12999 | CURVA 90° DE PVC, SOLDAVEL, DE 110MM |  |  | UN
13004 | JOELHO 45° DE PVC, SOLDAVEL, DE 32MM |  |  | UN
13005 | JOELHO 45° DE PVC, SOLDAVEL, DE 40MM |  |  | UN
13006 | JOELHO 45° DE PVC, SOLDAVEL, DE 50MM |  |  | UN
13007 | JOELHO 45° DE PVC, SOLDAVEL, DE 60MM |  |  | UN
13008 | JOELHO 45° DE PVC, SOLDAVEL, DE 75MM |  |  | UN
13009 | JOELHO 45° DE PVC, SOLDAVEL, DE 85MM |  |  | UN
13010 | JOELHO 45° DE PVC, SOLDAVEL, DE 110MM |  |  | UN
13017 | JOELHO 90° DE PVC, SOLDAVEL, DE 75MM |  |  | UN
13020 | JOELHO DE REDUCAO 90° DE PVC, SOLDAVEL, | DE 25MMX20MM |  | UN
13021 | JOELHO DE REDUCAO 90° DE PVC, SOLDAVEL, | DE 32MMX25MM |  | UN
13022 | LUVA DE PVC, SOLDAVEL, DE 20MM |  |  | UN
13023 | LUVA DE PVC, SOLDAVEL, DE 25MM |  |  | UN
13029 | LUVA DE PVC, SOLDAVEL, DE 85MM |  |  | UN
13030 | LUVA DE PVC, SOLDAVEL, DE 110MM |  |  | UN
13031 | LUVA DE REDUCAO DE PVC, SOLDAVEL, DE 25M | MX20MM |  | UN
13032 | LUVA DE REDUCAO DE PVC, SOLDAVEL, DE 32M | MX25MM |  | UN
13033 | LUVA DE REDUCAO DE PVC, SOLDAVEL, DE 40M | MX32MM |  | UN
13034 | LUVA DE REDUCAO DE PVC, SOLDAVEL, DE 60M | MX50MM |  | UN
13035 | LUVA DE CORRER DE PVC, PARA TUBO SOLDAVE | L, DE 20MM |  | UN
13036 | LUVA DE CORRER DE PVC, PARA TUBO SOLDAVE | L, DE 25MM |  | UN
13037 | LUVA DE CORRER DE PVC, PARA TUBO SOLDAVE | L, DE 50MM |  | UN
13041 | TE SOLDAVEL 90° DE PVC, DE 40MM |  |  | UN
13052 | TE DE REDUCAO 90° DE PVC, SOLDAVEL, 50MM | X32MM |  | UN
13054 | TE DE REDUCAO 90° DE PVC, SOLDAVEL, 75MM | X50MM |  | UN
13055 | TE DE REDUCAO 90° DE PVC, SOLDAVEL, 85MM | X60MM |  | UN
13056 | TE DE REDUCAO 90° DE PVC, SOLDAVEL, 110M | MX60MM |  | UN
13057 | CRUZETA DE PVC, SOLDAVEL, DE 25MM |  |  | UN
13058 | CRUZETA DE PVC, SOLDAVEL, DE 50MM |  |  | UN
13059 | UNIAO DE PVC, SOLDAVEL, DE 20MM |  |  | UN
13061 | UNIAO DE PVC, SOLDAVEL, DE 32MM |  |  | UN
13062 | UNIAO DE PVC, SOLDAVEL, DE 40MM |  |  | UN
13063 | UNIAO DE PVC, SOLDAVEL, DE 50MM |  |  | UN
13064 | UNIAO DE PVC, SOLDAVEL, DE 60MM |  |  | UN
13065 | UNIAO DE PVC, SOLDAVEL, DE 75MM |  |  | UN
13066 | UNIAO DE PVC, SOLDAVEL, DE 85MM |  |  | UN
13067 | UNIAO DE PVC, SOLDAVEL, DE 110MM |  |  | UN
13070 | JOELHO 90° DE PVC, SOLDAVEL E COM ROSCA, | DE 25MMX3/4" |  | UN
13071 | JOELHO 90° DE PVC, SOLDAVEL E COM ROSCA, | DE 32MMX3/4" |  | UN
13072 | LUVA DE PVC, SOLDAVEL E COM ROSCA, DE 20 | MMX1/2" |  | UN
13073 | LUVA DE PVC, SOLDAVEL E COM ROSCA, DE 25 | MMX1/2" |  | UN
13075 | LUVA DE PVC, SOLDAVEL E COM ROSCA, DE 32 | MMX1" |  | UN
13076 | LUVA DE PVC, SOLDAVEL E COM ROSCA, DE 40 | MMX1 1/4" |  | UN
13077 | LUVA DE PVC, SOLDAVEL E COM ROSCA, DE 50 | MMX1 1/2" |  | UN
13080 | TE 90º DE PVC RIGIDO SOLDAVEL, COM ROSCA | NA BOLSA CENTRAL, DE 25MMX3/4" |  | UN
13081 | TE 90º DE PVC RIGIDO SOLDAVEL, COM ROSCA | NA BOLSA CENTRAL, DE 32MMX3/4" |  | UN
13084 | JOELHO 90° DE PVC SOLDAVEL COM BUCHA DE | LATAO, DE 25MMX3/4" |  | UN
13085 | JOELHO 90° DE PVC SOLDAVEL COM BUCHA DE | LATAO, DE 32MMX3/4" |  | UN
13086 | LUVA DE PVC, SOLDAVEL E COM BUCHA LATAO, | DE 20MMX1/2" |  | UN
13092 | TE 90º DE PVC, SOLDAVEL E COM BUCHA DE L | ATAO NA BOLSA CENTRAL, DE 32MMX32MMX3/4" |  | UN
13095 | MAO-DE-OBRA DE MECANICO DE REFRIGERACAO, | INCLUSIVE ENCARGOS SOCIAIS |  | H
13096 | ELEVADOR ESPECIAL PARA CADEIRA DE RODAS, | CAPACIDADE PARA ATE 3 PASSAGEIROS (225K | G), ATE 3 PARADAS/ENTRADAS | UN
13097 | ELEVADOR HIDRAULICO, CAPACIDADE PARA ATE | 6 PASSAGEIROS (450KG), VELOC. APROX. DE | 36M/MIN (0,60M/S), 2 PARADAS/ENTRADAS | UN
13098 | ELEVADOR HIDRAULICO, CAPACIDADE PARA ATE | 8 PASSAGEIROS (600KG), VELOC. APROX. DE | 36M/MIN (0,60M/S), 4 PARADAS/ENTRADAS | UN
13099 | PAINEL MODULAR DE GASES MEDICINAIS,C=1,0 | 0M,A=0,30M,COMPOSTO 3 MODULOS CONTENDO 3 | SAIDAS P/GASES,ENTR.P/COMPONENTES | UN
13100 | PAINEL MODULAR DE GASES MEDICINAIS,C=1,4 | 5M,A=0,30M,COMPOSTO 3 MODULOS CONTENDO 6 | SAIDAS PARA GASES,ENTR.P/COMPONENTES | UN
13101 | LAVATORIO DE LOUCA BRANCA, COM COLUNA SU | SPENSA, MEDINDO EM TORNO DE 45,5X35,5CM, | P/PESSOAS C/NECESSIDADES ESPECIFICAS | UN
13102 | CUBA DE LOUCA BRANCA,DE SOBREPOR,OVAL |  |  | UN
13103 | VASO SANITARIO, DE LOUCA BRANCA, TIPO ME | DIO LUXO, COM CAIXA ACOPLADA |  | UN
13104 | VASO SANITARIO, DE LOUCA BRANCA, P/PESSO | AS C/NECESSIDADES ESPECIFICAS, INCLUSIVE | ASSENTO ESPECIAL | UN
13105 | VALVULA DE FECHAMENTO AUTOMATICO, P/MICT | ORIO, ACABAMENTO CROMADO |  | UN
13106 | VALVULA DE FECHAMENTO AUTOMATICO, PARA C | HUVEIRO DE AGUA FRIA OU PRE-MISTURADOR, | ACABAMENTO CROMADO | UN
13107 | SABONETEIRA PLASTICA ABS,P/SABONETE LIQU | IDO |  | UN
13108 | PORTA-TOALHA DE PAPEL,EM PLASTICO ABS |  |  | UN
13109 | PORTA-PAPEL HIGIENICO,EM PLASTICO ABS |  |  | UN
13110 | ASSENTO ESPECIAL PARA VASO SANITARIO, PA | RA PESSOAS COM NECESSIDADES ESPECIAIS |  | UN
13113 | TORNEIRA P/LAVATORIO,DE MESA,ACIONAMENTO | HIDROMECANICO MANUAL E FECHAMENTO AUTOM | ATICO,CROMADA | UN
13114 | GRELHA DE ACO INOXIDAVEL, 10X10CM, SISTE | MA ROTATIVO, COM CAIXILHO |  | UN
13115 | SABONETEIRA DE PAREDE,C/BASE METALICA E | CUPULA DE VIDRO GIRATORIA, PARA SABONETE | LIQUIDO | UN
13116 | AQUECEDOR A GAS DE ACUMULACAO, CAPACIDAD | E DE 100L, MODELO HORIZONTAL, CORPO EM A | CO CARBONO | UN
13117 | AQUECEDOR A GAS DE ACUMULACAO, CAPACIDAD | E DE 100L, MODELO VERTICAL, CORPO EM ACO | CARBONO | UN
13118 | AQUECEDOR A GAS DE ACUMULACAO, CAPACIDAD | E DE 200L, MODELO HORIZONTAL, CORPO EM A | CO CARBONO | UN
13119 | AQUECEDOR A GAS DE ACUMULACAO, CAPACIDAD | E DE 200L, MODELO VERTICAL, CORPO EM ACO | CARBONO | UN
13120 | AQUECEDOR A GAS DE ACUMULACAO, CAPACIDAD | E DE 250L, MODELO HORIZONTAL, CORPO EM A | CO CARBONO | UN
13121 | AQUECEDOR A GAS DE ACUMULACAO, CAPACIDAD | E DE 250L, MODELO VERTICAL, CORPO EM ACO | CARBONO | UN
13122 | AQUECEDOR A GAS DE ACUMULACAO, CAPACIDAD | E DE 300L, MODELO HORIZONTAL, CORPO EM A | CO CARBONO | UN
13123 | AQUECEDOR A GAS DE ACUMULACAO, CAPACIDAD | E DE 300L, MODELO VERTICAL, CORPO EM ACO | CARBONO | UN
13124 | AQUECEDOR A GAS DE ACUMULACAO, CAPACIDAD | E DE 500L, MODELO HORIZONTAL, CORPO EM A | CO CARBONO | UN
13125 | AQUECEDOR A GAS DE ACUMULACAO, CAPACIDAD | E DE 500L, MODELO VERTICAL, CORPO EM ACO | CARBONO | UN
13126 | AQUECEDOR A GAS DE ACUMULACAO, CAPACIDAD | E DE 750L, MODELO HORIZONTAL, CORPO EM A | CO CARBONO | UN
13127 | AQUECEDOR A GAS DE ACUMULACAO, CAPACIDAD | E DE 750L, MODELO VERTICAL, CORPO EM ACO | CARBONO | UN
13128 | AQUECEDOR A GAS DE ACUMULACAO, CAPACIDAD | E DE 1000L, MODELO HORIZONTAL, CORPO EM | ACO CARBONO | UN
13129 | AQUECEDOR A GAS DE ACUMULACAO, CAPACIDAD | E DE 1000L, MODELO VERTICAL, CORPO EM AC | O CARBONO | UN
13130 | AQUECEDOR A GAS, DE PASSAGEM, RESIDENCIA | L, EM CHAPA ESMALTADA, BRANCO DE 12L/MIN |  | UN
13131 | AQUECEDOR A GAS, DE PASSAGEM, RESIDENCIA | L, EM CHAPA ESMALTADA, BRANCO DE 18L/MIN |  | UN
13132 | AQUECEDOR A GAS, DE PASSAGEM, RESIDENCIA | L, EM CHAPA ESMALTADA, BRANCO, DE 22L/MI | N | UN
13133 | COIFA ACO INOX AISI 304/444(#20),DIM.2,3 | 0X1,30X0,60M(COCCAO),C/CALHA COL.GORD.PE | RIM.C/DRENO PLUG.SUP.(FOG.IND.8 BOCAS) | UN
13134 | COIFA ACO INOX AISI 304/444(#20),DIM.1,8 | 0X1,30X0,60M(COCCAO),C/CALHA COL.GORD.DR | ENO PLUG.SUP.FIX.(FOG.IND.DE 6 BOCAS) | UN
13135 | COIFA DE ACO INOX AISI 304/444(#20),DIM. | 1,3X1,30X0,60M(COCCAO),C/CALHA COL.GORD. | PER.DRENO PLUG.SUP.FIX.(FOG.IND.4 BOCAS) | UN
13136 | FILTROS INERCIAIS 50X50X5CM, ACO INOX 30 | 4 (COIFA DE COCCAO) |  | UN
13137 | FILTROS INERCIAIS 40X50X5CM, ACO INOX 30 | 4(COIFA DE COCCAO) |  | UN
13138 | DAMPER CORTA FOGO 30X30CM, ACIONAM.AUT.P | ELA ACAO DE ELEM.FUS.MOD.DCF C/FUS.DISP. | C/ATESTADO UL C/ROMP.72ºC OU 141ºC | UN
13139 | DAMPER CORTA FOGO 35X35CM,ACION.PELA ACA | O ELEM.FUS.MOD.DCF C/FUS.DISP.(C/AFAST.U | L) C/ROMP.72ºC OU 141ºC | UN
13140 | DAMPER CORTA FOGO 35X45CM,ACIONAM.AUT.PE | LA ACAO ELEM.FUS.MOD.DCF C/FUS.DISP.(C/A | TESTADO UL)C/ROMP.EM 72ºC OU 141ºC | UN
13141 | TANQUE INDUSTRIAL EM ACO INOXIDAVEL AISI | 304, PARA LAVAGEM DE PANELOES, MEDINDO | APROXIMADAMENTE (0,61X0,706X0,305)M | UN
13142 | MICTORIO COLETIVO EM ACO INOX. AISI304,M | ED. APROX.(1800X290X350)MM,C/KIT INST.IN | C.PARAFUSOS,BUCHAS,SIFAO EXT.E VALV.INOX | UN
13143 | LAVABO IND.ACO INOX.AISI304,MED.APROX.(4 | 00X450X208)MM,INCL.BICA,VALV.ACIONAMENTO | E KIT INST.INC.PARAFUSOS,BUCHAS E VALV. | UN
13144 | SECADOR DE MAOS EM ACO INOXIDAVEL, COM S | ISTEMA FOTO-CELULAR BI-VOLT |  | UN
13145 | BARRA DE APOIO,EM ACO INOX.AISI304, TUBO | 1.1/4",P/LAVAT.CENTRO MED(60X40)CM,INCL | .PARAF.INOX E BUCHA PLAST.,ABNT NBR 9050 | UN
13146 | BARRA DE APOIO,EM ACO INOX.AISI304,TUBO | 1.1/4",50CM,INCL.PARAF.INOX.E BUCHAS PLA | ST.,ABNT NBR 9050 | UN
13147 | BARRA DE APOIO,EM ACO INOX.AISI304,TUBO | 1.1/4",80CM,INCL.PARAF.INOX.E BUCHAS PLA | ST.,ABNT NBR 9050 | UN
13148 | BARRA DE APOIO,EM "L",EM ACO INOX.AISI30 | 4,TUBO 1.1/4",(70X70)CM,INCL.PARAF.INOX | E BUCHAS PLAST.,ABNT NBR 9050 | UN
13149 | BARRA DE APOIO,EM "L",EM ACO INOX.AISI30 | 4,TUBO 1.1/4",(80X80)CM,INCL.PARAF.INOX | E BUCHAS PLAST.,ABNT NBR 9050 | UN
13150 | BARRA DE APOIO RETRATIL(ARTICULADA)EM AC | O INOX.AISI304,TUBO.1.1/4",80CM,INCL.PA | AF.INOX.E BUCHAS PLAST.,ABNT NBR 9050 | UN
13151 | BARRA DE APOIO,FIXA AO PISO,EM ACO INOX. | AISI304,TUBO 1.1/4",(75X80)CM,INCL.PARAF | .INOX.E BUCHAS PLAST.,ABNT NBR 9050 | UN
13164 | RESERVATORIO EM FIBRA DE VIDRO OU POLIET | ILENO, C/CAPAC.EM TORNO DE 3000L,INCL.TA | MPA DE VEDACAO C/ESCOTILHA E FIXADORES | UN
13165 | RESERVATORIO ENTERRADO PRFV,10.000L,DIM. | APROX.(D=2,60M/A=2,00M),P/AGUA POTAVEL/A | PROV.A.CHUVA,ABNT NBR 15527,12217 E 8220 | UN
13166 | RESERVATORIO ENTERRADO PRFV,20.000L,DIM. | APROX.(D=3,00M/A=2,84M),P/AGUA POTAVEL/A | PROV.A.CHUVA,ABNT NBR 15527,12217 E 8220 | UN
13167 | RESERVATORIO ENTERRADO PRFV,30.000L,DIM. | APROX.(D=3,00M/A=4,26M),P/AGUA POTAVEL/A | PROV.A.CHUVA,ABNT NBR 15527,12217 E 8220 | UN
13168 | RESERVATORIO METALICO PARA AGUA POTAVEL | ESTILO TACA AGUA TOTAL, COM CAPACIDADE P | ARA 50M3 | UN
13169 | RESERVATORIO METALICO PARA AGUA POTAVEL | ESTILO TACA AGUA TOTAL, COM CAPACIDADE P | ARA 100M3 | UN
13170 | BEBEDOURO ELETRICO,110/220V,DE MESA,P/GA | RRAFAO,EXCLUSIVE ESTE,C/DUAS SAIDAS,AGUA | GELADA/TEMP.AMBIENTE,ABNT NBR 16236 | UN
13171 | APARELHO DE AR CONDICIONADO DE 10.000BTU | , 1HP, C/CONTROLE REMOTO |  | UN
13172 | APARELHO DE AR CONDICIONADO DE 12.000BTU | , 1HP, COM CONTROLE REMOTO |  | UN
13173 | LUMINARIA DE EMERGENCIA DE SOBREPOR, EM | PLASTICO, EQUIPADA C/BATERIA SELADA RECA | RREGAVEL COM 30 LAMPADAS EM LED | UN
13174 | LUMINARIA DE EMERGENCIA DE SOBREPOR, EM | PLASTICO, EQUIPADA C/BATERIA SELADA RECA | RREGAVEL COM 60 LAMPADAS EM LED | UN
13175 | PLACA DE SINALIZACAO AUTONOMA, EM LED, P | ERSONALIZADA (NAO FUME), 110/220V, C/DIM | ENSOES APROX. DE (22X11,6)CM | UN
13176 | LUMINARIA FECHADA, PARA ILUMINACAO DE QU | ADRAS DE ESPORTES E AFINS, PARA LAMPADA | DE LED DE 100W, INCLUSIVE ESTA | UN
13209 | REATOR ELETRONICO DE ALTO FATOR DE POTEN | CIA (AFT>0,92), PARA LAMPADAS FLUORESCEN | TES - 16W - SIMPLES | UN
13210 | REATOR ELETRONICO DE ALTO FATOR DE POTEN | CIA (AFT>0,92), PARA LAMPADA FLUORESCENT | ES - 16W - DUPLO | UN
13211 | REATOR ELETRONICO DE ALTO FATOR DE POTEN | CIA (AFT>0,92), PARA LAMPADA FLUORESCENT | ES - 18W - SIMPLES | UN
13212 | REATOR ELETRONICO DE ALTO FATOR DE POTEN | CIA (AFT>0,92), PARA LAMPADA FLUORESCENT | ES - 18W - DUPLO | UN
13215 | REATOR ELETRONICO DE ALTO FATOR DE POTEN | CIA (AFT>0,92), PARA LAMPADAS FLUORESCEN | TES - 32W - SIMPLES | UN
13216 | REATOR ELETRONICO DE ALTO FATOR DE POTEN | CIA (AFT>0,92), PARA LAMPADAS FLUORESCEN | TES - 32W - DUPLO | UN
13217 | REATOR ELETRONICO DE ALTO FATOR DE POTEN | CIA (AFT>0,92), PARA LAMPADAS FLUORESCEN | TES - 36W - SIMPLES | UN
13218 | REATOR ELETRONICO DE ALTO FATOR DE POTEN | CIA (AFT>0,92), PARA LAMPADAS FLUORESCEN | TES - 36W - DUPLO | UN
13221 | REATOR EXTERNO PARA LAMPADA VAPOR METALI | CO DE 150W, COM IGNITOR COM PICO DE TENS | AO 2,8 A 4KV, 220V, NBR 14305 | UN
13226 | LAMPADA FLUORESCENTE, TUBULAR, DE 18W, B | ASE G-13 |  | UN
13227 | LAMPADA FLUORESCENTE TUBULAR DE 32W, BAS | E G-13 |  | UN
13228 | LAMPADA FLUORESCENTE TUBULAR DE 36W , | BASE G13 |  | UN
13229 | LUMINARIA SOBREPOR P/ 2 LAMPADAS TUBUL. | DE 600MM C/ REFL. EM ALUM. ALTO BRILHO E | M CHAPA DE ACO P/LAMPADA APARENTE | UN
13230 | LUMINARIA SOBREPOR P/2 LAMPADAS TUBUL. | DE 1200MM,C/REFL. EM ALUM. ALTO BRILHO | EM CHAPA DE ACO LAMPADA APARENTE | UN
13231 | LUMINARIA SOBREPOR, P/ 2 LAMPADAS TUBULA | RES DE 600MM C/ REFLETOR EM ALUMINIO ALT | O BRILHO EM CHAPA DE ACO COM ALETAS | UN
13232 | LUMINARIA SOBREPOR P/ 2 LAMPADAS TUBULAR | ES DE 1200MM C/ REFLETOR EM ALUMINIO ALT | O BRILHO EM CHAPA DE ACO COM ALETAS | UN
13233 | LUMINARIA SOBREPOR P/2 LAMPADAS TUBUL. | DE 600MM, COM REFL.EM ALUM.ALTO BRILHO, | EM CHAP.DE ACO C/VISOR ACRILICO TRANSL. | UN
13234 | LUMINARIA SOBREPOR P/2 LAMPADAS TUBUL.DE | 1200MM,C/REFL.EM ALUM.DE ALTO BRILHO EM | EM CHAP.DE ACO C/VISOR ACRILICO TRANSL. | UN
13235 | LUMINARIA EMBUTIR, P/ 2 LAMPADAS TUBUL. | 600MM C/ REFLETOR EM ALUM. ALTO BRILHO, | CHAPA DE ACO E LAMPADA APARENTE | UN
13236 | LUMINARIA EMBUTIR P/ 2 LAMPADAS TUBULARE | S DE 1200MM C/REFLETOR EM ALUM. ALTO BRI | LHO EM CHAPA DE ACO E LAMPADA APARENTE | UN
13237 | LUMINARIA EMBUTIR P/ 2 LAMPADAS TUBUL. D | E 600MM, C/ REFLET. EM ALUMINIO DE ALTO | BRILHO EM CHAPA DE ACO C/ ALETAS | UN
13238 | LUMINARIA EMBUTIR P/2 LAMPADAS TUBULARES | DE 1200MM C/ REFLETOR EM ALUMINIO DE AL | TO BRILHO EM CHAPA DE ACO COM ALETAS | UN
13239 | LUMINARIA EMBUTIR P/ 2 LAMPADAS TUBUL.DE | 600MM,C/REFL.EM ALUM. DE ALTO BRILHO EM | CHAPA DE ACO C/ VISOR ACRILICO TRANSL. | UN
13240 | LUMINARIA EMBUTIR P/ 2 LAMPADAS TUBUL. D | E 1200MM C/ REFL. EM ALUM. ALTO BRILHO E | M CHAPA DE ACO C/VISOR ACRILICO TRANSL. | UN
13241 | LUMINARIA DE EMBUTIR, PARA LAMPADA LED D | E 25W (INCLUSIVE LAMPADA) |  | UN
13242 | LUMINARIA TIPO SPOT, DIRECIONAL, EXCLUSI | VE LAMPADA |  | UN
13243 | LUMINARIA DECORATIVA/PUBLICA TIPO PETALA | PARA LAMPADA LED DE 50W, BIVOLT |  | UN
13245 | LUMINARIA DE EMBUTIR DIRECIONAVEL, P/LAM | PADA TIPO DICROICA (EXCLUSIVE ESTA), C/ | ARCO ALUMINIO PINTADO EM EPOXI BRANCO | UN
13246 | ARANDELA TIPO "MEIA-LUA", VIDRO ACETINAD | O, COR BRANCA, EXCLUSIVE LAMPADA |  | UN
13247 | TRANSFORMADOR DE DISTR. A SECO,30KVA,ABR | IGO, CLASSE 15KV, TENSAO PRIM.DE 13,8KV, | TENSAO SECUND.220/127V-60HZ,C/ACESSORIOS | UN
13248 | TRANSFORMADOR DISTRIB.A SECO 45KVA,ABRIG | ADO, CLASSE 15KV,TENSAO PRIM.13,8KV TENS | AO SECUNDARIA 220/127V-60HZ C/ACESSORIOS | UN
13249 | TRANSFORMADOR DISTR.A SECO 75KVA,ABRIGAD | O CLASSE 15KV, TENSAO PRIMARIA 13,8KV,TE | NSAO SECUNDARIA 220/127V-60HZ C/ACESSORI | UN
13250 | TRANSFORMADOR DE DISTR.A SECO 112,5KVA,A | BRIGADO CLASSE 15KV, TENSAO PRIM.13,8KV, | TENSAO SECUND.220/127V-60HZ C/ACESSORIOS | UN
13251 | TRANSFORMADOR DISTRIB.A SECO DE 150KVA,A | BRIGADO CLASSE 15KV, TENSAO PRIM.13,8KV, | TENSAO SECUND.220/127V-60HZ,C/ACESSORIO | UN
13252 | TRANSFORMADOR DISTRIB.A SECO 225/KVA ABR | IGADO CLASSE 15KV TENSAO PRIMARIA DE 13, | 8KV, TENSAO SECUND.220/127V-60HZ,C/ACESS | UN
13253 | TRANSFORMADOR DE DISTRIB.A SECO 300KVA,A | BRIGADO, CLASSE 15KV TENSAO PRIM.13,8KV | TENSAO SECUND.220/127V-60HZ,C/ACESSORIOS | UN
13254 | TRANSFORMADOR DISTRIB.A SECO 500KVA,ABRI | GADO CLASSE 15KV,TENSAO PRIM.13,8KV,TENS | AO SECUND.220/127V-60HZ, C/ACESSORIOS | UN
13255 | TRANSFORMADOR DISTRIB.A SECO 750KVA,ABRI | GADO, CLASSE 15KV,TENSAO PRIM.13,8KV,TEN | SAO SECUND.220/127V-60HZ,C/ACESSORIOS | UN
13256 | TRANSFORMADOR DISTRIB.A SECO DE 1000KVA, | ABRIGADO CLASSE 15KV TENSAO PRIMARIA 13, | 8KV, TENSAO SECUND.220/127V-60HZ,C/ACESS | UN
13257 | BOMBA HIDRAULICA CENTRIFUGA, COM MOTOR E | LETRICO, POTENCIA DE 7,5CV, EXCLUSIVE AC | ESSORIOS | UN
13259 | EXTINTOR DE INCENDIO EQUIPADO SOBRERRODA | S, COM CARGA DE DIOXIDO DE CARBONO (CO2) | , CLASSE BC, DE 10KG, ABNT NBR 12693 | UN
13260 | SISTEMA DE PRESSURIZACAO DE REDE PARA CO | MBATE A INCENDIO COM BOMBA DE 10CV, 60HZ | , DIAMETRO 3" | UN
13261 | EXAUSTOR TUBO AXIAL, ACIONAMENTO DIRETO, | DIAMETRO DE 300MM, HELICE DE 6 PALETAS, | FABRICADA EM CHAPA DE ACO CARBONO | UN
13262 | EXAUSTOR TUBO AXIAL, ACIONAMENTO DIRETO, | DIAMETRO 400MM, HELICE DE 6 PALETAS, FA | BRICADA EM CHAPA DE ACO CARBONO | UN
13263 | EXAUSTOR TUBO AXIAL, ACIONAMENTO DIRETO, | DIAMETRO DE 500MM, HELICE 6 PALETAS, FA | BRICADA EM CHAPA ACO CARBONO | UN
13264 | EXAUSTOR TUBO AXIAL, ACIONAMENTO DIRETO, | DIAMETRO 600MM, HELICE 6 PALETAS, FABRI | CADA EM CHAPA ACO CARBONO | UN
13265 | EXAUSTOR TUBO AXIAL, ACIONAMENTO DIRETO, | DIAM.800MM, HELICE 6 PALETAS, FABRICADA | EM CHAPA DE ACO CARBONO | UN
13266 | EXAUSTOR TUBO AXIAL, ACIONAMENTO DIRETO, | DIAM.1000MM, HELICE 6 PALETAS, FABRICAD | A EM CHAPA ACO CARBONO | UN
13267 | MICRO EXAUSTOR, INCLUSIVE VENEZIANAS, AD | APTADOR E TUBO FLEXIVEL, P/AMBIENTES ATE | 7M3 | UN
13268 | MICRO EXAUSTOR, INCLUSIVE VENEZIANAS, AD | APTADOR E TUBO FLEXIVEL, P/AMBIENTES ATE | 10M3 | UN
13269 | EXAUSTORES CENTRIFUGOS, TIPO LIMIT LOAD, | SIMPLES ASPIRACAO E ACIONAMENTO INDIRET | O, VAZAO 22M3/MIN, 3450RPM, 1CV/220V | UN
13270 | EXAUSTORES CENTRIFUGOS, TIPO LIMIT LOAD, | SIMPLES ASPIRACAO E ACIONAMENTO INDIRET | O, VAZAO 35M3/MIN, 3450RPM, 2CV/220V | UN
13271 | EXAUSTORES CENTRIFUGOS, TIPO LIMIT LOAD, | SIMPLES ASPIRACAO E ACIONAMENTO INDIRET | O, VAZAO 55M3/MIN, 3450RPM, 3CV/220V | UN
13272 | EXAUSTORES CENTRIFUGOS, TIPO LIMIT LOAD, | SIMPLES ASPIRACAO E ACIONAMENTO INDIRET | O, VAZAO 69M3/MIN, 3450RPM, 5CV/220V | UN
13273 | EXAUSTOR CENTRIFUGO SIMPLES ASPIRACAO, R | OTOS "SIROCCO" 3000M3/H, 1/2CV/VI POLOS/ | 3F/220V/60HZ,PRES.EST.20MMCA,C/DIAM.35CM | UN
13274 | EXAUSTOR CENTRIFUGO SIMPLES ASPIRACAO,RO | TOR "SIROCCO" 4000M3/H, 3/4CV/VI POLOS/3 | F/220V/60HZ, PRES.EST.20MMCA,C/DIAM.40CM | UN
13275 | EXAUSTOR CENTR.SIMPLES ASPIRACAO, ROTOR | "SIROCCO" 7000M3/H, 1,0CV/VI POLOS/3F/22 | 0V/60HZ, PRES.ESTAT.20MMCA,C/DIAM.50CM | UN
13277 | EXAUSTOR EOLICO GIRATORIO, DE DIAMETRO 2 | 4" C/VAZAO ATE 4000M3/H, P/FIXACAO EM TE | LHADOS | UN
13278 | FILTRO ELETROSTATICO P/EXAUSTAO MECANICA | TIPO PENNEY, MOD.FET 21H3,OU SIMILAR C/ | CAP.NOM.9900M3/H,ALIM.220V | UN
13279 | FILTRO INERCIAL DE ACO GALVANIZADO, PARA | COIFA DE COCCAO, NAS DIMENSOES 40X50CM |  | UN
13280 | FILTRO INERCIAL DE ACO GALVANIZADO, PARA | COIFA DE COCCAO, NAS DIMENSOES 50X50CM |  | UN
13281 | FILTRO DE CARVAO ATIVADO, PARA SISTEMA D | E EXAUSTAO, NAS DIMENSOES 60X60X5CM, ATE | 2000M3/H | UN
13284 | VENTILADOR DE PAREDE, OSCILANTE,DIAMETRO | 24", MOTOR DE 1 A 6HP, ROTACAO 1150RPM, | VAZAO 300M3/MINUTO, 110/220V | UN
13285 | CENTRAL DE GRAVACAO DIGITAL DE CFTV, 16 | CANAIS |  | UN
13286 | MESA CONTROLADORA P/CAMARAS PTZ (CONTROL | KEYBOARD) |  | UN
13288 | MONITOR LCD 19", WIDESCREEN |  |  | UN
13289 | MONITOR LCD 22", WIDESCREEN |  |  | UN
13290 | MINI CAMERA,C/DOME,LENTE PADRAO 3,6MM |  |  | UN
13291 | MINI CAMERA C/DOME E INFRAVERMELHO |  |  | UN
13292 | CAMERA PTZ (MOVIMENTO HORIZONTAK, VERTIC | AL E ZOOM) |  | UN
13293 | CAMERA PROFISSIONAL (DAY-NIGHT), EQUIPAD | A COM LENTE VARIFOCAL |  | UN
13294 | SONOFLETOR ACUST.EMBUTIR COMPL.CASADOR D | E IMPED.,POTENC.VOL.E ALTO FALANTE 6" DE | 25W RMS INCL.PLUGS,TERM.CONEC.,EXCL.FIOS | UN
13295 | DETECTOR TERMICO ANALOGICO COM BASE, P/S | ISTEMA DE ALARME CONTRA INCENDIO |  | UN
13296 | DETECTOR OTICO DE FUMACA ANALOGICO C/BAS | E, P/ SISTEMA DE ALARME CONTRA INCENDIO |  | UN
13297 | SIRENE AUDIO VISUAL, P/SISTEMA DE ALARME | CONTRA INCENDIO |  | UN
13298 | DETECTOR DE GAS COMBUSTIVEL (GLP/GN) C/A | LARME A 30CM DO PISO/TETO, TENSAO DE 127 | V/60HZ E CONSUMO DE 10W | UN
13300 | ACIONAMENTO TIPO "QUEBRA VIDRO", INCLUSI | VE SENSOR DE ALARME E CHAVE EXTERNA PARA | TESTE | UN
13301 | ESTACAO DE CHAMADA DE BANHEIRO, HOSPITAL | AR, COM INTERRUPTOR DE EMBUTIR |  | UN
13302 | ESTACAO DE CHAMADA DE LEITO, HOSPITALAR, | C/INTER.DE EMBUTIR C/COM.DE CHAMADAS, E | MERG.PRES.FIX.SOBRE CX.4"X4" EMB.PAREDE | UN
13304 | SINALEIRO SOBREPOR,P/PORTA ENFERMARIA,SA | LAS E CENTROS CIRURGICOS,C/SIST.LUMIN.,F | IX.SOBRE CAIXA 4"X2"OU 4"X4",EMB.PAREDE | UN
13305 | CENTRAL DE ATENDIMENTO PARA POSTO DE ENF | ERMAGEM,SALAS/CENTROS CIRURGICOS,ATENDEN | DO ATE 20 LEITOS,C/SINAL.SONORA/LUMINOSA | UN
13323 | VOLTIMETRO SELETOR,P/QUADROS ELETRICOS C | /LINHAS TRIFASICAS, ESCALA 0-300V |  | UN
13324 | VOLTIMETRO SELETOR, PARA QUADROS ELETRIC | OS / LINHAS TRIFASICAS, ESCALA 0-500V |  | UN
13325 | AMPERIMETRO SELETOR, PARA QUADROS ELETRI | COS COM LINHAS TRIFASICAS, ESCALA 0-100A |  | UN
13326 | AMPERIMETRO SELETOR, PARA QUADROS ELETRI | COS COM LINHAS TRIFASICAS, ESCALA 0-200A |  | UN
13327 | AMPERIMETRO SELETOR, PARA QUADROS ELETRI | COS COM LINHAS TRIFASICAS, ESCALA 0-300A |  | UN
13328 | AMPERIMETRO SELETOR, PARA QUADROS ELETRI | COS COM LINHAS TRIFASICAS, ESCALA 0-500A |  | UN
13329 | AMPERIMETRO SELETOR, PARA QUADROS ELETRI | COS, COM LINHAS TRIFASICAS, ESCALA 0-100 | 0A | UN
13330 | AMPERIMETRO SELETOR, PARA QUADROS ELETRI | COS COM LINHAS TRIFASICAS, ESCALA 0-2000 | A | UN
13337 | FRONTISPICIO DE MARMORE BRANCO NACIONAL, | COM SECAO DE 5X2CM |  | M
13338 | FRONTISPICIO MARMORE BRANCO NACIONAL, CO | M SECAO DE 10X2CM |  | M
13345 | FRONTISPICIO DE GRANITO PRETO, COM SECAO | DE 5X2CM |  | M
13346 | FRONTISPICIO DE GRANITO PRETO, COM SECAO | DE 10 X 2CM |  | M
13347 | BANCA SECA DE GRANITO CINZA CORUMBA, COM | 2CM DE ESPESSURA E 60CM DE LARGURA |  | M
13355 | FRONTISPICIO DE GRANITO CINZA CORUMBA, C | OM SECAO DE 5X2CM |  | M
13356 | FRONTISPICIO DE GRANITO CINZA CORUMBA, C | OM SECAO DE 10 X 2CM |  | M
13357 | BANCA SECA DE GRANITO CINZA ANDORINHA, C | OM 2CM DE ESPESSURA E 60CM DE LARGURA |  | M
13365 | FRONTISPICIO DE GRANITO CINZA ANDORINHA, | COM SECAO DE 5X2CM |  | M
13366 | FRONSTISPICIO DE GRANITO CINZA ANDORINHA | , COM SECAO DE 10 X 2CM |  | M
13377 | BANCA SECA DE GRANITO BRANCO ITAUNAS, CO | M 2CM DE ESPESSURA E 60CM DE LARGURA |  | M
13385 | FRONTISPICIO DE GRANITO BRANCO ITAUNAS, | COM SECAO DE 5X2CM |  | M
13386 | FRONTISPICIO DE GRANITO BRANCO ITAUNAS, | COM SECAO DE 10 X 2CM |  | M
13389 | RESERVATORIO TERMICO DE BAIXA PRESSAO PA | RA SISTEMA DE AQUECIMENTO SOLAR COM, 100 | L | UN
13390 | RESERVATORIO TERMICO DE BAIXA PRESSAO, P | ARA SISTEMA DE AQUECIMENTO SOLAR, COM 20 | 0L | UN
13391 | RESERVATORIO TERMICO DE BAIXA PRESSAO, P | ARA SISTEMA DE AQUECIMENTO SOLAR COM, 30 | 0L | UN
13392 | RESERVATORIO TERMICO DE BAIXA PRESSAO, P | ARA SISTEMA DE AQUECIMENTO SOLAR COM, 40 | 0L | UN
13393 | RESERVATORIO TERMICO DE BAIXA PRESSAO, P | ARA SISTEMA DE AQUECIMENTO SOLAR COM, 50 | 0L | UN
13394 | RESERVATORIO TERMICO DE BAIXA PRESSAO, P | ARA SISTEMA DE AQUECIMENTO SOLAR COM, 60 | 0L | UN
13395 | RESERVATORIO TERMICO DE BAIXA PRESSAO, P | ARA SISTEMA DE AQUECIMENTO SOLAR COM, 80 | 0L | UN
13396 | RESERVATORIO TERMICO DE BAIXA PRESSAO, P | ARA SISTEMA DE AQUECIMENTO SOLAR COM, 10 | 00L | UN
13397 | RESERVATORIO TERMICO DE ALTA PRESSAO, PA | RA SISTEMA DE AQUECIMENTO SOLAR, COM 100 | L | UN
13398 | RESERVATORIO TERMICO DE ALTA PRESSAO, PA | RA SISTEMA DE AQUECIMENTO SOLAR, COM 200 | L | UN
13399 | RESERVATORIO TERMICO DE ALTA PRESSAO,P/ | SISTEMA DE AQUECIMENTO SOLAR C/300L |  | UN
13400 | RESERVATORIO TERMICO DE ALTA PRESSAO, P/ | SISTEMA DE AQUECIMENTO SOLAR, C/400L |  | UN
13401 | RESERVATORIO TERMICO DE ALTA PRESSAO, P/ | SISTEMA DE AQUECIMENTO SOLAR, C/500L |  | UN
13402 | RESERVATORIO TERMICO DE ALTA PRESSAO, P/ | SISTEMA DE AQUECIMENTO SOLAR, C/600L |  | UN
13403 | RESERVATORIO TERMICO DE ALTA PRESSAO, P/ | SISTEMA DE AQUECIMENTO SOLAR, C/800L |  | UN
13404 | RESERVATORIO TERMICO DE ALTA PRESSAO, P/ | SISTEMA DE AQUECIMENTO SOLAR C/1000L |  | UN
13409 | BARRA ROSQUEADA EM ACO INOX, 1,00MX1/2" |  |  | UN
13410 | EUCALIPTO AUTOCLAVADO,EM TORA,COM 6,00M | DE COMPRIMENTO E DIAMETRO APROXIMADO DE | 12CM | M
13411 | MADEIRA APARELHADA, SECAO (2,5CMX10CM/1" | X4") - GRUPO I |  | M
13412 | MADEIRA SERRADA, SECAO (7,5CMX30CM/3"X12 | ") - GRUPO I |  | M
13413 | PORCA SEXTAVADA DE ACO INOX, DE 1/2" |  |  | UN
13414 | PREGO COM CABECA DE (19X36) - (3.1/2"X9B | WG) |  | KG
13415 | PREGO QUADRADO GALVANIZADO A FOGO, TIPO | 1/2 FORO, DIMENSOES DE (3,38X79)MM |  | KG
13420 | ELETRODO C/DIAM.DE 5MM (3/16"), E-7018-6 | G |  | KG
13421 | PARAFUSO DE ACO CARBONO, CABECA SEXTAVAD | A, MEDINDO (3/8"X1") |  | UN
13423 | IMPERMEABILIZANTE A FRIO, EMULSAO AQUOSA | FLEXIVEL A BASE DE LATEX E BETUME, COR | MARROM ESCURO | KG
13428 | BLOCO DE CONCRETO ESTRUTURAL DE (19X19X3 | 9)CM |  | UN
13430 | FORMA METALICA, PARA LAJE, STEEL DECK, E | SPESSURA DE 0,80MM, EXCLUSIVE ACESSORIOS |  | M2
13431 | FORMA METALICA, PARA LAJE, STEEL DECK, E | SPESSURA DE 0,95MM, EXCLUSIVE ACESSORIOS |  | M2
13432 | FORMA METALICA, PARA LAJE, STEEL DECK, E | SPESSURA DE 1,25MM, EXCLUSIVE ACESSORIOS |  | M2
13439 | ADITIVO EXPANSOR, DEFLOCULANTE, PLASTIFI | CANTE E ESTABILIZADOR PARA INJECOES DE C | IMENTO E ARGAMASSAS DE ENCHUNHAMENTO | KG
13441 | SELANTE ELASTICO, MONOCOMPONENTE, A BASE | DE POLIURETANO, EMBALAGEM COM 310ML |  | UN
13442 | INIBIDOR DE CORROSAO LIQUIDO IMPREGNANTE |  |  | KG
13443 | ADESIVO EPOXI ESTRUTURANTE FC, 100% DE S | OLIDOS, P/SERVIR MATRIZ A MANTA |  | KG
13444 | ARGAMASSA EPOXICA DE FIBRA DE CARBONO, P | ARA CORRECAO DE SUPERFICIE DE CONCRETO, | EMBALAGEM DE 1KG | KG
13445 | DISCO DE LIXA SIC, CARBURETO DE SILICIO | , DIAMETRO DE 7" E FURO DE 7/8" |  | UN
13446 | MANTA DE FIBRA DE CARBONO UNIDIRECIONAL | PARA REFORCO ESTRUTURAL |  | M2
13447 | PRIMER EPOXICO PARA ANCORAGEM FISICO/QUI | MICA COM OS POROS DA SUPERFICIE DO CONCR | ETO | KG
13450 | LAMINAS DE FIBRA DE CARBONO PARA REFORCO | ESTRUTURAL |  | M
13451 | ADESIVO TIXOTROPICO PARA COLAGEM ESTRUTU | RAL A BASE DE RESINA EPOXI BICOMPONENTE | EMBALAGEM COM 6KG | UN
13455 | MACACO DE PROTENSAO (ALUGUEL), PARA 03 C | ORDOALHAS DE 12,7MM |  | DIA
13459 | CORDOALHA DE 15,2MM |  |  | KG
13460 | ISOPOR EM PLACAS, ESPESSURA DE 2CM, PARA | JUNTA DE DILATACAO, DE (1.00X0.50)M |  | M2
13461 | ISOPOR EM PLACAS, ESPESSURA DE 3CM, PARA | JUNTAS DE DILATACAO, DE (1,00X0,50)M |  | M2
13462 | ISOPOR EM PLACAS, ESPESSURA DE 5CM, PARA | JUNTAS DE DILATACAO, DE (1,00X0,50)M |  | M2
13463 | ARGAMASSA POLIMERICA TIXOTROPICA PARA RE | CUPERACAO E REFORCO DE ESTRUTURA DE CONC | RETO | M3
13466 | BAINHA DE ACO GALVANIZADO, NO DIAMETRO D | E 105MM |  | M
13467 | BAINHA DE ACO GALVANIZADO, NO DIAMETRO D | E 110MM |  | M
13470 | BAINHA DE ACO GALVANIZADO, NO DIAMETRO D | E 125MM |  | M
13472 | CONE DE ANCORAGEM PARA CABO COM 01 CORDO | ALHA DE 12,7MM |  | UN
13473 | CONE DE ANCORAGEM PARA CABO COM 02 CORDO | ALHAS DE 12,7MM |  | UN
13474 | CONE DE ANCORAGEM PARA CABO COM 03 CORDO | ALHAS DE 12,7MM |  | UN
13475 | CONE DE ANCORAGEM PARA CABO COM 05 CORDO | ALHAS DE 12,7MM |  | UN
13476 | CONE DE ANCORAGEM PARA CABO COM 07 CORDO | ALHAS DE 12,7MM |  | UN
13477 | CONE DE ANCORAGEM PARA CABO COM 27 CORDO | ALHAS DE 12,7MM |  | UN
13478 | CONE DE ANCORAGEM PARA CABO COM 01 CORDO | ALHA DE 15,2MM |  | UN
13479 | CONE DE ANCORAGEM PARA CABO COM 02 CORDO | ALHAS DE 15,2MM |  | UN
13480 | CONE DE ANCORAGEM PARA CABO COM 03 CORDO | ALHAS DE 15,2MM |  | UN
13481 | CONE DE ANCORAGEM PARA CABO COM 04 CORDO | ALHAS DE 15,2MM |  | UN
13482 | CONE DE ANCORAGEM PARA CABO COM 05 CORDO | ALHAS DE 15,2MM |  | UN
13483 | CONE DE ANCORAGEM PARA CABO COM 06 CORDO | ALHAS DE 15,2MM |  | UN
13484 | CONE DE ANCORAGEM PARA CABO COM 07 CORDO | ALHAS DE 15,2MM |  | UN
13485 | CONE DE ANCORAGEM PARA CABO COM 12 CORDO | ALHAS DE 15,2MM |  | UN
13486 | CONE DE ANCORAGEM PARA CABO COM 19 CORDO | ALHAS DE 15,2MM |  | UN
13487 | CONE DE ANCORAGEM PARA CABO COM 22 CORDO | ALHAS DE 15,2MM |  | UN
13488 | CONE DE ANCORAGEM PARA CABO COM 27 CORDO | ALHAS DE 15,2MM |  | UN
13489 | CONE DE ANCORAGEM PARA CABO COM 31 CORDO | ALHAS DE 15,2MM |  | UN
13490 | CONE DE ANCORAGEM PARA CABO COM 37 CORDO | ALHAS DE 15,2MM |  | UN
13491 | PERFIL DE ACO ASTM A-572-NBR7007 |  |  | KG
13495 | CONCRETO BOMBEAVEL, UTILIZANDO BRITA 1, | DE 40MPA |  | M3
13496 | CONCRETO IMPORTADO DE USINA, UTILIZANDO | BRITA 1, DE 40MPA |  | M3
13497 | PRE-LAJE COM PAINEL TRELICADO PARA LAJE | MACICA, CARGA PERMANENTE DE 7,5KN/M2, VA | O DE 6,20M | M2
13498 | PRE-LAJE COM PAINEL TRELICADO PARA LAJE | MACICA, CARGA PERMANENTE DE 7,5KN/M2, VA | O DE 5,20M | M2
13499 | PRE-LAJE COM PAINEL TRELICADO PARA LAJE | MACICA, CARGA PERMANENTE DE 2,5 A 3,5KN/ | M2, VAO DE 4,10M A 5,20M | M2
13502 | GUINDASTE ARTICULADO COM CAPACIDADE MAX. | DE 30T/M E ALCANCE MAX. VERTICAL DO SOL | O DE APROX. 17,0M, EXCLUSIVE CHASSIS | UN
13504 | GUINDASTE TIPO GRUA C/CAPACACIDADE DE CA | RGA DE 1200KG E TORRE TOTAL DE 27,00 MET | ROS REFERENCIA ML 1025 SA SITI | UN
13507 | PORTICO ROLANTE MOTORIZADO(OU ELETRICO), | VAO/ALTURA=5M,INCL.TRILHOS ROLANTES ELET | RIFICADOS 30M E TALHA CAP.10T,INCL.MONT. | UN
13508 | PLATAFORMA PANTOGRAFICA, C/CAP.DE TRABAL | HO ATE 10M ALT.,CAPAC.MAXIMA DE CARGA DI | STRIB.3000KG, REF.PP-100-PANT-EL DA KABI | UN
13509 | PA CARREGADEIRA DE PNEUS, PRECO SEM PNEU | S, PESO EM TORNO DE 23T, POTENCIA EM TOR | NO DE 287HP, PA CAPAC. APROX. DE 4,03M3 | UN
13511 | ROMPEDOR HIDR. ADAPT.A RETROESCAVADEIRA | (EXCL.ESTA) C/PESO OPERAC.435KG FREQ.IMP | ACTOS 400 A 1000BPM,INCL.PONT.84MM DIAME | UN
13512 | ROMPEDOR HIDRAULICO ADAPTAVEL A ESCAV.HI | DRAULICA (EXCL.ESTA) C/PESO OPERAC.1700K | G,FREQ.IMPACTOS 320 A 600BPM,130MM DIAM. | UN
13513 | ROLO COMPACTADOR DE UM CILINDRO, MOTOR 8 | 0HP, PESO 8.100KG, LARGURA DO CILINDRO 1 | 676MM, PARA COMPACTACAO DE ASFALTO | UN
13514 | ROLO COMPACTADOR DE PNEUS, 7 RODAS, MOTO | R 99HP, PESO 21.000KG, LARGURA DE ROLAGE | M 1800MM, PARA COMPACTACAO DE ASFALTO | UN
13515 | ROLO COMPACTADOR DE PNEUS, 9 RODAS, MOTO | R 99HP, PESO 14.000KG, LARGURA DE ROLAGE | M 1760MM, PARA COMPACTACAO DE ASFALTO | UN
13516 | ROLO COMPACTADOR PE-DE-CARNEIRO DUPLO C/ | 2 TAMBORES, TRACAO NECESSARIA 65CV, REF. | CMV | UN
13517 | SISTEMA DE AQUEC.C/1 TANQUE FIXO 30.000L | P/ASFALTO E 1 TANQUE DE 20.000L P/COMB. | , C/SIST.CIRC.ASFALTO | UN
13518 | USINA CONCRETO C/DOSADOR, MIST.P/4 AGREG | ADOS,VOL.CX 18M3,C/BALANCA AGREGADOS C/C | APAC.4500KG,REF.INDUMOVIL 70LL EXC.SILOS | UN
13519 | SILO DE ESTOCAGEM A GRANEL P/CIM.C/CAP.5 | 0T, CONSTR.CHAPA 3MM, ESTRUT.PERFIS LAMI | N.PINTURA ANTIFERRUGINOSA | UN
13520 | SILO DE ESTOCAGEM GRANEL P/CIMENTO,C/CAP | AC.100T, CONSTR.CHAPA 3MM, ESTRUT.PERFIS | LAMIN.ANTIFER.MOTIV. 1/2CV | UN
13521 | SILO DE ESTOCAGEM GRANEL P/CIM.CAP.120T, | CONSTR.CHAPA 3MM,ESTRUT.PERFIS LAMIN.AN | TIFER.MOTOVIBRADOR 1/2CV | UN
13522 | SILO DE AGREGADOS C/CAP.10M3, DOSAGEM AU | TOMATICA ATRAVES DE CELULAS ELETR.CARGA | E CARREG.POR SIST.ESTEIRAS | UN
13523 | SILO DE AGREGADOS C/CAP.40M3, DOSAGEM AU | TOM.ATRAVES CELULAS ELETR.CARGA E CARREG | AMENTO POR SIST.DE ESTEIRAS | UN
13524 | USINA CONCRETO C/DOS.P/5 AGREG.,VOL.CX 3 | 0M3, C/BAL.AGREG.C/CAPAC.7000KG, BAL.ALI | M.1300KG,VOL.P/CICLO 3M3,H.NOM.120M3 | UN
13530 | BOMBA CENTRIFUGA AUTO-ESCORV,P/BOMB.AG.L | IMPAS OU SUJAS,MOTOR GASOLINA 4,0CV,V.MA | X.60M3/H,ALTURA MONOMETRICA DE 5,0M | UN
13531 | BOMBA CENTRIFUGA AUTO-ESCORV,P/BOMB.AG.L | IMPAS OU SUJAS,MOTOR GASOLINA 6,0CV,V.MA | X.66M3/H,ALTURA MANOMETRICA DE 6,0M | UN
13532 | BOMBA CENTRIFUGA AUTO-ESCORV,P/BOMB.AG.L | IMPAS OU SUJAS,MOTOR GASOLINA 10,0CV,V.M | AX.84M3/H,ALTURA MANOMETRICA DE 8,0M | UN
13533 | BOMBA CENTRIFUGA AUTO-ESCORV,P/BOMB.AG.L | IMPAS OU SUJAS,MOTOR GASOLINA 12,5CV,V.M | AX.83M3/H,ALTURA MANOMETRICA DE 12,0M | UN
13535 | BOMBA CENTRIFUGA,VEDACAO POR GAXETA GRAF | ITADA,ACOPLAMENTO POR LUVA ELASTICA,MOTO | R DIESEL 17CV,2 CILINDROS,PARTIDA ELETRI | UN
13537 | RETIFICADORA DE SOLDA ELETRICA DE 430A, | MODELO TRR 2600, BANBOZZI OU SIMILAR |  | UN
13538 | EQUIPAMENTO PARA VIDEO INSP. NO INT. DE | COLETORES E GALERIAS C/D. A PARTIR DE 40 | 0MM,DESLOC. ATE 100M,C/MALETA E MONITOR | UN
13539 | VASSOURA MECANICA, COM ASPIRACAO (SUCCAO | ) E ESCOVA, CAPACIDADE DE 4M3, EXCLUSIVE | CHASSIS DE CAMINHAO | UN
13540 | DISTRIBUIDOR (ESPARGIDOR) DE ASFALTO (BM | B),M.DIESEL,POT. DE 92CV,CAP.APROX.TANQU | E 10.000LTS,MONT.SOBRE CHASSIS CAMINHAO | UN
13542 | RECUPERADOR DE ESTRADAS, MOTOR DIESEL 60 | 0HP |  | UN
13544 | VALETADEIRA COM CAPACIDADE DE EXECUCAO D | E VALAS EM TORNO DE 15CM DE LARGURA E 80 | CM DE PROFUNDIDADE | UN
13547 | VIBROACABADORA DE ASFALTO,SOBRE RODAS,CA | PACIDADE APROX. SILO DE 10,5T,LARGURA AP | ROX. DE 4,55M E POTENCIA APROX. DE 100CV | UN
13548 | KIT DO SISTEMA DE NIVELAMENTO ELETRONICO | P/COMPLEMENTACAO DAS VIBRO ACABADORAS |  | UN
13569 | MAQUINA ROTATIVA P/PERF.POCOS PROFUNDOS | REBAIXAMENTO, SOBRE CAMINHAO 12T (INCL. | ESTE) | UN
13570 | PLASTICO BOLHA, COM LARGURA DE 1,30M |  |  | M
13571 | PLACA DE IDENTIFICACAO EM ACO INOXIDAVEL | , ESCRITA EM BRAILLE, DE (8X25)CM |  | UN
13572 | BROCA COM PONTA WIDIA, TIPO ENCAIXE, SDS | MAX, DIAMETRO 13MM OU 1/2", COMPRIMENTO | UTIL 200MM E TOTAL 340MM | UN
13573 | BROCA COM PONTA WIDIA, TIPO ENCAIXE, SDS | MAX, DIAMETRO 16MM OU 5/8", COMPRIMENTO | UTIL 200MM E TOTAL 340MM | UN
13574 | BROCA COM PONTA WIDIA, TIPO ENCAIXE, SDS | MAX, DIAMETRO 19MM OU 3/4", COMPRIMENTO | UTIL 200MM E TOTAL 340MM | UN
13575 | BROCA COM PONTA WIDIA, TIPO ENCAIXE, SDS | MAX, DIAMETRO DE 26MM OU 1",COMPRIMENTO | UTIL 200MM E TOTAL 340MM | UN
13576 | BROCA COM PONTA WIDIA, TIPO ENCAIXE, SDS | MAX DIAMETRO 38MM OU 1 1/2", COMPRIMENT | O UTIL 200MM E TOTAL 340MM | UN
13577 | MARTELO ELETRICO PERFURADOR ROTATIVO E D | E IMPACTO, POTENCIA DE 750W, 3900 IMPACT | OS POR MIN. P/PERF.DE CONCR.ATE 1" DIAM. | UN
13578 | MARTELO ELETRICO PERFURADOR ROTATIVO E D | E IMPACTO POT.1050W, 2600 IMPACTOR POR M | IN. P/PERFUR.CONCR.1.12" DIAMETRO | UN
13580 | LOCACAO DE CADEIRA SUSPENSA (BALANCIM),C | ONFORME NR 18 E ABNT NBR 14751,C/30M CAB | BO,INCLUSIVE KIT SEG.COMPL,EXCL.TRANSP. | UNXDIA
13581 | CHAPA DE ACO CARBONO SAE 1006/10, PERFUR | ADA, D=1,80MM, DIST. ENTRE FUROS DE 2,55 | MM, NAS DIMENSOES DE (2000X1000X0,90)MM | UN
13583 | BALIZADOR DE EMBUTIR EM ALUMINIO PINTADO | , PARA UMA LAMPADA LED DE 4,5W, EXCLUSIV | E ESTA | UN
13584 | BALIZADOR TIPO POSTE EM ALUMINIO PINTADO | , PARA UMA LAMPADA LED DE 9W, EXCLUSIVE | ESTA | UN
13585 | SONORIZADOR TIPO CALOTA, DIAM.15CM, CONC | FECCIONADO RESINA POLIESTER, C/ELEM.REFL | ETIVOS E PINO DE FIXACAO | UN
13590 | BARREIRA DE PROTECAO PERIMETRAL TIPO OUR | ICO EM ACO INOXIDAVEL |  | M
13591 | BARREIRA DE PROTECAO, TIPO CONC.,C/DIAM. | ESPIRAL 450MM, MOD.SIMPLES, LAMINAS 30MM | , C/54 ESP.22 LAMINAS P/ESP.FIO 3 A.GALV | M
13592 | BARREIRA DE PROTECAO, TIPO CONCERTINA, C | /DIAM.450MM, MOD. DUPLO, 3 CLIPS POR ESP | IRAL, LAM.30MM, C/54 ESP. 22 LAM.FIO 3MM | M
13593 | PLACA DE INAUGURACAO, EM ALUMINIO FUNDID | O (DURALUMINIO), DE (40X60)CM, ESPESSURA | DE 6MM, EM ALTO RELEVO | UN
13601 | COLA DE POLIURETANO, REFERENCIA AD-19, T | IPO D-19, TIPO ALTRO, FADEMAC OU SIMILAR |  | KG
13602 | PLACA DE ACO ESCOVADO, P/IDENTIFICACAO D | E MONUMENTOS OU ARVORE NOTAVEIS DE (15,5 | X15)CM, ESP.1MM | UN
13603 | REBITE POP, DE (1/8"X3/8"), REF.440, REF | AL OU SIMILAR |  | UN
13604 | LETRA FUNDIDA EM ALUMINIO,TIPO "HELVETIC | A",COM 10CM DE ALTURA,ESPESSURA DE 5MM,C | OM PINOS PARA FIXACAO | UN
13605 | LETRA FUNDIDA EM BRONZE,POLIDA E OXIDADA | NAS LATERAIS,TIPO "HELVETICA",COM 10CM | DE ALTURA,ESP.DE 5MM,C/PINOS P/FIXACAO | UN
13606 | LONA TIPO LEVE, P/PROTECAO DE TELHADOS |  |  | M2
13614 | SACO PLASTICO 100L, ESPESSURA DE 0,12MM, | PACOTE C/100UN |  | UN
13615 | MAO-DE-OBRA DE MERGULHADOR, INCLUSIVE EN | CARGOS SOCIAIS |  | H
13616 | MAO-DE-OBRA DE VIGILANTE, INCLUSIVE ENCA | RGOS SOCIAIS E ADICIONAL DE PERICULOSIDA | DE | H
13618 | ESCORIA GRANULADA DE COBRE (COOPER SLAG) |  |  | T
13619 | ARGILA EXPANDIDA, COM GRANULOMETRIA FINA | -2215 |  | M3
13620 | ARGILA EXPANDIDA, COM GRANULOMETRIA GROS | SA-3222 |  | M3
13624 | MEIO-FIO EM GRANITO, TIPO PARALELOGRAMO, | DE 83º, SEM POLIMENTO, CHANFRO DE 1CM, | DE 20X25CM | M
13625 | MEIO-FIO EM GRANITO, TIPO RETO, APICOADO | , COM ALTURA DE 35CM |  | M
13627 | EMULSAO ASFALTICA RUPTURA CONTROLADA, MO | DIFICADA POR POLIMETROS |  | KG
13628 | ASFALTO ECOLOGICO, MODIFICADO POR BORRAC | HA GRANULADA |  | T
13629 | ASFALTO MODIFICADO POR POLIMEROS ELASTOM | ERICOS, AMOLECIMENTO 60/85-E |  | T
13630 | MAO-DE-OBRA DE RASTILHEIRO, INCLUSIVE EN | CARGOS SOCIAIS |  | H
13631 | LONA DE POLIETILENO, (LONA DE TERREIRO), | ESPESSURA DE 0,20MM |  | M2
13632 | BLOCO CONCRETO VAZADO, CONCREGRAMA CGD D | E (50X50X10)CM |  | UN
13633 | BLOCO CONCRETO VAZADO, CONCREGRAMA CG7 D | E (60X45X7,5)CM |  | UN
13638 | PO DE BORRACHA GRANULADO DE PNEU |  |  | T
13639 | FIBRAS PARA SMA |  |  | KG
13640 | MAO-DE-OBRA DE TECNICO A PARA OBRAS RODO | VIARIAS, INCLUSIVE ENCARGOS SOCIAIS |  | H
13646 | SILICA ATIVA (MICROSSILICA) PARA CONCRET | O |  | KG
13648 | ALUGUEL DE BANHEIRO QUIM.,2,31X1,56X1,16 | (MED. APROX),INCL.INST.,RETIRADA,FORN.QU | IMICA DESOD.E BACT.,P.HIG.,UN.MOV.SUCCAO | UNXMES
13649 | RESINA PARA PROTECAO DE SUPERFICIE DE MO | NUMENTOS HISTORICOS |  | KG
13650 | ACIDO CITRICO MONOHIDRATADO PA |  |  | KG
13651 | ACIDO TARTARICO L+PA ACS, EMBALAGEM COM | 250G |  | UN
13652 | BICARBONATO DE AMONIA |  |  | KG
13654 | DETERGENTE LIQUIDO BIODEGRADAVEL CONCENT | RADO, DESENGORDURANTE, FRASCO COM 500ML |  | UN
13655 | REDUTOR PARA TINTAS A BASE POLIURETANO, | POLIESTER OU EPOXI, LATA DE 5 LITROS |  | UN
13656 | TINTA-REMOVEDOR PASTOSO, GALAO DE 1/4, W | ANDA OU SIMILAR |  | UN
13658 | SOLUPAN TECNICO |  |  | KG
13659 | LAVADORA ALTA PRESSAO DE 166 BAR, TENSAO | 220/338VM MOD.CSL 2400 FTS, ELETROLUX O | U SIMILAR | UN
13660 | MANTA GEOTEXTIL NAO TECIDO DE POLIESTER | LARG.2,30M C/RESISTENCIA A TRACAO A FAIX | A LARG.NA RUPTURA 8KN/M E AO PUNC.280N | M2
13661 | MANTA GEOTEXTIL NAO TECIDO DE POLIESTER | LARG.2,30M C/RESIST.TRACAO FAIXA LARGA R | UPTURA 10KN/M AO PUNCIONAMENTO 380N | M2
13662 | MANTA GEOTEXTIL NAO TECIDO POLIESTER LAR | G. 2,30M COM RESIST.TRACAO A FAIXA LARGA | RUPTURA DE 16KN/M E AO PUNCION.550N | M2
13663 | MANTA GEOTEXTIL NAO TECIDO POLIESTER LAR | G.2,30M, RESIST.TRACAO FAIXA LARGA RUPTU | RA DE 21KN/M E AO PUNCION. 700N | M2
13664 | MANTA GEOTEXTIL NAO TECIDO POLIESTER LAR | G. 2,30M C/RESIST.TRACAO FAIXA LARGA RUP | TURA DE 31KN/M E AO PUNCION. 1000N | M2
13665 | VEU DE POLIESTER NAO TECIDO |  |  | M2
13666 | GEOGRELHA TECIDO DE POLIESTER REVEST.C/P | VC, RESIST.LONGIT.TRACAO DE 35KN/M E RES | ISTENCIA TRANSVERSAL DE 20KN/M | M2
13667 | GEOGRELHA TECIDO DE POLIESTER REVESTIDA | C/PVC, RESIST.LONGIT.A TRACAO DE 55KN/M | E RESIST.TRANSV. DE 30KN/M | M2
13668 | GEOGRELHA TECIDO DE POLIESTER REVESTIDA | C/PVC, RESIST.LONGIT.A TRACAO DE 80KN/M | E RESIST.TRANSVERSAL 30KN/M | M2
13669 | GEOGRELHA TECIDO DE POLIESTER REVESTIDA | C/PVC RESIST. LONGIT.TRACAO DE 110KN/M E | RESIST. TRANSVERSAL DE 30KN/M | M2
13670 | GEOGRELHA TECIDO PVA (POLI ALCOOL VINILI | CO) COM MODULO DE RIGIDEZ DE 700KN/M A 5 | % DE DEFORMACAO | M2
13671 | GEOGRELHA TECIDA DE PVA (POLI ALCOOL VIN | ILICO) C/MODULO DE RIGIDEZ DE 1000KN/M A | 5% DE DEFORMACAO | M2
13672 | GEOGRELHA TECIDA DE PVA (POLI ALCOOL VIN | ILICO) C/MODULO DE RIGIDEZ DE 1600KN/M A | 5% DE DEFORMACAO | M2
13673 | GEOGRELHA TECIDO DE PVA (POLI ALCOOL VIN | ILICO) C/MODULO DE RIGIDEZ DE 2200KN/M A | 5% DE DEFORMACAO | M2
13674 | GEOGRELHA TECIDO DE PVC (POLI ALCOOL VIN | ILICO) C/MODULO DE RIGIDEZ DE 3000KN/M A | 5% DE DEFORMACAO | M2
13675 | GEOGRELHA TECIDO DE PVA (POLI ALCOOL VIN | ILICO) C/MOD. DE RIGIDEZ 4000KN/M A 5% D | E DEFORMACAO | M2
13676 | GEOGRELHA TECIDO DE PVA (POLI ALCOOL VIN | ILICO) C/MODULO DE RIGIDEZ DE 6000KN/M A | 5% DE DEFORMACAO | M2
13677 | GEOGRELHA TECIDO DE PVA (POLI ALCOOL VIN | ILICO) C/MODULO DE RIGIDEZ DE 8000KN/M A | 5% DE DEFORMACAO | M2
13678 | GEOGRELHA P/REF.CAMADAS ASFALTICAS,PROD. | FILAM.POLIESTER ALTA TENAC.C/REV.BETUM.U | LTRA LEVE MIN.800,DEF.MAX.12%,40MMX40MM | M2
13679 | GEOGRELHA COMP.P/DRENAGEM POLIET.ALTA DE | NS.C/REVEST.GEOTEXTIL NAO TECIDO POLIEST | ER, COMPRESSAO 320KPA, LARG. 2,0M | M2
13680 | TAMPAO COMPLETO DE FERRO FUNDIDO | NODULAR ARTICULADO, DN600MM, CLASSE B125 | CONFORME ABNT NBR 10160 | UN
13681 | TAMPAO COMPLETO DE FERRO FUNDIDO NODULAR | ARTICULADO, DN600MM, CLASSE D400 | CONFORME ABNT NBR 10160 | UN
13721 | CANTONEIRA DE ABAS IGUAIS DE 2"X3/8" |  |  | KG
13724 | BLOCO DE CONCRETO ESPECIAL (0,40X0,40X0, | 20)M SEM JARDINEIRA |  | UN
13725 | BLOCO DE CONCRETO ESPECIAL (0,40X0,40X0, | 20)M COM JARDINEIRA |  | UN
13727 | PUXADOR DE ACO INOX, VERTICAL C/40CM, C/ | FLANGES DE FIXACAO |  | UN
13731 | VEICULO DE PASSEIO, PRECO SEM PNEUS, COM | MOTOR 1.6 LITROS BI-COMB (G+E), 4 P, 5P | , C/AR COND, DIR HIDR E VID ELET DIANT | UN
13732 | TELHA TRAPEZOIDAL EM ACO GALVANIZADO, ES | PESSURA DE 0,5MM |  | M2
13733 | TUBO FER.FUND.DUC.C/BOLSA FLAN.SOLD.ESP. | CLAS.K-9,CLAS.PRES.PN-16,NBR 15420 E 756 | 0,EXC.ACES.P/JUNTA,D=450MM,C=1,0M | UN
13737 | CHAPA DE ACO CARBONO SAE 1006/10, PERFUR | ADA, D=6,35MM, DIST. ENTRE FUROS DE 9,00 | MM, NAS DIMENSOES DE (2000X1000X1,50)MM | UN
13738 | PLACA DE INAUG.EM LATAO, C/ESPES.MINIMA | 3MM, GRAVACAO POSITIVA E NEGATIVA, ACAB. | NAS BORDAS POR ABRASAO | CM2
13741 | COBOGO DE CONCRETO VAZADO, EM VENEZIANA, | MEDINDO APROXIMADAMENTE 39X50X8CM |  | M2
13742 | PLACA DE GRANITO CINZA CORUMBA, ESPESSUR | A DE 2CM |  | M2
13749 | PERSIANA VERTICAL EM PVC, LAMINA C/LARGU | RA DE 89MM, FORNECIMENTO E COLOCACAO |  | M2
13752 | FECHADURA EXTERNA TIPO OVAL, MACANETA TI | PO BOLA, ROSETA CIRCULAR EM LATAO LAMINA | DO, ACABAMENTO CROMADO ACETINADO | UN
13753 | DOBRADICA 3"X3" EM LATAO CROMADO, COM PI | NOS, BOLAS E ANEIS DE LATAO |  | UN
13754 | FECHADURA SIMPLES, RETANGULAR, MACANETA | TIPO ALAVANCA, ROSETA CIRCULAR EM LATAO | LAMINADO, ACABAMENTO CROMADO ACETINADO | UN
13755 | DOBRADICA 3"X2.1/2" EM FERRO GALVANIZADO | , COM PINOS E BOLAS DE LATAO |  | UN
13761 | DIVISORIA MOVEL SANFONADA EM PVC, PARA A | MBIENTE HOSPITALAR, ALTURA DE 185CM, LAR | GURA TOTAL DE 136,5CM | UN
13762 | DIVISORIA MOVEL SANFONADA EM PVC, PARA A | MBIENTE HOSPITALAR, ALTURA DE 185CM, LAR | GURA TOTAL DE 199,5CM | UN
13763 | DIVISORIA MOVEL SANFONADA EM PVC, PARA A | MBIENTE HOSPITALAR, ALTURA DE 185CM, LAR | GURA TOTAL DE 304,5CM | UN
13764 | CORTINA DIVISORIA HOSPITALAR,CONFEC. VIN | IL ALTA ESPESSURA APROX.0,4MM,ALT 1.80M | ANTI CHAMA,ANTI FUNGO COM ACESSORIOS FIX | M
13765 | BIOMBO MOVEL, C/RODIZIOS, RETO, EM CHUMB | O LAMINADO REVEST.EM EUCAPLAC, 1MM ESP.M | ED.0,80X1,80M, C/VISOR VIDRO PLUMBIFERO | UN
13766 | PAINEL PARA DIVISORIA BLINDADA,COMPOSTO | PLACAS RIGIDAS REVESTINDO LENCOIS DE CHU | MBO COM 1,0MM DE ESP,INCL.ELEM. FIXACAO | M2
13767 | PAINEL PARA DIVISORIA BLINDADA,COMPOSTO | PLACAS RIGIDAS REVESTINDO LENCOIS DE CHU | MBO COM 1,5MM DE ESP.,INCL.ELEM.FIXACAO | M2
13768 | SUPORTE P/PORTA SORO DE TETO, FIXO, COM | 4 GANCHOS |  | UN
13770 | PASSA-CHASSIS 2 PORTAS, CONSTR.C.ACO TRA | T.PINT.COR CINZA MART.P/SER EMBUT.PAREDE | C.ESC.SL.RAIO-X H=60CM,L=30CM,C=45CM | UN
13772 | TANQUE PARA EXPURGO EM ACO INOXIDAVEL |  |  | UN
13773 | LAVATORIO CIRURGICO ACO INOX., MEDINDO A | PROX.1,5M COMP.,C/DUAS TORNEIRAS AUT.P/S | AIDA AGUA,ACION.POR SENSOR,INC.KIT INST. | UN
13774 | CAMARA FRIGORIFICA P/CADAVERES,C/02 LUGA | RES, TEMP.PROJ.0 A 3ºC, UNID.COND. 1HP-2 | 20V, EVAP.TIPO AR FORC., FORNEC E INSTAL | UN
13775 | CAMARA FRIGORIFICA P/CADAVERES,C/04 LUGA | RES, TEMP.PROJ.0 A 3ºC, UNID.COND. 1HP-2 | 20V, EVAP.TIPO AR FORC., FORNEC E INSTAL | UN
13776 | CAMARA FRIGORIFICA P/CADAVERES, C/06 LUG | ARES, TEMP.PROJ.0 A 3ºC, UNID.COND. 1H-2 | 20V, EVAP.TIPO AR FORC., FORNEC E INSTAL | UN
13777 | CAMARA FRIGORIFICA P/CADAVERES,C/08 LUGA | RES, TEMP.PROJ.0 A 3ºC, UNID.COND. 1HP-2 | 20V, EVAP.TIPO AR FORC., FORNEC E INSTAL | UN
13778 | CAMARA FRIGORIFICA P/CADAVERES,C/10 LUGA | RES, TEMP.PROJ.0 A 3ºC, UNID.COND. 1HP-2 | 20V, EVAP.TIPO AR FORC., FORNEC E INSTAL | UN
13779 | CAMARA FRIGORIFICA P/CADAVERES,C/12 LUGA | RES, TEMP.PROJ.0 A 3ºC, UNID.COND. 1HP-2 | 20V, EVAP.TIPO AR FORC., FORNEC E INSTAL | UN
13780 | CAMARA FRIGORIFICA P/CADAVERES,C/14 LUGA | RES, TEMP.PROJ.0 A 3ºC, UNID.COND. 1HP-2 | 20V, EVAP.TIPO AR FORC., FORNEC E INSTAL | UN
13781 | CAMARA FRIGORIFICA P/CADAVERES,C/16 LUGA | RES, TEMP.PROJ.0 A 3ºC, UNID.COND. 1HP-2 | 20V, EVAP.TIPO AR FORC., FORNEC E INSTAL | UN
13782 | CAMARA FRIGORIFICA P/CADAVERES,C/18 LUGA | RES, TEMP.PROJ.0 A 3ºC, UNID.COND. 1HP-2 | 20V, EVAP.TIPO AR FORC., FORNEC E INSTAL | UN
13783 | CAMARA FRIGORIFICA P/CADAVERES,C/20 LUGA | RES, TEMP.PROJ.0 A 3ºC, UNID.COND. 1HP-2 | 20V, EVAP.TIPO AR FORC., FORNEC E INSTAL | UN
13784 | MESA DE AUTOPSIA OU NECROPSIA COM LAVATO | RIA E RECEPIENTE PARA COLETA DE MATERIAI | S | UN
13788 | POSTE DE CONCRETO, C/SECAO CIRCULAR C/9M | DE COMPR.E CARGA NOMINAL NO TOPO DE 600 | KG, EXCLUS.TRANSPORTE | UN
13789 | POSTE DE CONCRETO, C/SECAO CIRCULAR C/11 | ,00M DE COMPRIM.E CARGA NOMINAL HORIZONT | AL NO TOPO DE 600KG, EXCL. TRANSPORTE | UN
13791 | ABRIGO P/PARADA DE ONIBUS,PRE-FABRICADO | EM CONCRETO APARENTE PROTENDIDO E/OU ARM | ADO,NAS DIMENSOES DE 4,00X2,00M,COLOCADO | UN
13800 | LOCACAO DE ESCORAMENTO METALICO COM ESCO | RAS TELESCOPICAS OU TORRES DE CARGA, PAR | A ESTRUT.CONVENCIONAL CONCRETO,EXCL.TRAN | M3XMES
13809 | AREIA LAVADA, GROSSA, PARA REGIAO DE CAM | POS DOS GOYTACAZES, EXCLUSIVE TRANSPORTE |  | M3
13810 | AREIA LAVADA, GROSSA, PARA REGIAO DE ITA | PERUNA, EXCLUSIVE TRANSPORTE |  | M3
13811 | AREIA LAVADA, GROSSA, PARA REGIAO DE MAC | AE, EXCLUSIVE TRANSPORTE |  | M3
13812 | AREIA LAVADA, GROSSA, PARA REGIAO DE NOV | A FRIBURGO, EXCLUSIVE TRANSPORTE |  | M3
13813 | AREIA LAVADA, GROSSA, PARA REGIAO DE BAR | RA MANSA, EXCLUSIVE TRANSPORTE |  | M3
13814 | AREIA LAVADA, GROSSA, PARA REGIAO METROP | OLITANA DO RIO DE JANEIRO, EXCLUSIVE TRA | NSPORTE | M3
13825 | PARAFUSO CABECA ABAULADA 16X45MM (PADRAO | LIGTH OU NBR 8159) |  | UN
13826 | PARAFUSO CABECA ABAULADA 16X140MM (PADRA | O LIGHT OU NBR 8159) |  | UN
13827 | PARAFUSO ROSCA DUPLA 16X500MM (PADRAO LI | GHT OU NBR 8159) |  | UN
13828 | ADAPTADOR ESTRIBO DE COMPRESSAO (PADRAO | LIGHT) |  | UN
13831 | CAIXA PARA MEDICAO E PROTECAO DE SIMPLIF | ICADA (CMPS) |  | UN
13832 | CAIXA DE PROTECAO GERAL (CPG 630), 800X4 | 00X270MM |  | UN
13843 | CHAPA DE ACO GALVANIZADO, #22 (6,40KG/M2 | ) |  | KG
13844 | CHAPA DE ACO, PRETO LISO, SOLDADA, #14 ( | 16,00KG/M2) |  | KG
13845 | ELETROCALHA PERFURADA, SEM VIROLA, MED.( | 50X50X3000)MM, PRE-ZINCADA, SEM TAMPA |  | UN
13846 | ELETROCALHA LISA, SEM VIROLA, MED.(50X50 | X3000)MM, PRE-ZINCADA, SEM TAMPA |  | UN
13847 | CURVA HORIZONTAL, 45º, PARA ELETROCALHA | PERFURADA OU LISA, 50X50MM, PRE-ZINCADA |  | UN
13848 | CURVA HORIZONTAL, 90º, PARA ELETROCALHA | PERFURADA OU LISA, 50X50MM, PRE-ZINCADA |  | UN
13849 | CURVA VERTICAL EXTERNA, 30º, PARA ELETRO | CALHA PERFURADA OU LISA, 50X50MM, PRE-ZI | NCADA | UN
13850 | CURVA VERTICAL EXTERNA, 45º, PARA ELETRO | CALHA PERFURADA OU LISA, 50X50MM, PRE-ZI | NCADA | UN
13851 | CURVA VERTICAL EXTERNA, 90º, PARA ELETRO | CALHA PERFURADA OU LISA, 50X50MM, PRE-ZI | NCADA | UN
13852 | CURVA VERTICAL INTERNA, 45º, PARA ELETRO | CALHA PERFURADA OU LISA, 50X50MM, PRE-ZI | NCADA | UN
13853 | CURVA VERTICAL INTERNA, 90º, PARA ELETRO | CALHA PERFURADA OU LISA, 50X50MM, PRE-ZI | NCADA | UN
13854 | CURVA DE INVERSAO, 90º, PARA ELETROCALHA | PERFURADA OU LISA, 50X50MM, PRE-ZINCADA |  | UN
13855 | TE HORIZONTAL, 90º, PARA ELETROCALHA PER | FURADA OU LISA, 50X50MM, PRE-ZINCADA |  | UN
13856 | TE VERTICAL DE DERIVACAO OU LATERAL, P/E | LETROCALHA PERFURADA OU LISA, 50X50MM, P | RE-ZINCADA | UN
13857 | CRUZETA HORIZONTAL, 90º, PARA ELETROCALH | A PERFURADA OU LISA, 50X50MM, PRE-ZINCAD | A | UN
13858 | COTOVELO RETO, PARA ELETROCALHA PERFURAD | A OU LISA, 50X50MM, PRE-ZINCADA |  | UN
13859 | TE RETO, PARA ELETROCALHA PERFURADA OU L | ISA, 50X50MM, PRE-ZINCADA |  | UN
13860 | CRUZETA RETA, PARA ELETROCALHA PERFURADA | OU LISA, 50X50MM, PRE-ZINCADA |  | UN
13861 | TE VERTICAL (SUBIDA), PARA ELETROCALHA P | ERFURADA OU LISA, 50X50MM, PRE-ZINCADA |  | UN
13862 | TE VERTICAL (DESCIDA), PARA ELETROCALHA | PERFURADA OU LISA, 50X50MM, PRE-ZINCADA |  | UN
13863 | TERMINAL DE FECHAMENTO LISO, PARA ELETRO | CALHA PERFURADA OU LISA, 50X50MM, PRE-ZI | NCADA | UN
13864 | TERMINAL DE FECHAMENTO, PARA ELETROCALHA | PERFURADA OU LISA, 50X50MM, PRE-ZINCADA | , COM SAIDA PARA TUBO | UN
13865 | ACOPLAMENTO EM PAINEL, PARA ELETROCALHA | PERFURADA OU LISA, 50X50MM, PRE-ZINCADA |  | UN
13866 | GOTEJADOR, PARA ELETROCALHA PERFURADA OU | LISA, 50X50MM, PRE-ZINCADA |  | UN
13871 | TUBO COBRE, CLASSE I, 35MM |  |  | M
13872 | GONGO CAMPAINHA DE 6 POLEGADAS, PARA SIS | TEMA DE INSTALACAO DE COMBATE A INCENDIO |  | UN
13873 | SUPORTE SUSPENSAO OMEGA P/ELETROCALHA PE | RFURADA OU LISA 50X50MM (LARGURA X ABA) |  | UN
13874 | SUPORTE SUSPENSAO OMEGA P/ELETROCALHA PE | RFURADA OU LISA 100X50MM (LARGURA X ABA) |  | UN
13875 | SUPORTE SUSPENSAO OMEGA P/ELETROCALHA PE | RFURADA OU LISA 150X50MM (LARGURA X ABA) |  | UN
13876 | SUPORTE SUSPENSAO OMEGA P/ELETROCALHA PE | RFURADA OU LISA 200X50MM (LARGURA X ABA) |  | UN
13877 | SUPORTE SUSPENSAO OMEGA P/ELETROCALHA PE | RFURADA OU LISA 300X50MM (LARGURA X ABA) |  | UN
13878 | SUPORTE SUSPENSAO OMEGA P/ELETROCALHA PE | RFURADA OU LISA 400X50MM (LARGURA X ABA) |  | UN
13879 | SUPORTE SUSPENSAO OMEGA P/ELETROCALHA PE | RFURADA OU LISA 150X75MM (LARGURA X ABA) |  | UN
13880 | SUPORTE SUSPENSAO OMEGA P/ELETROCALHA PE | RFURADA OU LISA 200X75MM (LARGURA X ABA) |  | UN
13881 | SUPORTE SUSPENSAO OMEGA P/ELETROCALHA PE | RFURADA OU LISA 300X75MM (LARGURA X ABA) |  | UN
13882 | SUPORTE SUSPENSAO OMEGA P/ELETROCALHA PE | RFURADA OU LISA 400X75MM (LARGURA X ABA) |  | UN
13883 | SUPORTE SUSPENSAO OMEGA P/ELETROCALHA PE | RFURADA OU LISA 400X100MM (LARGURA X ABA | ) | UN
13884 | TAMPA DE ENCAIXE PARA ELETROCALHA PERFUR | ADA OU LISA, 50X3000MM |  | UN
13885 | TAMPA DE ENCAIXE PARA ELETROCALHA PERFUR | ADA OU LISA, 100X3000MM |  | UN
13886 | TAMPA DE ENCAIXE PARA ELETROCALHA PERFUR | ADA OU LISA, 150X3000MM |  | UN
13887 | TAMPA DE ENCAIXE PARA ELETROCALHA PERFUR | ADA OU LISA, 200X3000MM |  | UN
13888 | TAMPA DE ENCAIXE PARA ELETROCALHA PERFUR | ADA OU LISA, 300X3000MM |  | UN
13889 | TAMPA DE ENCAIXE PARA ELETROCALHA PERFUR | ADA OU LISA, 400X3000MM |  | UN
13890 | MAO-DE-OBRA DE ENGENHEIRO SANITARISTA, P | ARA SERVICOS DE CONSULTORIA DE ENGENHARI | A E ARQUIT., INCLUSIVE ENCARGOS SOCIAIS | H
13891 | MAO-DE-OBRA DE ENGENHEIRO SANITARISTA, P | ARA SERVICOS DE CONSULTORIA DE ENGENHARI | A E ARQUIT., EXCLUSIVE ENCARGOS SOCIAIS | H
13892 | MAO-DE-OBRA DE ADVOGADO, PARA SERVICOS D | E CONSULTORIA DE ENGENHARIA E ARQUITETUR | A, EXCLUSIVE ENCARGOS SOCIAIS | H
13893 | MAO-DE-OBRA DE ANALISTA AMBIENTAL, PARA | SERVICOS DE CONSULTORIA DE ENGENHARIA E | ARQUIT., EXCLUSIVE ENCARGOS SOCIAIS | H
13894 | MAO-DE-OBRA DE ENFERMEIRO, INCLUSIVE ENC | ARGOS SOCIAIS |  | H
13895 | MAO-DE-OBRA DE ENGENHEIRO DE SEGURANCA D | O TRABALHO, INCLUSIVE ENCARGOS SOCIAIS |  | H
13896 | MAO-DE-OBRA DE MEDICO DO TRABALHO, INCLU | SIVE ENCARGOS SOCIAIS |  | H
13897 | MAO-DE-OBRA DE TECNICO DE QUALIDADE, INC | LUSIVE ENCARGOS SOCIAIS |  | H
13898 | MAO-DE-OBRA DE APROPRIADOR, INCLUSIVE EN | CARGOS SOCIAIS |  | H
13899 | MAO-DE-OBRA DE FAXINEIRO, INCLUSIVE ENCA | RGOS SOCIAIS |  | H
13900 | MAO-DE-OBRA DE COPEIRO, INCLUSIVE ENCARG | OS SOCIAIS |  | H
13901 | MAO-DE-OBRA DE COMPRADOR, INCLUSIVE ENCA | RGOS SOCIAIS |  | H
13902 | MAO-DE-OBRA DE COZINHEIRO, INCLUSIVE ENC | ARGOS SOCIAIS |  | H
13903 | BOMBA SUBMERSIVEL, PARA AGUAS SERVIDAS O | U LIMPAS, DE 4,0CV - 220/380V |  | UN
13916 | TUBO DE FERRO FUNDIDO, CENTRIFUGADO, PON | TA/PONTA, DN 50MM, LINHA SMU, COMPRIMENT | O DE 3,00M, EXCLUSIVE JUNTA | UN
13917 | TUBO DE FERRO FUNDIDO, CENTRIFUGADO, PON | TA/PONTA, DN 75MM, LINHA SMU, COMPRIMENT | O DE 3,00M, EXCLUSIVE JUNTA | UN
13918 | TUBO DE FERRO FUNDIDO, CENTRIFUGADO, PON | TA/PONTA, DN 100MM, LINHA SMU, COMPRIMEN | TO DE 3,00M, EXCLUSIVE JUNTA | UN
13919 | TUBO DE FERRO FUNDIDO, CENTRIFUGADO, PON | TA/PONTA, DN 125MM, LINHA SMU, COMPRIMEN | TO DE 3,00M, EXCLUSIVE JUNTA | UN
13920 | TUBO DE FERRO FUNDIDO, CENTRIFUGADO, PON | TA/PONTA, DN 150MM, LINHA SMU, COMPRIMEN | TO DE 3,00, EXCLUSIVE JUNTA | UN
13921 | TUBO DE FERRO FUNDIDO, CENTRIFUGADO, PON | TA/PONTA, DN 200MM, LINHA SMU, COMPRIMEN | TO DE 3,00M, EXCLUSIVE JUNTA | UN
13922 | TUBO DE FERRO FUNDIDO, CENTRIFUGADO, PON | TA/PONTA, DN 250MM, LINHA SMU, COMPRIMEN | TO DE 3,00M, EXCLUSIVE JUNTA | UN
13923 | TUBO DE FERRO FUNDIDO, CENTRIFUGADO, PON | TA/PONTA, DM 300MM, LINHA SMU, COMPRIMEN | TO DE 3,00M, EXCLUSIVE JUNTA | UN
13924 | TUBO DE FERRO FUNDIDO, CENTRIFUGADO, PON | TA/PONTA, DN 400MM, LINHA SMU, COMPRIMEN | TO DE 3,00M, EXCLUSIVE JUNTA | UN
13925 | TUBO DE FERRO FUNDIDO, CENTRIFUGADO, PON | TA/PONTA, DN 500MM, LINHA SMU, COMPRIMEN | TO DE 3,00M, EXCLUSIVE JUNTA | UN
13926 | TUBO DE FERRO FUNDIDO, CENTRIFUGADO, PON | TA/PONTA, DN 600MM, LINHA SMU, COMPRIMEN | TO DE 3,00M, EXCLUSIVE JUNTA | UN
13927 | RALO SIFONADO DE FERRO FUNDIDO,P/BANHEIR | O SOC.,DN150MM,SMU,COMPLETO,4 ENT.DN50MM | E 1 SAIDA DN75MM,CONF.ABNT NBR 15579 | UN
13928 | RALO SIFONADO DE FERRO FUNDIDO,P/BANHEIR | O SERV.,DN100MM,SMU,COMPOSTO 1 ENT.E 1 S | IDA DN50MM(PVC 40MM INT.),ABNT NBR 15579 | UN
13929 | RALO SECO DE FERRO FUNDIDO,DN100MM,SMU,C | OMPOSTO ENTRADA SUPERIOR DN100MM E SAIDA | VERTICAL DN50MM,CONFORME ABNT NBR 15579 | UN
13930 | RALO SECO DE FERRO FUNDIDO P/BOX C/SAIDA | HORIZ.,DN 100MM,SMU,COMP.DE ENT.SUP.DN1 | 00MM E SAIDA HORIZ.DN50MM,ABNT NBR 15579 | UN
13936 | JUNTA RAPID, LINHA SMU, DESTINADA PARA U | NIAO E VEDACAO ENTRE EXTREMIDADES PONTA/ | PONTA DE TUBOS E CONEXOES COM DN 50MM | UN
13937 | JUNTA RAPID, LINHA SMU, DESTINADA PARA U | NIAO E VEDACAO ENTRE EXTREMIDADES PONTA/ | PONTA DE TUBOS E CONEXOES COM DN 75MM | UN
13938 | JUNTA RAPID, LINHA SMU, DESTINADA PARA U | NIAO E VEDACAO ENTRE EXTREMIDADES PONTA/ | PONTA DE TUBOS E CONEXOES COM DN 100MM | UN
13939 | JUNTA RAPID, LINHA SMU, DESTINADA PARA U | NIAO E VEDACAO ENTRE EXTREMIDADES PONTA/ | PONTA DE TUBOS E CONEXOES COM DN 125MM | UN
13940 | JUNTA RAPID, LINHA SMU, DESTINADA PARA U | NIAO E VEDACAO ENTRE EXTREMIDADES PONTA/ | PONTA DE TUBOS E CONEXOES COM DN 150MM | UN
13941 | JUNTA RAPID, LINHA SMU, DESTINADA PARA U | NIAO E VEDACAO ENTRE EXTREMIDADES PONTA/ | PONTA DE TUBOS E CONEXOES COM DN 200MM | UN
13944 | JUNTA RAPID, LINHA SMU, DESTINADA PARA U | NIAO E VEDACAO ENTRE EXTREMIDADES PONTA/ | PONTA DE TUBOS E CONEXOES COM DN 400MM | UN
13945 | JUNTA RAPID, LINHA SMU, DESTINADA PARA U | NIAO E VEDACAO ENTRE EXTREMIDADES PONTA/ | PONTA DE TUBOS E CONEXOES COM DN 500MM | UN
13946 | JUNTA RAPID, LINHA SMU, DESTINADA PARA U | NIAO E VEDACAO ENTRE EXTREMIDADES PONTA/ | PONTA DE TUBOS E CONEXOES COM DN 600MM | UN
13947 | JUNTA CV, LINHA SMU, DESTINADA PARA UNIA | O E VEDACAO ENTRE EXTREMIDADES PONTA/PON | TA DE TUBOS E CONEXOES COM DN 250MM | UN
13948 | JUNTA CV, LINHA SMU, DESTINADA PARA UNIA | O E VEDACAO ENTRE EXTREMIDADES PONTA/PON | TA DE TUBOS E CONEXOES COM DN 300MM | UN
13949 | TUBO DE FERRO FUNDIDO, CENTRIFUGADO, PON | TA/BOLSA, DN 100MM, LINHA PREDIAL TRADIC | IONAL, COMPRIM.DE 3,00M, INCLUSIVE JUNTA | UN
13950 | TUBO DE FERRO FUNDIDO, CENTRIFUGADO, PON | TA/BOLSA, DN 150MM, LINHA PREDIAL TRADIC | IONAL, COMPRIM.DE 3,00M, INCLUSIVE JUNTA | UN
13953 | TUBO FERRO FUND.CENTR.DUCTIL,CLAS.25KG,P | /CANAL.AGUA,ABNT NBR 6916,CLAS.MIN.IGUAL | FE 42012 NBR 7675,COR AZUL,DIAM.90MM | M
13954 | TUBO FERRO FUND.CENTR.DUCTIL,CLAS.25KG,P | /CANAL.AGUA,ABNT MBR 6916,CLAS.MIN.IGUAL | FE 42012 NBR 7675,COR AZUL,DIAM.110MM | M
13955 | TUBO FERRO FUNF.CENTR.DUCTIL,CLAS.25KG,P | /CANAL.AGUA,ABNT NBR 6919,CLAS.MIN.IGUAL | FE 42012 NBR 7675,COR AZUL,DIAM.125MM | M
13958 | ARRUELA DE PRESSAO, DE 3/8" |  |  | UN
13959 | MADEIRA APARELHADA, SECAO (2,5X20)CM - G | RUPO I |  | M
13960 | CANTONEIRA DE ACO, COM ABAS IGUAIS, DE ( | 1"X1/8") |  | KG
13961 | CORRENTE DE ACO GALVANIZADO DE 3/16" |  |  | M
13963 | PARAFUSO DE ACO CARBONO, CABECA SEXTAVAD | A, MEDINDO (3/8"X1 1/2") |  | UN
13964 | PARAFUSO DE ACO CARBONO, CABECA SEXTAVAD | A, MEDINDO (3/8"X2") |  | UN
13965 | PORCA SEXTAVADA DE ACO GALVANIZADO, DE 3 | /8" |  | UN
13966 | ROLAMENTO, Nº 627/2Z, MARCA NSK OU SKF O | U SIMILAR |  | UN
13967 | ARRUELA DE PRESSAO, DE 1 1/2" |  |  | UN
13968 | ARRUELA LISA DE ACO GALVANIZADO, DE 5/16 | " |  | UN
13969 | PITAO METALICO, ZINCADO, M4X70, COM BUCH | A DE NYLON (8X40)MM, TIPO SB8/3P (CONJUN | TO) | UN
13970 | PORCA SEXTAVADA DE ACO CARBONO, DE 5/16" |  |  | UN
13971 | PORCA SEXTAVADA DE ACO CARBONO, DE 1 1/2 | " |  | UN
13972 | ESCADA EM ARVORE, EM MADEIRA APARELHADA, | REFERENCIA M-07, PACTAPLAYGROUND OU SIM | ILAR | UN
13973 | PARAFUSO FRANCES DE FERRO GALVANIZADO, C | OM PORCA, MEDINDO (5/16"X2") |  | UN
13974 | PORCA SEXTAVADA DE ACO CARBONO, DE 3/8" |  |  | UN
13977 | PARAFUSO FRANCES DE FERRO GALVANIZADO, C | OM PORCA, MEDINDO (1/4"X2") |  | UN
13979 | ARRUELA DE PRESSAO, DE 5/16" |  |  | UN
13980 | CANTONEIRA DE ACO, COM ABAS IGUAIS, DE ( | 2"X3/16") |  | KG
13981 | PARAFUSO DE ACO CARBONO, CABECA SEXTAVAD | A, MEDINDO (5/16"X2") |  | UN
13985 | ABRACADEIRA DE ACO CARBONO, TIPO D COM P | ARAFUSO, DE 1.1/2" |  | UN
13986 | POLIUREIA PURA AROMATICA |  |  | KG
13988 | QUARTZO |  |  | KG
13989 | EQUIPAMENTO SELF CONTAINED, CONDENSACAO | A AR, 10TR |  | UN
13990 | EQUIPAMENTO SELF CONTAINED, CONDENSACAO | A AR, 15TR |  | UN
13991 | EQUIPAMENTO SELF CONTAINED, CONDENSACAO | A AR, 25TR |  | UN
13992 | EQUIPAMENTO SELF CONTAINED, CONDENSACAO | A AR, 30TR |  | UN
13993 | EQUIPAMENTO SELF CONTAINED, CONDENSACAO | A AR, 40TR |  | UN
13999 | EQUIPAMENTO CHILLER (RESFR.DE LIQUIDOS), | CONDENSACAO A AR, REGIME DE TRAB.(TEMPE | R.) 0,1ºC (EVAP.) ATE 45ºC (COND.) 50TR | UN
14000 | EQUIPAMENTO CHILLER (RESFR.DE LIQUIDOS), | CONDENSACAO A AR, REGIME DE TRAB.(TEMPE | R.) 0,1ºC (EVAP.) ATE 45ºC (COND.) 100TR | UN
14001 | EQUIPAMENTO CHILLER (RESFR.DE LIQUIDOS), | CONDENSACAO A AR, REGIME DE TRAB.(TEMPE | R.) 0,1ºC (EVAP.) ATE 45ºC (COND.) 150TR | UN
14002 | EQUIPAMENTO CHILLER (RESFR.DE LIQUIDOS), | CONDENSACAO A AR, REGIME DE TRAB.(TEMPE | R.) 0,1ºC (EVAP.) ATE 45ºC (COND.) 250TR | UN
14009 | TORNEIRA P/LAVATORIO,DE PAREDE,ACIONAMEN | TO HIDROMECANICO MANUAL E FECHAMENTO AUT | OMATICO,ANTIVANDALISMO,DE 85MM,CROMADA | UN
14010 | TORNEIRA P/LAVATORIO,DE PAREDE,ACIONAMEN | TO HIDROMECANICO MANUAL E FECHAMENTO AUT | OMATICO,ANTIVANDALISMO,DE 135MM,CROMADA | UN
14011 | VALOR BASICO PARA EQUIPAMENTOS DIVERSOS |  |  | UN
14012 | DENTE DE CORTE PARA VALETADEIRA |  |  | UN
14013 | MOTOCICLETA, 125 CILINDRADAS, X/E |  |  | UN
14015 | ESCAVADEIRA HIDRAULICA DE ESTEIRA, PESO | EM TORNO DE 23T, MOTOR DIESEL EM TORNO D | E 172HP, CACAMBA CAPAC. APROX. DE 1,14M3 | UN
14016 | GUINDASTE ARTICULADO COM CAPACIDADE MAX. | DE 20T/M E ALCANCE MAX. VERTICAL DO SOL | O DE APROX. 17,0M, EXCLUSIVE CHASSIS | UN
14017 | GUINDASTE ARTICULADO COM CAPACIDADE MAX. | DE 31T/M E ALCANCE MAX. VERTICAL DO SOL | O DE APROX. 17,0M, EXCLUSIVE CHASSIS | UN
14100 | PISO DE ALTA RESIST.P/USO INT.,PLACAS PR | E-MOLD.VIDRO PRENS.350T,MED.40X40X3CM,CO | NFEC.C/AGREG.MIN.(QUARTZO),CP60,RES.RADI | M2
14101 | PISO DE ALTA RESIST.P/USO EXT.PLACAS PRE | -MOLD.,VIDRO PRENS.350T,MED.40X40X3CM,CO | NFEC.C/AGREG.MIN.(QUARTZO),CP60,RES.RADI | M2
14102 | RODAPE ALTA RESIST.P/USO INT.,PLACAS PRE | -MOLD.VIDRO PRENS.350T,MED.10X40X3CM,CON | FEC.C/AGREG.MIN.(QUARTZO),CP 60,RES.RADI | M
14103 | REJUNTAMENTO A BASE EPOXI |  |  | KG
14104 | BASE SELADORA (LITRO) |  |  | UN
14105 | CERA DE RESINA ACRILICA BRILHO MOLHADO, | DE ALTA RESIST., DURAB. E RESIST. AO ESC | ORREGAMENTO, PARA TODOS OS TIPOS DE PISO | L
14106 | ABRASIVOS DIAMANTADOS COM GRAOS 36/40/12 | 0/220/440 |  | UN
14107 | PISO VINILICO FLEXIVEL,MANTAS L=2M X C=2 | 0M,HOMOGENEO,2MM ESP.,REFORCO PUR,ALTO T | RAFEGO,ANTIFUNGICIDA,ABNT NBR 14917 | M2
14109 | PAREDE VERDE C/PRE-VEGETACAO SIST.MOD.,C | ONST:MOD.SUBST RIG.P/RET.DE SUBST.NUT.,P | .DE FIX,C.GALV,SUBST.E SIST IRRIG. FO/CO | M2
14114 | TELA DE ALTA RESISTENCIA, PARA CONTENCAO | DE BARREIRAS COM ENERGIA DE 1500 KJ |  | M2
14115 | TELA DE ALTA RESISTENCIA, PARA CONTENCAO | DE BARREIRAS COM ENERGIA DE 3000 KJ |  | M2
14116 | TELA DE ALTA RESISTENCIA, PARA CONTENCAO | DE BARREIRAS COM RESISTENCIA A TRACAO | DE 150 KN/M | M2
14117 | TELA DE ALTA RESISTENCIA PARA CONTENCAO | DE BARREIRAS COM RESISTENCIA A TRACAO DE | 220 KN/M | M2
14120 | EQUIPAMENTO SELF CONTAINED, CONDENSACAO | A AR, 20TR |  | UN
14122 | EQUIPAMENTO CHILLER (RESF LIQUIDOS), CON | DENSACAO A AR, REGIME DE TRABALHO (TEMP) | . 0,1ºC (EVAPO) ATE 45ºC (COND), 200TR | UN
14126 | GRUPO GER. ABERTO TRIF.220/127V,FREQ.50/ | 60HZ,C/REG.TEN.FREQ.AUT.QUADRO COM.AUT. | TANQUE COMB.POT.75/60KVA INT./CONT | UN
14127 | GRUPO GER. ABERTO TRIF.220/127V,FREQ.50/ | 60HZ,C/REG.TEN.FREQ.AUT.QUADRO COM.MAN. | TANQUE COMB.POT.75/60KVA INT./CONT | UN
14128 | GRUPO GER ABERTO TRIF.380/220V,FREQ.50/6 | 0HZ,C/REG.TEN.FREQ.AUT.QUADRO COM.AUT. T | ANQUE COMB.POT.75/60KVA INT./CONT | UN
14129 | GRUPO GER. ABERTO TRIF.380/220V,FREQ.50/ | 60HZ,C/REG.TEN.FREQ.AUT.QUADRO COM.MAN. | TANQUE COMB.POT.75/60KVA INT./CONT | UN
14130 | GRUPO GER. ABERTO TRIF.220/127V,FREQ.50/ | 60HZ,C/REG.TEN.FREQ.AUT.QUADRO COM.AUT. | TANQUE COMB.POT.81/65KVA INT./CONT | UN
14131 | GRUPO GER. ABERTO TRIF.220/127V,FREQ.50/ | 60HZ,C/REG.TEN.FREQ.AUT.QUADRO COM.MAN. | TANQUE COMB.POT.81/65KVA INT./CONT | UN
14132 | GRUPO GER. ABERTO TRIF.380/220V,FREQ.50/ | 60HZ,C/REG.TEN.FREQ.AUT.QUADRO COM.AUT. | TANQUE COMB.POT.81/65KVA INT./CONT | UN
14133 | GRUPO GER. ABERTO TRIF.380/220V,FREQ.50/ | 60HZ,C/REG.TEN.FREQ.AUT.QUADRO COM.MAN. | TANQUE COMB.POT.81/65KVA INT./CONT | UN
14134 | GRUPO GER. ABERTO TRIF.220/127V,FREQ.50/ | 60HZ,C/REG.TEN.FREQ.AUT.QUADRO COM.AUT. | TANQUE COMB.POT.115/92KVA INT./CONT | UN
14135 | GRUPO GER. ABERTO TRIF.220/127V,FREQ.50/ | 60HZ,C/REG.TEN.FREQ.AUT.QUADRO COM.MAN. | TANQUE COMB.POT.115/92KVA INT./CONT | UN
14136 | GRUPO GER ABERTO TRIF.380/220V,FREQ.50/6 | 0HZ,C/REG.TEN.FREQ.AUT.QUADRO COM.AUT. T | ANQUE COMB.POT.115/92KVA INT./CONT | UN
14137 | GRUPO GER. ABERTO TRIF.380/220V,FREQ.50/ | 60HZ,C/REG.TEN.FREQ.AUT.QUADRO COM.MAN. | TANQUE COMB.POT.115/92KVA INT./CONT | UN
14138 | GRUPO GER. ABERTO TRIF.220/127V,FREQ.50/ | 60HZ,C/REG.TEN.FREQ.AUT.QUADRO COM.AUT. | TANQUE COMB.POT.180/144KVA INT./CON | UN
14139 | GRUPO GER. ABERTO TRIF.220/127V,FREQ.50/ | 60HZ,C/REG.TEN.FREQ.AUT.QUADRO COM.MAN. | TANQUE COMB.POT.180/144KVA INT./CON | UN
14140 | GRUPO GER. ABERTO TRIF.380/220V,FREQ.50/ | 60HZ,C/REG.TEN.FREQ.AUT.QUADRO COM.AUT. | TANQUE COMB.POT.180/144KVA INT./CON | UN
14141 | GRUPO GER. ABERTO TRIF.380/220V,FREQ.50/ | 60HZ,C/REG.TEN.FREQ.AUT.QUADRO COM.MAN. | TANQUE COMB.POT.180/144KVA INT./CON | UN
14142 | GRUPO GER. ABERTO TRIF.220/127V,FREQ.50/ | 60HZ,C/REG.TEN.FREQ.AUT.QUADRO COM.AUT. | TANQUE COMB.POT.260/208KVA INT./CON | UN
14143 | GRUPO GER. ABERTO TRIF.220/127V,FREQ.50/ | 60HZ,C/REG.TEN.FREQ.AUT.QUADRO COM.MAN. | TANQUE COMB.POT.260/208KVA INT./CON | UN
14144 | GRUPO GER. ABERTO TRIF.380/220V,FREQ.50/ | 60HZ,C/REG.TEN.FREQ.AUT.QUADRO COM.AUT. | TANQUE COMB.POT.260/208KVA INT./CON | UN
14145 | GRUPO GER. ABERTO TRIF.380/220V,FREQ.50/ | 60HZ,C/REG.TEN.FREQ.AUT.QUADRO COM.MAN. | TANQUE COMB.POT.260/208KVA INT./CON | UN
14146 | GRUPO GER. ABERTO TRIF.220/127V,FREQ.50/ | 60HZ,C/REG.TEN.FREQ.AUT.QUADRO COM.AUT. | TANQUE COMB.POT.360/288KVA INT./CON | UN
14147 | GRUPO GER. ABERTO TRIF.220/127V,FREQ.50/ | 60HZ,C/REG.TEN.FREQ.AUT.QUADRO COM.MAN. | TANQUE COMB.POT.360/288KVA INT./CON | UN
14148 | GRUPO GER. ABERTO TRIF.380/220V,FREQ.50/ | 60HZ,C/REG.TEN.FREQ.AUT.QUADRO COM.AUT. | TANQUE COMB.POT.360/288KVA INT./CON | UN
14149 | GRUPO GER. ABERTO TRIF.380/220V,FREQ.50/ | 60HZ,C/REG.TEN.FREQ.AUT.QUADRO COM.MAN. | TANQUE COMB.POT.360/288KVA INT./CON | UN
14150 | GRUPO GER. ABERTO TRIF.220/127V,FREQ.50/ | 60HZ,C/REG.TEN.FREQ.AUT.QUADRO COM.AUT. | TANQUE COMB.POT.460/370KVA INT./CON | UN
14151 | GRUPO GER. ABERTO TRIF.220/127V,FREQ.50/ | 60HZ,C/REG.TEN.FREQ.AUT.QUADRO COM.MAN. | TANQUE COMB.POT.460/370KVA INT./CON | UN
14152 | GRUPO GER. ABERTO TRIF.380/220V,FREQ.50/ | 60HZ,C/REG.TEN.FREQ.AUT.QUADRO COM.AUT. | TANQUE COMB.POT.460/370KVA INT./COM | UN
14153 | GRUPO GER. ABERTO TRIF.380/220V,FREQ.50/ | 60HZ,C/REG.TEN.FREQ.AUT.QUADRO COM.MAN. | TANQUE COMB.POT.460/370KVA INT./CON | UN
14154 | GRUPO GER. ABERTO TRIF.220/127V,FREQ.50/ | 60HZ,C/REG.TEN.FREQ.AUT.QUADRO COM.AUT. | TANQUE COMB.POT.650/520KVA INT./CON | UN
14155 | GRUPO GER. ABERTO TRIF.220/127V,FREQ.50/ | 60HZ,C/REG.TEN.FREQ.AUT.QUADRO COM.MAN. | TANQUE COMB.POT.650/520KVA INT./CON | UN
14156 | GRUPO GER. ABERTO TRIF.380/220V,FREQ.50/ | 60HZ,C/REG.TEN.FREQ.AUT.QUADRO COM.AUT. | TANQUE COMB.POT.650/520KVA INT./CON | UN
14157 | GRUPO GER. ABERTO TRIF.380/220V,FREQ.50/ | 60HZ,C/REG.TEN.FREQ.AUT.QUADRO COM.MAN. | TANQUE COMB.POT.650/520KVA INT./CON | UN
14158 | GRUPO GER. ABERTO TRIF.220/127V,FREQ.50/ | 60HZ,C/REG.TEN.FREQ.AUT.QUADRO COM.AUT. | TANQUE COMB.POT.700/560KVA INT./CON | UN
14159 | GRUPO GER. ABERTO TRIF.220/127V,FREQ.50/ | 60HZ,C/REG.TEN.FREQ.AUT.QUADRO COM.MAN. | TANQUE COMB.POT.700/560KVA INT./CON | UN
14160 | GRUPO GER. ABERTO TRIF.380/220V,FREQ.50/ | 60HZ,C/REG.TEN.FREQ.AUT.QUADRO COM.AUT. | TANQUE COMB.POT.700/560KVA INT./CON | UN
14161 | GRUPO GER. ABERTO TRIF.380/220V,FREQ.50/ | 60HZ,C/REG.TEN.FREQ.AUT.QUADRO COM.MAN. | TANQUE COMB.POT.700/560KVA INT./CON | UN
14162 | GRUPO GER. ABERTO TRIF.220/127V,FREQ.50/ | 60HZ,C/REG.TEN.FREQ.AUT.QUADRO COM.AUT. | TANQUE COMB.POT.1000/800KVA INT./CONT | UN
14163 | GRUPO GER. ABERTO TRIF.220/127V,FREQ.50/ | 60HZ,C/REG.TEN.FREQ.AUT.QUADRO COM.MAN. | TANQUE COMB.POT.1000/800KVA INT./CONT | UN
14164 | GRUPO GER. ABERTO TRIF.380/220V,FREQ.50/ | 60HZ,C/REG.TEN.FREQ.AUT.QUADRO COM.AUT. | TANQUE COMB.POT.1000/800KVA INT./CONT | UN
14165 | GRUPO GER. ABERTO TRIF.380/220V,FREQ.50/ | 60HZ,C/REG.TEN.FREQ.AUT.QUADRO COM.MAN. | TANQUE COMB.POT.1000/800KVA INT./CONT | UN
14166 | FORMA PERDIDA P/CONCRETO, EM PERFIL DE A | CO ZINCADO E MICRO PERFURADO, COM ESP.0, | 50MM, TIPO "QUICKJET", EXCL.ACES.E COLOC | M2
14167 | MAO-DE-OBRA DE TECNICO DE MEDICAO DE OBR | AS, INCLUSIVE ENCARGOS SOCIAIS |  | H
14173 | TRANSFORMADOR DIST.75KVA,T.PED.CLAS.15KV | ,REFR.OLEO MIN.OU SIL.LIQ.ISO.T.PRIM.13, | 8KV,T.SEC.220/127V-60HZ,NBI 95KV,C/ACES | UN
14174 | TRANSFORMADOR DIST.112,5KVA,T.PED.CLAS.1 | 5KV,REFR.OLEO MIN.OU SIL.LIQ.ISO.T.PRIM. | 13,8KV,T.SEC.220/127V-60HZ,NBI 95KV,C/AC | UN
14175 | TRANSFORMADOR DIST.150KVA,T.PED.CLAS.15K | V,REFR.OLEO MIN.OU SIL.LIQ.ISO.T.PRIM.13 | ,8KV,T.SEC.220/127V-60HZ,NBI 95KV,C/ACES | UN
14176 | TRANSFORMADOR DIST.300KVA,T.PED.CLAS.15K | V,REFR.OLEO MIN.OU SIL.LIQ.ISO.T.PRIM.13 | ,8KV,T.SEC.220/127V-60HZ,NBI 95KV,C/ACES | UN
14177 | TRANSFORMADOR DIST.500KVA,T.PED.CLAS.15K | V,REFR.OLEO MIN.OU SIL.LIQ.ISO.T.PRIM.13 | ,8KV,T.SEC.220/127V-60HZ,NBI 95KV,C/ACES | UN
14178 | TRANSFORMADOR DIST.750KVA,T.PED.CLAS.15K | V,REFR.OLEO MIN.OU SIL.LIQ.ISO.T.PRIM.13 | ,8KV,T.SEC.220/127V-60HZ,NBI 95KV,C/ACES | UN
14179 | TRANSFORMADOR DIST.1000KVA,TIP.PED.CLAS. | 15KV,REF.OLEO MIN.OU SIL.LIQ.ISO.T.PRIM. | 13,8KV,T.SEC.220/127V-60HZ,NBI 95KV,C/AC | UN
14180 | LAMPADA LED, BULBO, A60, 4,5W, 100/240V, | BASE E-27 |  | UN
14181 | LAMPADA LED, BULBO, A60, 7W, 100/240V , | BASE E-27 |  | UN
14182 | LAMPADA LED, BULBO A60, 8W, 100/240V, | BASE E-27 |  | UN
14183 | LAMPADA LED, BULBO, A60, 10,5W, 100/240V | BASE E-27 |  | UN
14185 | LAMPADA LED, BULBO, PAR 20, 7W, 120V, BA | SE E-27 |  | UN
14186 | LAMPADA LED, BULBO, PAR 30, 10W, 120/220 | V, 20D, BASE E-27 |  | UN
14187 | LAMPADA LED, BULBO, PAR 30, 13W, 120/220 | V, BASE E-27 |  | UN
14188 | LAMPADA LED, BULBO, PAR 38, 16W, 120/220 | V, BASE E-27 |  | UN
14189 | LAMPADA LED, TUBULAR, 600MM, T8, 9W, FLU | XO LUMINOSO EM TORNO DE 900LM |  | UN
14190 | LAMPADA LED, TUBULAR, 1200MM, T8, 18W, F | LUXO LUMINOSO EM TORNO DE 1850LM |  | UN
14191 | LAMPADA LED, DICROICA, MR16, 5W, 12V |  |  | UN
14192 | PRESSOSTATO 20/40 PSI |  |  | UN
14268 | LOCACAO DE PISO METALICO PARA ANDAIME TU | BULAR, COM 0,33M DE LARGURA, EXCLUSIVE T | RANSPORTE | MXMES
14270 | CAIXA DE SOBREPOR, TIPO CONDULETE, EM PV | C, PARA 5 OU 6 ENTRADAS, COM DIAMETRO DE | 1/2" | UN
14271 | CAIXA DE SOBREPOR, TIPO CONDULETE, EM PV | C, PARA 5 OU 6 ENTRADAS, COM DIAMETRO DE | 3/4" | UN
14272 | CAIXA DE SOBREPOR, TIPO CONDULETE, EM PV | C, PARA 5 OU 6 ENTRADAS, COM DIAMETRO DE | 1" | UN
14273 | ELETRODUTO FLEXIVEL CORRUGADO, EM PVC AN | TICHAMA, COR AMARELA (NORMA NB-3/NBR-541 | 0/89), COM DIAMETRO DE 32MM | M
14274 | RESERVATORIO, EM FIBRA DE VIDRO OU POLIE | TILENO, COM CAPACIDADE EM TORNO DE 2000L |  | UN
14275 | RESERVATORIO, EM FIBRA DE VIDRO OU POLIE | TILENO, COM CAPACIDADE EM TORNO DE 2500L |  | UN
14276 | PISO ALTA RESIST.MONOL.MOLD.LOCAL,ARGAM. | CIM.E AGREG.MIN.C/ESP.0,8CM,COR NAT.DO C | IM.,3 POL.MEC.COLOC.EXCL.CIM.AREIA E JUN | M2
14277 | PISO ALTA RESIST.MONOL.MOLD.LOCAL,ARGAM. | CIM.E AGREG.MIN.C/ESP.0,8CM,COR PRETA,3 | POLIM.MEC.COLOC.EXCL.CIM.AREIA E JUNTAS | M2
14278 | PISO ALTA RESIST.MONOL.MOLD.LOCAL,ARGAM. | CIM.E AGREG.MIN.C/ESP.0,8CM,COR VERMELHA | , 3 POLIM.MEC.COLOC.EXCL.CIM.AREIA E JUN | M2
14280 | RODAPE ALTA RES.C/ARG.CIM.AGREG.MIN.C/10 | CM ALT.,COR NAT.CIM.C/CAN.SAL.BOL.REENT. | PISO MEIA CANA,COL.INCL.3 POL.EXC.CIM.AR | M
14281 | RODAPE ALTA RES.C/ARG.CIM.E AGRE.MIN.C/1 | 0CM ALT.COR PRETA,C/CANTOS SAL.BOL.REENT | .PISO MEIA CANA,COL.INC.3 POL.EXC.CIM.AR | M
14282 | RODAPE ALTA RES.C/ARG.CIM.AGREG.MIN.C/10 | CM ALT.COR VERM.C/CANTOS SAL.BOL.REENTR. | PISO MEIO CANA,COL.INCL.3 POL.EXC.CIM.AR | M
14283 | DEGRAU ESCADA DE ALTA RESIST.,COMP.DE CA | PA E ESPELHO,NA COR NATURAL CIMENTO,INCL | .3 POLIM.COLOC.EXCL.CIMENTO E AREIA | M
14284 | DEGRAU DE ESCADA DE ALTA RESIST.COMP.DE | CAPA E ESPELHO,NA COR PRETA,INCLUS.3 POL | IM.COLOCADO,EXCLUS.CIMENTO E AREIA | M
14285 | DEGRAU DE ESCADA DE ALTA RESIST.,COMP.DE | CAPA E ESPELHO,NA COR VERMELHA,INCLUS. | 3 POLIMENTOS,COLOC.,EXCL.CIMENTO E AREIA | M
14287 | MANTA DE LA DE VIDRO, REVESTIDA COM FOLH | A DE ALUMINIO, ESPESSURA DE 38MM |  | M2
14288 | DIFUSOR QUADRADO EM ALUMINIO EXTRUDADO 1 | 5" X 15", TROPICAL OU SIMILAR |  | UN
14289 | GRELHA RETANGULAR DE SIMPLES DEFLEXAO, A | LETAS VERTICAIS, EM ALUMINIO EXTRUDADO 4 | 00X150MM, TROPICAL OU SIMILAR | UN
14293 | MANTA A BASE DE ASFALTO MODIFICADO COM P | OLIMEROS, TIPO III-B, ESPESSURA DE 4MM |  | M2
14294 | MANTA A BASE DE ASFALTO MODIFICADO COM P | OLIMEROS, TIPO III-A, ESPESSURA DE 4MM |  | M2
14295 | MANTA A BASE DE ASFALTO MODIFICADO COM P | OLIMEROS, TIPO IV-A, ESPESSURA DE 4MM |  | M2
14296 | MANTA A BASE DE ASFALTO MODIFICADO COM P | OLIMEROS, TIPO II-B, ESPESSURA DE 4MM |  | M2
14297 | MANTA A BASE DE ASFALTO MODIFICADO COM P | OLIMEROS, COM HERBICIDA ATOXICO, INIBIDO | R DE ATAQUE DE RAIZES, TIPO III-A, E=4MM | M2
14298 | ASFALTO MODIFICADO, PLASTIFICANTE, COM A | DITIVOS ESPECIAIS, HERBICIDA ATOXICO E S | OLVENTE ORGANICOS | L
14299 | MEMBRANA IMPERMEABILIZANTE A BASE DE POL | IURETANO VEGETAL, ISENTO DE SOLVENTES, C | OM BAIXO TEOR DE VOC BI-COMPONENTE | KG
14301 | MANTA EPDM, ESPESSURA DE 0,8MM |  |  | M2
14302 | COLA ADESIVA A BASE DE PVC |  |  | L
14305 | MEMBRANA PRE-FABRICADA, AUTO-ADESIVA, RE | COBERTA COM ALUMINIO FLEXIVEL, EM FORMA | DE TIRAS DE 90CM DE LARGURA | M2
14306 | MANTA PRE-FABRICADA, TIPO II-C, EM FORM | A DE TIRA DE 32CM DE LARGURA COM 10M DE | COMPRIMENTO, ESPESSURA DE 3MM | UN
14307 | MANTA ASFALTICA AUTOPROTEGIDA NA FACE EX | TERNA COM FILME DE ALUMINIO, TIPO III-B, | ESPESSURA DE 4MM | M2
14308 | MANTA ASFALTICA AUTOPROTEGIDA NA FACE EX | TERNA COM FILME DE ALUMINIO, TIPO II-B, | ESPESSURA DE 3MM | M2
14309 | MANTA ASFALTICA AUTOPROTEGIDA NA FACE EX | TERNA COM FILME DE ALUMINIO, TIPO II-B, | ESPESSURA DE 4MM | M2
14311 | MANTA A BASE DE ASFALTO MODIFICADO COM P | OLIMEROS, AUTOPROTEGIDA NA FACE EXT.C/ES | CAMAS DE ARDOSIA, TIPO III-B, E=3MM | M2
14313 | MANTA A BASE DE ASFALTO MODIFICADO COM P | OLIMEROS ELASTOMERICO, TIPO III-A, E=3,0 | 0MM | M2
14314 | ASFALTO MODIFICADO, TIPO II, NBR 9910 |  |  | KG
14315 | IMPERMEABILIZANTE A BASE DE RESINA TERMO | PLASTICA E CIMENTO COM ADITIVOS E INCORP | ORACAO DE FIBRAS SINT. DE POLIPROPILENO | KG
14316 | MEMBRANA DE POLIMERO ACRILICO, COM OU SE | M CIMENTO |  | KG
14319 | CIMENTO POLIMERICO |  |  | KG
14322 | DUTO ANELAR FLEXIVEL,CINZA CONCRETO,POLI | ETILENO,P/PROTECAO DE CONDUTORES ELETRIC | OS,DN=1.1/4",DI=31,5MM,INCL. 2 PLUGS | M
14323 | DUTO ANELAR FLEXIVEL,CINZA CONCRETO,POLI | ETILENO,P/PROTECAO DE CONDUTORES ELETRIC | OS,DN=1.1/2",DI=39,0MM,INCL. 2 PLUGS | M
14324 | DUTO CORRUGADO HELICOIDAL,PRETO,PEAD,PRO | T.COND.ELET.,INST.SUBT.,DN=1.1/4",DI=31, | 5MM,C/2 TAMPOES,FITA AVISO PER.,GUIA ACO | M
14325 | DUTO CORRUGADO HELICOIDAL,PRETO,PEAD,PRO | T.COND.ELET.,INST.SUBT.,DN=1.1/2",DI=43, | 0MM,C/2 TAMPOES,FITA AVISO PER.,GUIA ACO | M
14326 | DUTO CORRUGADO HELICOIDAL,PRETO,PEAD,PRO | T.COND.ELET.,INST.SUBT.,DN=2",DI=50,8MM, | C/2 TAMPOES,FITA AVISO PER.,GUIA ACO | M
14327 | DUTO CORRUGADO HELICOIDAL,PRETO,PEAD,PRO | T.COND.ELET.,INST.SUBT.,DN=3",DI=75,0MM, | C/2 TAMPOES,FITA AVISO PER.,GUIA ACO | M
14328 | DUTO CORRUGADO HELICOIDAL,PRETO,PEAD,PRO | T.COND.ELET.,INST.SUBT.,DN=4",DI=103,0MM | ,C/2 TAMPOES,FITA AVISO PER.,GUIA ACO | M
14329 | DUTO CORRUGADO HELICOIDAL,PRETO,PEAD,PRO | T.COND.ELET.,INST.SUBT.,DN=5",DI=128,8MM | ,C/2 TAMPOES,FITA AVISO PER.,GUIA ACO | M
14330 | DUTO CORRUGADO HELICOIDAL,PRETO,PEAD,PRO | T.COND.ELET.,INST.SUBT.,DN=6",DI=155,6MM | ,C/2 TAMPOES,FITA AVISO PER.,GUIA ACO | M
14331 | DUTO CORRUGADO HELICOIDAL,PRETO,PEAD,PRO | T.COND.ELET.,INST.SUBT.,DN=8",DI=206,0MM | ,C/2 TAMPOES,FITA AVISO PER.,GUIA ACO | M
14340 | CONEXAO I,SECAO CIRC.ROSQ.CORRUG.HELICOI | DAL,COR PRETA,POLIET.ALTA DENS.P/UNIAO D | UTOS P/PROT.COND.ELET.DN=1 1/4" | UN
14341 | CONEXAO I,SECAO CIRC.ROSQ.CORRUG.HELICOI | DAL,COR PRETA,POLIET.ALTA DENS.P/UNIAO D | UTOS P/PROT.COND.ELET.DN=1 1/2" | UN
14342 | CONEXAO I,SECAO CIRC.ROSQ.CORRUG.HELICOI | DAL,COR PRETA,POLIET.ALTA DENS.P/UNIAO D | UTOS P/PROT.COND.ELET,DN=8" | UN
14343 | KIT VEDACAO,COMP.DUAS FITAS MASTIQUE E F | ILME PVC TRANSP.P/VEDACAO DAS CONEXOES D | OS DUTOS CORRUGADOS,DIAM.NOM.DN=1 1/4" | UN
14344 | KIT VEDACAO,COMP.DUAS FITAS MASTIQUE E F | ILME PVC TRANSP.P/VEDACAO DAS CONEXOES D | OS DUTOS CORRUGADOS,DIAM.NOM.DN=1 1/2" | UN
14345 | KIT VEDACAO,COMP.DUAS FITAS MASTIQUE E F | ILME PVC TRANSP.P/VEDACAO DAS CONEXOES D | OS DUTOS CORRUGADOS,DIAM.NOM.DN=2" | UN
14346 | KIT VEDACAO,COMP.DUAS FITAS MASTIQUE E F | ILME PVC TRANSP.P/VEDACAO DAS CONEXOES D | OS DUTOS CORRUGADOS,DIAM.NOM.DN=3" | UN
14347 | KIT VEDACAO,COMP.DUAS FITAS MASTIQUE E F | ILME PVC TRANSP.P/VEDACAO DAS CONEXOES D | OS DUTOS CORRUGADOS,DIAM.NOM.DN=4" | UN
14348 | KIT VEDACAO,COMP.DUAS FITAS MASTIQUE E F | ILME PVC TRANSP.P/VEDACAO DAS CONEXOES D | OS DUTOS CORRUGADOS,DIAM.NOM.DN=5" | UN
14349 | KIT VEDACAO,COMP.DUAS FITAS MASTIQUE E F | ILME PVC TRANSP.P/VEDACAO DAS CONEXOES D | OS DUTOS CORRUGADOS,DIAM.NOM.DN=6" | UN
14350 | KIT VEDACAO,COMP.DUAS FITAS MASTIQUE E F | ILME PVC TRANSP.P/VEDACAO DAS CONEXOES D | OS DUTOS CORRUGADOS,DIAM.NOM.DN=8" | UN
14352 | GEOMEMBRANA EM PEAD,ESPESSURA 0,8MM,LISA | ,SIST.IMPERMEABILIZANTE,APLICACAO CONTEN | CAO FLUIDOS E RESIDUOS,ABNT NBR 16.199 | M2
14353 | GEOMEMBRANA EM PEAD,ESPESSURA 1,0MM,LISA | ,SIST.IMPERMEABILIZANTE,APLICACAO CONTEN | CAO FLUIDOS E RESIDUOS,ABNT NBR 16.199 | M2
14354 | GEOMEMBRANA EM PEAD,ESPESSURA 1,5MM,LISA | ,SIST.IMPERMEABILIZANTE,APLICACAO CONTEN | CAO FLUIDOS E RESIDUOS,ABNT NBR 16.199 | M2
14355 | GEOMEMBRANA EM PEAD,ESPESSURA 2,0MM,LISA | ,SIST.IMPERMEABILIZANTE,APLICACAO CONTEN | CAO FLUIDOS E RESIDUOS,ABNT NBR 16.199 | M2
14356 | GEOMEMBRANA EM PEAD,ESPESSURA 2,5MM,LISA | ,SIST.IMPERMEABILIZANTE,APLICACAO CONTEN | CAO FLUIDOS E RESIDUOS,ABNT NBR 16.199 | M2
14357 | GEOMEMBRANA EM PEAD,ESPESSURA 1,0MM,TEXT | URIZADA,SIST.IMPERMEABILIZANTE,APLICACAO | CONT.FLUIDOS E RESIDUOS,ABNT NBR 16.199 | M2
14358 | GEOMEMBRANA EM PEAD,ESPESSURA 1,5MM,TEXT | URIZADA,SIST.IMPERMEABILIZANTE,APLICACAO | CONT.FLUIDOS E RESIDUOS,ABNT NBR 16.199 | M2
14359 | GEOMEMBRANA EM PEAD,ESPESSURA 2,0MM,TEXT | URIZADA,SIST.IMPERMEABILIZANTE,APLICACAO | CONT.FLUIDOS E RESIDUOS,ABNT NBR 16.199 | M2
14361 | LETRA CAIXA DE ACO INOX POLIDO OU ESCOVA | DO,COM 30CM DE ALTURA,ESPESSURA DE 3CM,C | OM PINOS PARA FIXACAO | UN
14362 | LETRA CAIXA DE ACO INOX POLIDO OU ESCOVA | DO,COM 40CM DE ALTURA,ESPESSURA DE 4CM,C | OM PINOS PARA FIXACAO | UN
14363 | FOSSA SEPTICA "IMHOFF", MEDINDO 3000 X 2 | 800MM |  | UN
14376 | FOSSA SEPTICA CILINDRICA, MEDINDO 1200 X | 1500MM |  | UN
14377 | FOSSA SEPTICA CILINDRICA, MEDINDO 1200 X | 2000MM |  | UN
14378 | FOSSA SEPTICA CILINDRICA, MEDINDO 1200 X | 2500MM |  | UN
14379 | FOSSA SEPTICA CILINDRICA, MEDINDO 1500 X | 2000MM |  | UN
14381 | FOSSA SEPTICA CILINDRICA, MEDINDO 1500 X | 2400MM |  | UN
14384 | FOSSA SEPTICA CILINDRICA, MEDINDO 2000 X | 2000MM |  | UN
14387 | FOSSA SEPTICA CILINDRICA, MEDINDO 2000 X | 2400MM |  | UN
14391 | FOSSA SEPTICA CILINDRICA, MEDINDO 2500 X | 2000MM |  | UN
14395 | FOSSA SEPTICA CILINDRICA, MEDINDO 2500 X | 2400MM |  | UN
14397 | FOSSA SEPTICA CILINDRICA, MEDINDO 2500 X | 2800MM |  | UN
14403 | FOSSA SEPTICA CILINDRICA, MEDINDO 3000 X | 2800MM |  | UN
14416 | PAINEL ALUM.COMP.SENDO 2 (DUAS) LAM.ALUM | .C/0,3MM ESP.PINT.PVDF KYNNAR 500,SIST.C | OIL COATING,COMP.4MM,ACES.NECES.A COLOC | M2
14418 | PAINEL ALUM.COMP.2 LAM.C/0,21MM ESP.PINT | .SUPERPOLIESTER,SIST.COIL COATING,ESP.CO | MP.4MM,FILME HAVY DUTY,ACES.NEC.A COLOC. | M2
14419 | SUMIDOURO CILINDRICO, MEDINDO 1200 X 150 | 0MM, EM ANEIS DE CONCRETO PRE-MOLDADO |  | UN
14420 | SUMIDOURO CILINDRICO, MEDINDO 1200 X 200 | 0MM, EM ANEIS DE CONCRETO PRE-MOLDADO |  | UN
14421 | SUMIDOURO CILINDRICO, MEDINDO 1200 X 250 | 0MM, EM ANEIS DE CONCRETO PRE-MOLDADO |  | UN
14422 | SUMIDOURO CILINDRICO, MEDINDO 1500 X 200 | 0MM, EM ANEIS DE CONCRETO PRE-MOLDADO |  | UN
14424 | SUMIDOURO CILINDRICO, MEDINDO 1500 X 240 | 0MM, EM ANEIS DE CONCRETO PRE-MOLDADO |  | UN
14427 | SUMIDOURO CILINDRICO, MEDINDO 2000 X 200 | 0MM, EM ANEIS DE CONCRETO PRE-MOLDADO |  | UN
14430 | SUMIDOURO CILINDRICO, MEDINDO 2000 X 240 | 0MM, EM ANEIS DE CONCRETO PRE-MOLDADO |  | UN
14434 | SUMIDOURO CILINDRICO, MEDINDO 2500 X 200 | 0MM, EM ANEIS DE CONCRETO PRE-MOLDADO |  | UN
14438 | SUMIDOURO CILINDRICO, MEDINDO 2500 X 240 | 0MM, EM ANEIS DE CONCRETO PRE-MOLDADO |  | UN
14440 | SUMIDOURO CILINDRICO, MEDINDO 2500 X 280 | 0MM, EM ANEIS DE CONCRETO PRE-MOLDADO |  | UN
14446 | SUMIDOURO CILINDRICO, MEDINDO 3000 X 280 | 0MM, EM ANEIS DE CONCRETO PRE-MOLDADO |  | UN
14461 | SAIBRO, EXCLUSIVE TRANSPORTE |  |  | M3
14462 | IMPERMEABILIZANTE LIQUIDO A BASE DE SILI | CATOS E RESINAS |  | KG
14463 | BATENTE EM "U", EM LATAO, ACABAMENTO CRO | MADO, DE 30MM, PARA DIVISORIAS DE MARMOR | E | UN
14464 | EQUIPAMENTO CHILLER (RESFRIADOR DE LIQUI | DOS), CONDENSACAO A AR, REG. TRAB. (TEMP | ): 0,1°C (EVAP) ATE 45°C (COND), 300TR | UN
14465 | EQUIPAMENTO CHILLER (RESFRIADOR DE LIQUI | DOS), CONDENSACAO A AR, REG. TRAB. (TEMP | ): 0,1°C (EVAP) ATE 45°C (COND), 350TR | UN
14466 | EQUIPAMENTO CHILLER (RESFRIADOR DE LIQUI | DOS), CONDENSACAO A AR, REG. TRAB. (TEMP | ): 0.1°C (EVAP) ATE 45°C (COND), 400TR | UN
14477 | INTERRUPTOR DE SOBREPOR COM 2 TECLAS PAR | ALELAS, DE 10A/250V |  | UN
14478 | INTERRUPTOR DE SOBREPOR COM 3 TECLAS PAR | ALELAS, DE 10A/250V |  | UN
14479 | TOMADA ELETRICA 2P+T, 20A/250V, PADRAO B | RASILEIRO, DE SOBREPOR |  | UN
14485 | MICROONIBUS COM CAPACIDADE MINIMA DE 15 | LUGARES, MOTOR DIESEL, PRECO SEM PNEUS |  | UN
14486 | CONJUNTO DE 04 PNEUS RADIAIS, 205/70R15 |  |  | UN
14487 | BANCO ARTICULADO,COM CANTOS ARRENDODADOS | ,DIMENSOES MINIMAS(0,45X0,70)CM,EM ACO I | NOX.AISI304,TUBO DE 1.1/4",ABNT NBR 9050 | UN
14488 | BARRA DE APOIO LATERAL,PISO PAREDE,EM AC | O INOX.AISI304,TUBO 1.1/4",(75X80)CM,INC | L.PARAF.INOX.E BUCHAS PLAST,ABNT NBR9050 | UN
14489 | BARRA DE APOIO,EM ACO INOX.AISI304,TUBO | 1.1/4",60CM,INCL.PARAF.INOX.E BUCHAS PLA | ST.,ABNT NBR 9050 | UN
14490 | BARRA DE APOIO,EM ACO INOX.AISI304,TUBO | 1.1/4",70CM,INCL.PARAF.INOX E BUCHAS PLA | ST.,ABNT NBR 9050 | UN
14491 | TINTA EPOXI A BASE DE AGUA SEMIBRILHANTE | , USO HOSPITALAR, PARA PAREDES E PISOS D | E CENTRO CIRURGICO/UTI,BRANCA, GL 3,6LTS | UN
14492 | ESMALTE SINTETICO A BASE DE AGUA ALTO BR | ILHO OU ACETINADO, USO HOSPITALAR, PARA | MADEIRAS E METAIS, BRANCA, GALAO 3,6LTS | UN
14493 | TINTA ACRILICA ACETINADA, USO HOSPITALAR | , PARA PAREDES E TETOS, NA COR BRANCA, E | M LATA DE 18 LITROS | UN
14494 | TINTA LATEX PREMIUN PARA EXTERIOR/INTERI | OR, FOSCA, EM BALDE DE 18 LITROS |  | UN
14495 | TINTA LATEX STANDARD PARA EXTERIOR/INTER | IOR ACETINADA BRANCA OU COLORIDA, EM BAL | DES DE 18 LITROS | UN
14496 | LIXA PARA MASSA |  |  | UN
14521 | KIT DE ANEL TATIL DE BORRACHA FLEXIVEL P | /CORRIMAO C/DIAM. ATE 2.1/2" E PLACA DE | ALUMINIO EM BRAILE (10X3)CM, P/CORRIMAOS | UN
14522 | MAPA TATIL (BRAILE/RELEVO) EM ACRILICO, | MEDINDO (54X39)CM, PARA SINALIZACAO E LO | CALIZACAO DE AMBIENTES | UN
14523 | BARRA DE APOIO,EM ACO INOX.AISI304,TUBO | 1.1/4",40CM,INCL.PARAF.INOX.E BUCHAS PLA | ST.,ABNT NBR 9050 | UN
14524 | TORNEIRA P/LAVATORIO,DE MESA,COM ALAVANC | A,ACIONAMENTO MANUAL E FECHAMENTO AUTOMA | TICO,CROMADA,PNE,CONFORME ABNT NBR 9050 | UN
14525 | CHUVEIRO CROMADO, COM DESVIADOR E DUCHA | MANUAL |  | UN
14526 | MISTURADOR MONOCOMANDO PARA CHUVEIRO DE | 3/4", COM ACABAMENTO MONOCOMANDO DE ALAV | ANCA, EM METAL CROMADO | UN
14527 | VIDRO PLUMBIFERO, ESPESSURA DE 8MM, DE ( | 20X30CM) |  | UN
14528 | VIDRO PLUMBIFERO, ESPESSURA DE 8MM, DE ( | 30X40)CM |  | UN
14529 | VIDRO PLUMBIFERO, ESPESSURA DE 8MM, DE ( | 100X70)CM |  | UN
14530 | ADAPTADOR, DE PVC RIGIDO, PARA CAIXA D`A | GUA, SOLDAVEL, COM FRANGES E ANEL DE VED | ACAO, DIAMETRO DE 25MMX3/4"A | UN
14531 | ADAPTADOR, DE PVC RIGIDO, PARA CAIXA D`A | GUA, SOLDAVEL, COM FLANGES E ANEL DE VED | ACAO, DIAMETRO DE 32MMX1" | UN
14532 | ADAPTADOR, DE PVC RIGIDO, PARA CAIXA D`A | GUA, SOLDAVEL, COM FLANGES E ANEL DE VED | ACAO, DIAMETRO DE 40MMX1.1/4" | UN
14533 | ADAPTADOR, DE PVC RIGIDO, PARA CAIXA D`A | GUA, SOLDAVEL, COM FLANGES E ANEL DE VED | ACAO, DIAMETRO DE 50MMX1.1/2" | UN
14534 | ADAPTADOR, DE PVC RIGIDO, PARA CAIXA D`A | GUA, SOLDAVEL, COM FLANGES E ANEL DE VED | ACAO, DIAMETRO DE 60MMX2" | UN
14535 | CHAPA DE MADEIRA COMPENSADA, RESINADA, E | SPESSURA DE 12MM |  | M2
14536 | BRITA 0, PARA REGIAO DE BARRA MANSA, EXC | LUSIVE TRANSPORTE |  | T
14537 | BRITA 0, PARA REGIAO DE CAMPOS DOS GOYTA | CAZES, EXCLUSIVE TRANSPORTE |  | T
14538 | BRITA 0, PARA REGIAO DE ITAPERUNA, EXCLU | SIVE TRANSPORTE |  | T
14539 | BRITA 0, PARA REGIAO DE MACAE, EXCLUSIVE | TRANSPORTE |  | T
14540 | BRITA 0, PARA REGIAO DE NOVA FRIBURGO, E | XCLUSIVE TRANSPORTE |  | T
14541 | BRITA 0, PARA REGIAO METROPOLITANA DO RI | O DE JANEIRO |  | T
14542 | BRITA 0, PARA REGIAO METROPOLITANA DO RI | O DE JANEIRO, EXCLUSIVE TRANSPORTE |  | T
14543 | PEDRA BRITADA 1 E 2 (MEDIA), PARA REGIAO | METROPOLITANA DO RIO DE JANEIRO |  | T
14544 | BRITA 1, PARA REGIAO DE BARRA MANSA, EXC | LUSIVE TRANSPORTE |  | T
14545 | BRITA 1, PARA REGIAO DE CAMPOS DOS GOYTA | CAZES, EXCLUSIVE TRANSPORTE |  | T
14546 | BRITA 1, PARA REGIAO DE ITAPERUNA, EXCLU | SIVE TRANSPORTE |  | T
14547 | BRITA 1, PARA REGIAO DE MACAE, EXCLUSIVE | TRANSPORTE |  | T
14548 | BRITA 1, PARA REGIAO DE NOVA FRIBURGO, E | XCLUSIVE TRANSPORTE |  | T
14549 | BRITA 1, PARA REGIAO METROPOLITANA DO RI | O DE JANEIRO |  | T
14550 | BRITA 1, PARA REGIAO METROPOLITANA DO RI | O DE JANEIRO, EXCLUSIVE TRANSPORTE |  | T
14551 | BRITA 2, PARA REGIAO DE BARRA MANSA, EXC | LUSIVE TRANSPORTE |  | T
14552 | BRITA 2, PARA REGIAO DE CAMPOS DOS GOYTA | CAZES, EXCLUSIVE TRANSPORTE |  | T
14553 | BRITA 2, PARA REGIAO DE MACAE, EXCLUSIVE | TRANSPORTE |  | T
14554 | BRITA 2, PARA REGIAO DE NOVA FRIBURGO, E | XCLUSIVE TRANSPORTE |  | T
14555 | BRITA 2, PARA REGIAO METROPOLITANA DO RI | O DE JANEIRO |  | T
14556 | BRITA 2, PARA REGIAO METROPOLITANA DO RI | O DE JANEIRO, EXCLUSIVE TRANSPORTE |  | T
14557 | BRITA 3, PARA REGIAO DE BARRA MANSA, EXC | LUSIVE TRANSPORTE |  | T
14558 | BRITA 3, PARA REGIAO DE CAMPOS DOS GOYTA | CAZES, EXCLUSIVE TRANSPORTE |  | T
14559 | BRITA 3, PARA REGIAO METROPOLITANA DO RI | O DE JANEIRO |  | T
14560 | BRITA 3, PARA REGIAO METROPOLITANA DO RI | O DE JANEIRO, EXCLUSIVE TRANSPORTE |  | T
14561 | BRITA 4, PARA FILTRO BIOLOGICO |  |  | T
14562 | BRITA CORRIDA, PARA REGIAO DE BARRA MANS | A, EXCLUSIVE TRANSPORTE |  | T
14563 | BRITA CORRIDA, PARA REGIAO DE CAMPOS DOS | GOYTACAZES, EXCLUSIVE TRANSPORTE |  | T
14564 | BRITA CORRIDA, PARA REGIAO DE MACAE, EXC | LUSIVE TRANSPORTE |  | T
14565 | BRITA CORRIDA, PARA REGIAO DE NOVA FRIBU | RGO, EXCLUSIVE TRANSPORTE |  | T
14566 | BRITA CORRIDA, PARA REGIAO METROPOLITANA | DO RIO DE JANEIRO |  | T
14567 | BRITA CORRIDA, PARA REGIAO METROPOLITANA | DO RIO DE JANEIRO, EXCLUSIVE TRANSPORTE |  | T
14568 | BRITA GRADUADA |  |  | T
14569 | PO DE PEDRA, PARA REGIAO DE BARRA MANSA, | EXCLUSIVE TRANSPORTE |  | T
14570 | PO DE PEDRA, PARA REGIAO DE ITAPERUNA, E | XCLUSIVE TRANSPORTE |  | T
14571 | PO DE PEDRA, PARA REGIAO DE MACAE, EXCLU | SIVE TRANSPORTE |  | T
14572 | PO DE PEDRA, PARA REGIAO DE NOVA FRIBURG | O, EXCLUSIVE TRANSPORTE |  | T
14573 | PO DE PEDRA, PARA REGIAO METROPOLITANA D | O RIO DE JANEIRO, EXCLUSIVE TRANSPORTE |  | T
14574 | PO DE PEDRA, PARA REGIAO METROPOLITANA D | O RIO DE JANEIRO |  | T
14575 | PO DE PEDRA, PARA REGIAO DE CAMPOS DOS G | OYTACAZES, EXCLUSIVE TRANSPORTE |  | T
14576 | PEDRA DE MAO, PARA REGIAO DE BARRA MANSA | , EXCLUSIVE TRANSPORTE |  | T
14577 | PEDRA DE MAO, PARA REGIAO DE ITAPERUNA, | EXCLUSIVE TRANSPORTE |  | T
14578 | PEDRA DE MAO, PARA REGIAO DE MACAE, EXCL | USIVE TRANSPORTE |  | T
14579 | PEDRA DE MAO, PARA REGIAO DE NOVA FRIBUR | GO, EXCLUSIVE TRANSPORTE |  | T
14580 | PEDRA DE MAO, PARA REGIAO METROPOLITANA | DO RIO DE JANEIRO |  | T
14581 | PEDRA DE MAO, PARA REGIAO METROPOLITANA | DO RIO DE JANEIRO, EXCLUSIVE TRANSPORTE |  | T
14582 | PEDRA DE MAO, PARA REGIAO DE CAMPOS DOS | GOYTACAZES, EXCLUSIVE TRANSPORTE |  | T
14583 | AGREGADO RECICLADO DE RESIDUO DA CONSTRU | CAO CIVIL - EQUIVALENTE A 0,7 VEZES A BR | ITA CORRIDA | T
14584 | AGREGADO RECICLADO DE RESIDUO DA CONSTRU | CAO CIVIL - EQUIVALENTE A 0,8 VEZES A BR | ITA CORRIDA | T
14586 | SISTEMA DE ENERGIA (NO BREAK),10KVA,TRIF | ASICO,60HZ,220/380V-220/127V,AUTONOMIA 1 | 0 MINUTOS,INCLUSIVE GABINETES E START UP | UN
14587 | SISTEMA DE ENERGIA (NO BREAK),15KVA,TRIF | ASICO,60HZ,220/380V-220/127V,AUTONOMIA 1 | 0 MINUTOS,INCLUSIVE GABINETES E START UP | UN
14588 | SISTEMA DE ENERGIA (NO BREAK),20KVA,TRIF | ASICO,60HZ,220/380V-220/127V,AUTONOMIA 1 | 0 MINUTOS,INCLUSIVE GABINETES E START UP | UN
14589 | SISTEMA DE ENERGIA (NO BREAK),25KVA,TRIF | ASICO,60HZ,220/380V-220/127V,AUTONOMIA 1 | 0 MINUTOS,INCLUSIVE GABINETES E START UP | UN
14590 | SISTEMA DE ENERGIA (NO BREAK),40KVA,TRIF | ASICO,60HZ,220/380V-220/127V,AUTONOMIA 1 | 0 MINUTOS,INCLUSIVE GABINETES E START UP | UN
14591 | SISTEMA DE ENERGIA (NO BREAK),50KVA,TRIF | ASICO,60HZ,220/380V-220/127V,AUTONOMIA 1 | 0 MINUTOS,INCLUSIVE GABINETES E START UP | UN
14592 | SISTEMA DE ENERGIA (NO BREAK),80KVA,TRIF | ASICO,60HZ,220/380V-220/127V,AUTONOMIA 1 | 0 MINUTOS,INCLUSIVE GABINETES E START UP | UN
14593 | SISTEMA DE ENERGIA (NO BREAK),10KVA,TRIF | ASICO,60HZ,220/380V-220/127V,AUTONOMIA 3 | 0 MINUTOS,INCLUSIVE GABINETES E START UP | UN
14594 | SISTEMA DE ENERGIA (NO BREAK),15KVA,TRIF | ASICO,60HZ,220/380V-220/127V,AUTONOMIA 3 | 0 MINUTOS,INCLUSIVE GABINETES E START UP | UN
14595 | SISTEMA DE ENERGIA (NO BREAK),20KVA,TRIF | ASICO,60HZ,220/380V-220/127V,AUTONOMIA 3 | 0 MINUTOS,INCLUSIVE GABINETES E START UP | UN
14596 | SISTEMA DE ENERGIA (NO BREAK),25KVA,TRIF | ASICO,60HZ,220/380V-220/127V,AUTONOMIA 3 | 0 MINUTOS,INCLUSIVE GABINETES E START UP | UN
14597 | SISTEMA DE ENERGIA (NO BREAK),40KVA,TRIF | ASICO,60HZ,220/380V-220/127V,AUTONOMIA 3 | 0 MINUTOS,INCLUSIVE GABINETES E START UP | UN
14598 | SISTEMA DE ENERGIA (NO BREAK),50KVA,TRIF | ASICO,60HZ,220/380V-220/127V,AUTONOMIA 3 | 0 MINUTOS,INCLUSIVE GABINETES E START UP | UN
14599 | SISTEMA DE ENERGIA (NO BREAK),80KVA,TRIF | ASICO,60HZ,220/380V-220/127V,AUTONOMIA 3 | 0 MINUTOS,INCLUSIVE GABINETES E START UP | UN
14600 | CIMENTO ASFALTICO DE PETROLEO, CAP 30/45 | , A GRANEL, EXCLUSIVE TRANSPORTE |  | KG
14601 | CIMENTO ASFALTICO DE PETROLEO, CAP 50/70 | , A GRANEL, EXCLUSIVE TRANSPORTE |  | KG
14603 | ASFALTO DILUIDO, CM-30, A GRANEL, EXCLUS | IVE TRANSPORTE |  | KG
14604 | EMULSAO ASFALTICA CATIONICA, RR-1C, A GR | ANEL, EXCLUSIVE TRANSPORTE |  | KG
14605 | EMULSAO ASFALTICA CATIONICA, RR-2C, A GR | ANEL, EXCLUSIVE TRANSPORTE |  | KG
14606 | EMULSAO ASFATICA CATIONICA, RM-1C, A GRA | NEL, EXCLUSIVE TRANSPORTE |  | KG
14607 | EMULSAO ASFALTICA CATIONICA, RL-1C, A GR | ANEL, EXCLUSIVE TRANSPORTE |  | KG
14610 | MAO-DE-OBRA DE ENGENHEIRO PLENO, INCLUSI | VE ENCARGOS SOCIAIS |  | H
14611 | LOCACAO ELEVADOR DE OBRA,SISTEMA CREMALH | EIRA,TORRE 25,00M,CABINE SIMPLES,CAP. EM | TORNO DE 1500KG,4 PARADAS,EXC. OPERADOR | UNXMES
14612 | CAFE DA MANHA |  |  | UN
14613 | REFEICAO (QUENTINHA) |  |  | UN
14614 | CESTA BASICA CONFORME CONVENCAO COLETIVA | , CONCEDIDA SOMENTE NO CASO DE NAO HAVE | R AUSENCIA, JUSTIFICADA OU NAO | MES
14615 | VALE TRANSPORTE (IDA E VOLTA BASE MODAL | CIDADE RJ), DESCONTO DE 1% CONF. CONV. C | OLETIVA, BASE SALARIO CODIGO 01968 | UN
14616 | SISTEMA DE ENERGIA (NO BREAK),05KVA,TRIF | ASICO,60HZ,220/380V-220/127V,AUTONOMIA 1 | 0 MINUTOS,INCLUSIVE GABINETE E START UP | UN
14617 | SISTEMA DE ENERGIA (NO BREAK),7.5KVA,TRI | FASICO,60HZ,220/380V-220/127V,AUTONOMIA | 10 MINUTOS,INCLUSIVE GABINETE E START UP | UN
14618 | SISTEMA DE ENERGIA (NO BREAK),05KVA,TRIF | ASICO,60HZ,220/380V-220/127V,AUTONOMIA 3 | 0 MINUTOS,INCLUSIVE GABINETE E START UP | UN
14619 | SISTEMA DE ENERGIA (NO BREAK),7.5KVA,TRI | FASICO,60HZ,220/380V-220/127V,AUTONOMIA | 30 MINUTOS,INCLUSIVE GABINETE E START UP | UN
14620 | ADESIVO PARA EMENDAS DE MANTAS EPDM (SAC | HE DE 600ML) |  | UN
14621 | PORTA CORTA FOGO, DE (0,60X1,80X0,05)M, | CLASSE P-060, INCLUINDO BATENTE, FECHADU | RA E DOBRADICAS | UN
14622 | PORTA CORTA FOGO, DE (0,60X1,80X0,05)M, | CLASSE P-090, INCLUINDO BATENTE, FECHADU | RA E DOBRADICAS | UN
14623 | PORTA CORTA FOGO, DE (0,60X1,80X0,05)M, | CLASSE P-120, INCLUINDO BATENTE, FECHADU | RA E DOBRADICAS | UN
14624 | CHAPA DE GESSO ACARTONADO, DE BORDA QUAD | RADA, STANDARD (ST), 625X625MM |  | M2
14625 | CHAPA DE GESSO ACARTONADO, DE BORDA QUAD | RADA, STANDARD(ST), COM 625X1250MM |  | M2
14626 | CHAPA DE GESSO ACARTONADO, DE BORDA QUAD | RADA, STANDARD (ST), PERFURADA, COM 625X | 625MM | M2
14627 | CHAPA DE GESSO ACARTONADO, PERFURADA, CO | R BRANCA, ESPESSURA DE 12,5MM, 1200X2000 | MM (LXC) | M2
14628 | CHAPA DE GESSO ACARTONADO, DE BORDA QUAD | RADA, STANDARD(ST), REVESTIDA DE VINIL, | COM 625X625MM | M2
14629 | CHAPA DE GESSO ACARTONADO DE BORDA QUADR | ADA, REVESTIDA DE VINIL, COM 625X1250MM |  | M2
14630 | CHAPA DE GESSO ACARTONADO, STANDARD (ST) | , COR BRANCA, ESP=12.5MM, 1200X2400MM (L | XC) | M2
14631 | CHAPA DE GESSO ACARTONADO, STANDARD(ST), | COR BRANCA, ESP=15MM, 1200X2400MM (LXC) |  | M2
14632 | CHAPA DE GESSO ACARTONADO, RESISTENTE A | UMIDADE(RU), ESP=12,5MM, 1200X2400MM (LX | C) | M2
14633 | CHAPA DE GESSO ACARTONADO, RESISTENTE A | UMIDADE(RU), ESP=15,0MM, 1200X2400MM (LX | C) | M2
14634 | CHAPA DE GESSO ACARTONADO, RESISTENTE AO | FOGO (RF), ESP=12,5MM, 1200X2400MM (LXC | ) | M2
14635 | CHAPA DE GESSO ACARTONADO, RESISTENTE AO | FOGO (RF), ESP=15MM, 1200X2400MM (LXC) |  | M2
14636 | FELTRO DE LA DE ROCHA, UMA FACE REVESTID | A COM FILME DE POLIPROPILENO, EM ROLO, D | ENSIDADE DE 32KGM3, ESP=50MM | M2
14637 | FITA DE PAPEL MICROPERFURADO 50X150MM, P | ARA TRATAMENTO DE JUNTAS DE CHAPA DE GES | SO PARA DRYWALL | M
14638 | FITA PARA TRATAMENTO ACUSTICO (BANDA ACU | STICA) 3000X48MM |  | M
14639 | FITA PARA TRATAMENTO ACUSTICO (BANDA ACU | STICA) 3000X70MM |  | M
14640 | FITA PARA TRATAMENTO ACUSTICO (BANDA ACU | STICA) 3000X90MM |  | M
14641 | MASSA PARA COLA DE CHAPAS DE GESSO ACART | ONADO |  | KG
14642 | MASSA P/REJUNTE (EM PO),P/DRYWALL,A BASE | DE GESSO,SECAGEM RAPIDA,P/TRAT. DE JUNT | AS DE CHAPA DE GESSO(C/ADICAO DE AGUA) | KG
14643 | PERFIL ACO CLICADO T, 3750MM |  |  | M
14644 | PERFIL ACO CLICADO T, 625MM |  |  | M
14645 | PERFIL GUIA PARA TETO, FORMATO U30/20, E | M ACO ZINCADO, ESP=0,5MM, 20X3000MM (LXC | ) | M
14646 | PERFIL GUIA, FORMATO U, EM ACO ZINCADO, | PARA ESTRUTURA PAREDE DRYWALL, ESP=0,5MM | , 48X3000MM (LXC) | M
14647 | PERFIL GUIA, FORMATO U, EM ACO ZINCADO, | PARA ESTRUTURA PAREDE DRYWALL, ESP=0,5MM | , 70X3000MM (LXC) | M
14648 | PERFIL GUIA, FORMATO U, EM ACO ZINCADO, | PARA ESTRUTURA PAREDE DRYWALL, ESP=0,5MM | , 90X3000MM (LXC) | M
14649 | PERFIL L 25X30, EM ACO ZINCADO, PARA EST | RUTURA PAREDE DRYWALL, ESP=0,5MM, 25X30X | 3000MM (LXC) | M
14650 | PERFIL MONTANTE, FORMATO"C", EM ACO ZINC | ADO, PARA ESTRUTURA PAREDE DRYWALL, ESP= | 0,5MM, 48X3000MM (LXC) | M
14651 | PERFIL MONTANTE, FORMATO"C", EM ACO ZINC | ADO, PARA ESTRUTURA PAREDE DRYWALL, ESP= | 0,5MM, 70X3000MM (LXC) | M
14652 | PERFIL MONTANTE, FORMATO"C", EM ACO ZINC | ADO, PARA ESTRUTURA PAREDE DRYWALL, ESP= | 0,5MM, 90X3000MM (LXC) | M
14653 | PERFIL PARA TETO, EM ACO ZINCADO, TIPO | F47, ESP=0,5MM, 47X3000MM (LXC) |  | M
14654 | ARAME GALVANIZADO 10BWG, 3,40MM (0,0713K | G/M) |  | KG
14655 | CONECTOR DE PERFIL F47 |  |  | UN
14656 | JUNCAO H DE ACO ZINCADO, PARA UNIAO E SU | STENTACAO DAS PLACAS |  | UN
14657 | PARAFUSO PARA DRYWALL, EM ACO FOSFATIZAD | O, CABECA TROMBETA E PONTA AGULHA (TA), | COMPRIMENTO 25MM | UN
14658 | PARAFUSO PARA DRYWALL, EM ACO FOSFATIZAD | O, CABECA TROMBETA E PONTA AGULHA (TA), | COMPRIMENTO 45MM | UN
14659 | PINO CLIP DE 1/4"X22MM |  |  | UN
14660 | PINO DE ACO COM ARRUELA CONICA, DIAMETRO | ARRUELA=23MM E COMPRIMENTO DE HASTE=27M | M (ACAO INDIRETA) | UN
14661 | REGULADOR DE PERFIL CLICADO |  |  | UN
14662 | MAO DE OBRA DE ENCARREGADO DE OBRA, INCL | USIVE ENCARGOS SOCIAIS |  | H
14663 | CIMENTO PORTLAND, CP III 40, RESISTENTE | A SULFATOS, EM SACO DE 50KG |  | KG
14664 | QUADRO DE COMANDO PARA SISTEMA DE PRESSU | RIZACAO DE INCENDIO PARA DUAS BOMBAS DE | 5,00CV-250V, DE 30 A 50A | UN
14665 | QUADRO DE COMANDO PARA SISTEMA DE PRESSU | RIZACAO DE INCENDIO PARA DUAS BOMBAS DE | 7,5CV-250V, DE 30 A 50A | UN
14666 | QUADRO DE COMANDO PARA SISTEMA DE PRESSU | RIZACAO DE INCENDIO PARA DUAS BOMBAS DE | 10,0CV-250V, DE 30 A 50A | UN
14667 | VASO DE EXPANSAO PARA AGUA FRIA COM CAPA | CIDADE DE 12 LITROS |  | UN
14668 | ESTACA PRANCHA METALICA, SEM REVESTIMENT | O, COM MOMENTO DE INERCIA MINIMO DE 9.60 | 0 CM4/M | KG
14669 | CALHA CHANFRADA EM CHAPA DE ACO PARA LUM | INARIA DE SOBREPOR, PARA 1 LAMPADA TUBUL | AR DE 600MM | UN
14670 | COROA OU BASE DE IMPLANTACAO INCRUSTADA, | PARA PERFURACAO DE CONCRETO NO DIAMETRO | DE 45MM(2") | UN
14671 | COROA OU BASE DE IMPLANTACAO INCRUSTADA, | PARA PERFURACAO DE CONCRETO NO DIAMETRO | DE 75MM(3") | UN
14672 | COROA OU BASE DE IMPLANTACAO INCRUSTADA, | PARA PERFURACAO DE CONCRETO NO DIAMETRO | DE 100MM(4") | UN
14673 | COROA OU BASE DE IMPLANTACAO INCRUSTADA, | PARA PERFURACAO DE CONCRETO NO DIAMETRO | DE 150MM (6") | UN
14674 | COROA OU BASE DE IMPLANTACAO INCRUSTADA, | PARA PERFURACAO DE ROCHA SW MICRO |  | UN
14675 | CALHA CHANFRADA EM CHAPA DE ACO PARA LUM | INARIA DE SOBREPOR, PARA 2 LAMPADAS TUBU | LARES DE 600MM | UN
14676 | CALHA CHANFRADA EM CHAPA DE ACO PARA LUM | INARIA DE SOBREPOR, PARA 3 LAMPADAS TUBU | LARES DE 600MM | UN
14677 | CALHA CHANFRADA EM CHAPA DE ACO PARA LUM | INARIA DE SOBREPOR, PARA 4 LAMPADAS TUBU | LARES DE 600MM | UN
14678 | CALHA CHANFRADA EM CHAPA DE ACO PARA LUM | INARIA DE SOBREPOR, PARA 1 LAMPADA TUBUL | AR DE 1200MM | UN
14679 | CALHA CHANFRADA EM CHAPA DE ACO PARA LUM | INARIA DE SOBREPOR, PARA 2 LAMPADAS TUBU | LARES DE 1200MM | UN
14700 | ESCAVADEIRA SOBRE ESTEIRAS VERSAO CLAM-S | HELL, COM CAPACIDADE APROXIMADA DA CACAM | BA DE 0,38M3 | UN
14701 | ESCAVADEIRA SOBRE ESTEIRAS VERSAO CLAM-S | HELL, COM CAPACIDADE APROXIMADA DA CACAM | BA DE 0,57M3 | UN
14702 | ESCAVADEIRA SOBRE ESTEIRAS VERSAO CLAM-S | HELL, COM CAPACIDADE APROXIMADA DA CACAM | BA DE 0,76M3 | UN
14703 | CALHA CHANFRADA EM CHAPA DE ACO PARA LUM | INARIA DE SOBREPOR, PARA 3 LAMPADAS TUBU | LARES DE 1200MM | UN
14704 | CALHA CHANFRADA EM CHAPA DE ACO PARA LUM | INARIA DE SOBREPOR, PARA 4 LAMPADAS TUBU | LARES DE 1200MM | UN
14705 | PLACA DE CONCRETO LEVE COM EPS, PARA VED | ACAO, MEDIDAS DE (2,50X0,60X0,12) |  | M2
14706 | LIXA PARA FERRO Nº 100 |  |  | UN
14707 | COROA OU BASE DE IMPLANTACAO INCRUSTADA, | PARA PERFURACAO DE ROCHA, NO DIAMETRO D | E 100MM HWG | UN
14708 | ARAME GALVANIZADO Nº 12, REVESTIDO EM PV | C |  | KG
14709 | LAMPADA LED,BULBO A60, 9W,100/240V,BASE | E-27 |  | UN
14710 | LAMPADA LED,BULBO,A60,12W,100/240V,BASE | E-27 |  | UN
14711 | LAMPADA LED,BULBO,A60,15W,100/240V,BASE | E-27 |  | UN
14712 | LAMPADA LED,BULBO,A60,20W,100/240V,BASE | E-27 |  | UN
14713 | LAMPADA LED,BULBO,A60,25W,100/240V,BASE | E-27 |  | UN
14714 | LAMPADA LED,BULBO,A60,30W,100/240V,BASE | E-27 |  | UN
14715 | QUADRO DE DISTRIBUICAO DE ENERGIA,150A,D | E EMBUTIR,BARRAMENTO TRIFASICO E NEUTRO, | DISP.P/CHAVE GERAL,P/ATE 72 DISJUNTORES | UN
14716 | QUADRO DE DISTRIBUICAO DE ENERGIA,150A,D | E SOBREPOR,BARRAMENTO TRIFASICO E NEUTRO | ,DISP.P/CHAVE GERAL,P/ATE 72 DISJUNTORES | UN
14717 | CAIXA D`AGUA DE FIBRA DE VIDRO OU POLIET | ILENO, COM CAPACIDADE EM TORNO DE 5000 L | ITROS | UN
14718 | PLACA FOTOLUMINESCENTE SINALIZACAO SEG.C | ONTRA INCENDIO P/SAIDA EMERGENCIA,PVC AN | TICHAMA,(10X20)CM,ABNT NBR 16820 | UN
14719 | PLACA FOTOLUMINESCENTE SINALIZACAO SEG.C | INCENDIO,P/EQUIP.COMBATE INCEND. E ALARM | E,PVC ANTICHAMA,(15X15)CM,ABNT NBR 16820 | UN
14720 | PLACA FOTOLUMINESCENTE SINALIZACAO SEG.C | ONTRA INCENDIO P/EQUIP.COMB.INC.E ALARME | ,PVC ANTICHAMA,(30X30)CM,ABNT NBR 16820 | UN
14722 | DISJUNTOR, TRIPOLAR, 800A, 85KA, MODELO | CAIXA MOLDADA, TIPO C |  | UN
14723 | BEBEDOURO ACO INOXIDAVEL,MODELO INDUSTRI | AL,4 TORNEIRAS,RESERVATORIO 200L,V.MINIM | A 30L/H,ABNT NBR 16236 | UN
14724 | CALHA DE PISO NORMAL, EM PVC, MEDINDO | (130X2500)MM |  | UN
14725 | CALHA DE PISO NORMAL, EM PVC, MEDINDO | (200X2500)MM |  | UN
14726 | GRELHA PARA CALHA DE PISO, SUPER REFORCA | DA, PARA TRAFEGO DE VEICULOS ATE 3T, MED | INDO (200X500)MM | UN
14727 | PELICULA REFLETIVA DE CONTROLE SOLAR,SEM | COLOCACAO |  | M2
14728 | BASE SECCIONADORA(PORTA FUSIVEL) UNIPOLA | R, PARA FUSIVEL CARTUCHO 10X38 ATE 32A |  | UN
14729 | BASE SECCIONADORA(PORTA FUSIVEL) UNIPOLA | R, PARA FUSIVEL CARTUCHO 14X51 ATE 63A |  | UN
14730 | BARRA ANTI-PANICO DE ACIONAMENTO RADIAL | TIPO PUSH PARA PORTA SIMPLES(1 FOLHA),DE | ATE 220X100CM(AXL) | UN
14731 | BARRA ANTI-PANICO DE ACIONAMENTO RADIAL | TIPO PUSH PARA PORTA DUPLA(2 FOLHAS) DE | ATE 220X100CM(AXL) | UN
14732 | PLACA FOTOLUMINESCENTE SINALIZACAO SEG.C | ONTRA INCENDIO P/SAIDA EMERGENCIA,PVC AN | TICHAMA,(20X40)CM,ABNT NBR 16820 | UN
14733 | PLACA FOTOLUMINESCENTE SINALIZACAO SEG.C | ONTRA INCENDIO P/INDICACAO NUM.PAVIM.,PV | C ANTICHAMA,(10X10)CM,ABNT NBR 16820 | UN
14734 | PLACA FOTOLUMINESCENTE SINALIZACAO SEG.C | ONTRA INCENDIO P/INDICACAO ROTA FUGA,PVC | ANTICHAMA,(7X28)CM, ABNT NBR 16820 | UN
14735 | PLACA FOTOLUMINESCENTE SINALIZACAO SEG.C | ONTRA INCENDIO P/EQUIP.COMB.INC.E ALARME | ,PVC ANTICHAMA,(20X15)CM,ABNT NBR 16820 | UN
14736 | PLACA FOTOLUMINESCENTE SINALIZACAO SEG.C | ONTRA INCENDIO,DE PROIBICAO,PVC ANTIC.,F | ORMA CIRC.,DIAMETRO 20CM,ABNT NBR 16820 | UN
14737 | PLACA FOTOLUMINESCENTE SINALIZACAO SEG.C | ONTRA INCENDIO,DE ALERTA,PVC ANTICHAMA,F | ORMA TRIANGULAR,BASE 20CM,ABNT NBR 16820 | UN
14738 | TUBO DE ACO GALVANIZADO COM COSTURA, PES | ADO, NBR 5580, DN=5`` |  | M
14739 | TUBO DE ACO GALVANIZADO COM COSTURA, PES | ADO, NBR 5580, DN=6`` |  | M
14740 | FITA ANTICORROSIVA, ROLO DE 50MMX30M |  |  | UN
14741 | FITA ANTICORROSIVA, ROLO DE 100MMX30M |  |  | UN
14742 | GRELHA EM ACO INOX, 15X15CM, SISTEMA ROT | ATIVO, COM CAIXILHO |  | UN
14743 | HASTE PARA ATERRAMENTO, DE COBRE, NO DIA | METRO DE 3/4``(19MM) E COM COMPRIMENTO D | E 2,40M | UN
14744 | HASTE PARA ATERRAMENTO, DE COBRE, NO DIA | METRO DE 3/4``(19MM) E COM COMPRIMENTO D | E 3,00M | UN
14745 | FENOLFTALEINA EM SOLUCAO 1%, EMBALAGEM D | E 1 LITRO |  | UN
14746 | MISTURADOR PARA LAVATORIO, TIPO BANCA 18 | 75 OU SIMILAR, EM METAL CROMADO, COM ARE | JADOR | UN
14747 | MONTANTE PARA GRADIL METALICO, PINTURA S | TANDARD, SECAO (60X40)MM, ALTURA UTIL DE | 2,00M, BASE ENGASTADA | UN
14748 | MONTANTE PARA GRADIL METALICO, PINTURA N | AVAL, SECAO (60X40)MM, ALTURA UTIL DE 2, | 00M, BASE APARAFUSADA | UN
14749 | MONTANTE PARA GRADIL METALICO, PINTURA N | AVAL, SECAO (60X40)MM, ALTURA UTIL DE 2, | 00M, BASE ENGASTADA | UN
14750 | GRADIL METALICO EM ACO GALVANIZADO, DIME | NSOES (2,50X2,04)M, PINTURA NAVAL |  | UN
14751 | CHUMBADOR MECANICO EM ACO GALVANIZADO, 3 | /8 , COM PARAFUSO E ARRUELA |  | UN
14752 | ROLDANA PARA PORTAO DE CORRER EM ACO ZIN | CADO, 1.1/2 |  | UN
14753 | PERFIL REDONDO DE ACO, DIAMETRO 12,5MM |  |  | UN
14754 | CONJUNTO FIXADOR PARA GRADIL METALICO |  |  | UN
14755 | PLACA DE CORTICA DE (0,60X0,90)M, COM ES | PESSURA DE 3MM |  | UN
14756 | RESERVATORIO ENTERRADO PRFV,5.000L,DIM.A | PROX.(D=2,00MXA=1,80M),P/AGUA POTAVEL/AP | ROV.A.CHUVA,ABNT NBR 15527,12217 E 8220 | UN
14757 | DISPOSITIVO DE PROTECAO CONTRA SURTO,CLA | SSE II,1 POLO,TENSAO 175V,CORRENTE DESC. | NOMINAL 8KA,CORRENTE DESC.MAXIMA 20KA | UN
14758 | DISPOSITIVO DE PROTECAO CONTRA SURTO,CLA | SSE II,1 POLO,TENSAO 175V,CORRENTE DESC. | NOMINAL 20KA,CORRENTE DESC.MAXIMA 45KA | UN
14759 | DISPOSITIVO DE PROTECAO CONTRA SURTO,CLA | SSE II,1 POLO,TENSAO 175V,CORRENTE DESC. | NOMINAL 30KA,CORRENTE DESC.MAXIMA 90KA | UN
14760 | DISPOSITIVO DE PROTECAO CONTRA SURTO,CLA | SSE II,1 POLO,TENSAO 275V,CORRENTE DESC. | NOMINAL 8KA,CORRENTE DESC.MAXIMA 20KA | UN
14761 | DISPOSITIVO DE PROTECAO CONTRA SURTO,CLA | SSE II,1 POLO,TENSAO 275V,CORRENTE DESC. | NOMINAL 20KA,CORRENTE DESC.MAXIMA 45KA | UN
14762 | DISPOSITIVO DE PROTECAO CONTRA SURTO,CLA | SSE II,1 POLO,TENSAO 275V,CORRENTE DESC. | NOMINAL 30KA,CORRENTE DESC.MAXIMA 90KA | UN
14763 | PISO DE BORRACHA SINTETICA SBR ANTIDERRA | PANTE, EM ROLO, SUPERFICIE PASTILHADA, L | ARGURA APROX. DE 1M, ESP. 3MM, COR PRETO | M2
14764 | CHUVEIRO AUTOMATICO SPRINKLER DE RESPOST | A PADRAO, TIPO LATERAL(SIDEWALL) DN15MM( | 1/2"), 79°C(BULBO AMARELO), C.DESC. K80 | UN
14765 | CHUVEIRO AUTOMATICO SPRINKLER DE RESPOST | A PADRAO,TIPO PENDENTE DN15MM(1/2"),TEMP | .68°C(BULBO VERMELHO) E COEF. DESC. K80 | UN
14766 | CHUVEIRO AUTOMATICO SPRINKLER DE RESPOST | A PADRAO,TIPO PENDENTE DN15MM(1/2"),TEMP | .79°C(BULBO AMARELO) E COEF. DESC. K80 | UN
14767 | CANOPLA METALICA ACABAMENTO CROMADO, PAR | A INSTALACAO DE SPRINKLER, DE 15MM (1/2" | ) | UN
14768 | ELEVADOR ELETRICO SEM CASA DE MAQUINAS,9 | 0MMIN(1,0M/S),12 PASSAG(900KG),10PAR/ENT | ,PERC. APROX. 27,00M, CABINA REV. A.INOX | UN
14769 | CANTONEIRA DE ACO, 3/4"X3/4"X1/8" (BARRA | COM 6 METROS) |  | UN
14770 | APROVEITAMENTO AGUA DE CHUVA(AAC) P/AREA | TELHADO ATE 200M2 INCL. FILTRO VOL(VF1) | ,CONJ.SUCCAO,FREIO D`AGUA,SIFAO LADRAO | UN
14771 | APROVEITAMENTO AGUA DE CHUVA(AAC) P/AREA | TELHADO ATE 1500M2 INCL. FILTRO VOL(VF6 | ),CONJ.SUCCAO,FREIO D`AGUA,SIFAO LADRAO | UN
14772 | BALIZADOR VAGALUME EM POLIETILENO, COM F | ITAS REFLETIVAS DE ALTA DENSIDADE |  | UN
14773 | CAVALETE MINICADE, EQUIPADO COM PAINEIS | REFLETIVOS, PADRAO ENGENHARIA |  | UN
14774 | CAVALETE PLASTICO UNIVERSAL, COM PAINEIS | REFLETIVOS DE ALTA DENSIDADE |  | UN
14775 | PLACA DE SINALIZACAO DE OBRAS, REFLETIVA | S, REVESTIDA COM PELICULA REFLETIVA GRAU | TECNICO, MEDINDO APROX. (60X60)CM | UN
14776 | LOCACAO DE EQUIPAMENTO PARA BLINDAGEM DE | VALAS, COM MEDIDAS APROXIMADAS DE 2,40M | DE PROFUNDIDADE POR 6,00M DE COMPRIMENT | UNXMES
14777 | LOCACAO DE EQUIPAMENTO PARA BLINDAGEM DE | VALAS, COM MEDIDAS APROXIMADAS DE 3,00M | DE PROFUNDIDADE POR 4,80M DE COMPRIMENT | UNXMES
14778 | LOCACAO DE EQUIPAMENTO PARA BLINDAGEM DE | VALAS, COM MEDIDAS APROXIMADAS DE 3,00M | DE PROFUNDIDADE POR 3,60M DE COMPRIMENT | UNXMES
14779 | LOCACAO DE ESTRONCA PARA EQUIPAMENTO DE | BLINDAGEM |  | MXMES
14780 | CAIXA DE PASSAGEM DE EMBUTIR, EM ACO, CO | M TAMPA PARAFUSADA, DE 12X12CM |  | UN
14781 | CAIXA DE PASSAGEM DE EMBUTIR, EM ACO, CO | M TAMPA PARAFUSADA, DE 15X15CM |  | UN
14782 | CAIXA DE PASSAGEM DE EMBUTIR, EM ACO, CO | M TAMPA PARAFUSADA, DE 20X20CM |  | UN
14783 | CAIXA DE PASSAGEM DE EMBUTIR, EM ACO, CO | M TAMPA PARAFUSADA, DE 25X25CM |  | UN
14784 | CAIXA DE PASSAGEM DE EMBUTIR, EM ACO, CO | M TAMPA PARAFUSADA, DE 30X30CM |  | UN
14785 | CAIXA DE PASSAGEM DE EMBUTIR, EM ACO, CO | M TAMPA PARAFUSADA, DE 40X40CM |  | UN
14786 | CAIXA DE PASSAGEM DE EMBUTIR, EM ACO, CO | M TAMPA PARAFUSADA, DE 50X50CM |  | UN
14787 | RECICLADORA DE ASFALTO A FRIO, SOBRE ROD | AS, LARGURA DE FRESAGEM 2,00M, 422HP |  | UN
14788 | USINA DE MICROPAVIMENTO AUTOMATIZADA, CO | M CAPACIDADE DE 8M3, PARA INSTALACAO EM | CHASSIS DE CAMINHAO (EXCLUSIVE ESTE) | UN
14789 | KIT DE ACESSORIOS PARA FIXACAO, COMPREEN | DENDO PARAFUSOS, BUCHAS E ARRUELAS |  | UN
14790 | BANCA DE MARMORE BRANCO NACIONAL, DE (1, | 20X0,60)M, COM 3CM DE ESPESSURA E 1 ABER | TURA PARA CUBA (EXCLUSIVE CUBA) | UN
14791 | BANCA DE MARMORE BRANCO NACIONAL, DE (1, | 80X0,60)M, COM 3CM DE ESPESSURA E 2 ABER | TURAS PARA CUBAS (EXCLUSIVE CUBAS) | UN
14792 | BANCA DE MARMORE BRANCO NACIONAL, DE (2, | 70X0,60)M, COM 3CM DE ESPESSURA E 3 ABER | TURAS PARA CUBAS (EXCLUSIVE CUBAS) | UN
14793 | BANCA DE MARMORE BRANCO NACIONAL, DE (3, | 60X0,60)M, COM 3CM DE ESPESSURA E 4 ABER | TURAS PARA CUBAS (EXCLUSIVE CUBAS) | UN
14794 | BANCA DE MARMORE BRANCO NACIONAL, DE (4, | 50X0,60)M, COM 3CM DE ESPESSURA E 5 ABER | TURAS PARA CUBAS (EXCLUSIVE CUBAS) | UN
14795 | BANCA DE MARMORE BRANCO NACIONAL, DE (5, | 40X0,60)M, COM 3CM DE ESPESSURA E 6 ABER | TURAS PARA CUBAS (EXCLUSIVE CUBAS) | UN
14796 | BANCA DE GRANITO PRETO,DE(1,20X0,60)M,CO | M 2CM DE ESPESSURA E 1 ABERTURA PARA CUB | A(EXCLUSIVE CUBA) | UN
14797 | BANCA DE GRANITO PRETO,DE(1,80X0,60)M,CO | M 2CM DE ESPESSURA E 2 ABERTURAS PARA CU | BAS(EXCLUSIVE CUBAS) | UN
14798 | BANCA DE GRANITO PRETO,DE(2,70X0,60)M,CO | M 2CM DE ESPESSURA E 3 ABERTURAS PARA CU | BAS(EXCLUSIVE CUBAS) | UN
14799 | BANCA DE GRANITO PRETO,DE(3,60X0,60)M,CO | M 2 CM DE ESPESSURA E 4 ABERTURAS PARA C | UBAS(EXCLUSIVE CUBAS) | UN
14800 | BANCA DE GRANITO PRETO DE(4,50X0,60)M,CO | M 2CM DE ESPESSURA E 5 ABERTURAS PARA CU | BAS(EXCLUSIVE CUBAS) | UN
14801 | BANCA DE GRANITO PRETO DE(5,40X0,60)M,CO | M 2CM DE ESPESSURA E 6ABERTURAS PARA CUB | AS(EXCLUSIVE CUBAS) | UN
14802 | BANCA DE GRANITO CINZA CORUMBA,DE(1,20X0 | ,60)M,COM 2CM DE ESPESSURA E 1 ABERTURA | PARA CUBA(EXCLUSIVE CUBA) | UN
14803 | BANCA DE GRANITO CINZA CORUMBA,DE(1,80X0 | ,60)M,COM 2CM DE ESPESSURA E 2 ABERTURAS | PARA CUBAS(EXCLUSIVE CUBAS) | UN
14804 | BANCA DE GRANITO CINZA CORUMBA,DE(2,70X0 | ,60)M,COM 2CM DE ESPESSURA E 3 ABERTURAS | PARA CUBAS(EXCLUSIVE CUBAS) | UN
14805 | BANCA DE GRANITO CINZA CORUMBA,DE(3,60X0 | ,60)M,COM 2CM DE ESPESSURA E 4 ABERTURAS | PARA CUBAS(EXCLUSIVE CUBAS) | UN
14806 | BANCA DE GRANITO CINZA CORUMBA,DE(4,50X0 | ,60)M,COM 2CM DE ESPESSURA E 5 ABERTURAS | PARA CUBAS(EXCLUSIVE CUBAS) | UN
14807 | BANCA DE GRANITO CINZA CORUMBA,DE(5,40X0 | ,60)M,COM 2CM DE ESPESSURA E 6 ABERTURAS | PARA CUBAS(EXCLUSIVE CUBAS) | UN
14808 | BANCA DE GRANITO CINZA ANDORINHA,DE(1,20 | X0,60)M,COM 2CM DE ESPESSURA E 1 ABERTUR | A PARA CUBA(EXCLUSIVE CUBA) | UN
14809 | BANCA DE GRANITO CINZA ANDORINHA,DE(1,80 | X0,60)M,COM 2CM DE ESPESSURA E 2 ABERTUR | AS PARA CUBAS(EXCLUSIVE CUBAS) | UN
14810 | BANCA DE GRANITO CINZA ANDORINHA,DE(2,70 | X0,60)M,COM 2CM DE ESPESSURA E 3 ABERTUR | AS PARA CUBAS(EXCLUSIVE CUBAS) | UN
14811 | BANCA DE GRANITO CINZA ANDORINHA,DE(3,60 | X0,60)M,COM 2CM DE ESPESSURA E 4 ABERTUR | AS PARA CUBAS(EXCLUSIVE CUBAS) | UN
14812 | BANCA DE GRANITO CINZA ANDORINHA,DE(4,50 | X0,60)M,COM 2CM DE ESPESSURA E 5 ABERTUR | AS PARA CUBAS(EXCLUSIVE CUBAS) | UN
14813 | BANCA DE GRANITO CINZA ANDORINHA,DE(5,40 | X0,60)M,COM 2CM DE ESPESSURA E 6 ABERTUR | AS PARA CUBAS(EXCLUSIVE CUBAS) | UN
14814 | BANCA DE GRANITO BRANCO ITAUNAS,DE(1,20X | 0,60)M,COM 1 ABERTURA PARA CUBA(EXCLUSIV | E CUBA) | UN
14815 | BANCA DE GRANITO BRANCO ITAUNAS,DE(1,80X | 0,60)M,COM 2CM DE ESPESSURA E 2 ABERTURA | S PARA CUBAS(EXCLUSIVE CUBAS) | UN
14816 | BANCA DE GRANITO BRANCO ITAUNAS,DE(2,70X | 0,60)M,COM 2CM DE ESPESSURA E 3 ABERTURA | S PARA CUBAS(EXCLUSIVE CUBAS) | UN
14817 | BANCA DE GRANITO BRANCO ITAUNAS,DE(3,60X | 0,60)M,COM 2CM DE ESPESSURA E 4 ABERTURA | S PARA CUBAS(EXCLUSIVE CUBAS) | UN
14818 | BANCA DE GRANITO BRANCO ITAUNAS, DE(4,50 | X0,60)M,COM 2CM DE ESPESSURA E 5 ABERTUR | AS PARA CUBAS(EXCLUSIVE CUBAS) | UN
14819 | BANCA DE GRANITO BRANCO ITAUNAS,DE(5,40X | 0,60)M,COM 2CM DE ESPESSURA E 6 ABERTURA | S PARA CUBAS(EXCLUSIVE CUBAS) | UN
14820 | SUPORTE TIPO MAO FRANCESA DE ALTA RESIST | ENCIA,EM ACO,ABAS(50X33)CM,COM CAPACIDAD | E DE PESO MAXIMO APROXIMADO DE 110KG | UN
14821 | TELA PARA ESTRUTURA DE CONCRETO ARMADO, | FORMADA POR FIOS DE ACO CA-60, COM DIAME | TRO DE 5,00MM E ESPACAMENTO DE (10X10)CM | KG
14822 | SABONETEIRA (DISPENSADOR DE LIQUIDOS) AU | TOMATICA EM ACO INOX, ACIONADA POR SENSO | R | UN
14823 | PORTA EM ABS RIGIDO DE ALTO IMPACTO,TIPO | VAI E VEM,(1,80X2,10)M,FECHAMENTO POR G | RAVIDADE,C/VEDACAO ENTR.INSETOS,VISOR PO | UN
14824 | TELHA DE GALVALUME ONDULADA, COM ESPESSU | RA APROXIMADA DE 0,5MM |  | M2
14825 | TELHA DE GALVALUME ONDULADA, COM ESPESSU | RA APROXIMADA DE 0,7MM |  | M2
14826 | TELHA DE GALVALUME TRAPEZOIDAL, COM ESPE | SSURA APROXIMADA DE 0,5MM |  | M2
14827 | TELHA DE GALVALUME TRAPEZOIDAL, COM ESPE | SSURA APROXIMADA DE 0,7MM |  | M2
14828 | CUMEEIRA DE GALVALUME ONDULADA, COM ABAS | IGUAIS DE 30CM E ESPESSURA APROXIMADA D | E 0,5MM | M
14829 | CUMEEIRA DE GALVALUME TRAPEZOIDAL, COM A | BAS IGUAIS DE 30CM E ESPESSURA APROXIMAD | A DE 0,5MM | M
14830 | CUMEEIRA DE GALVALUME TRAPEZOIDAL, COM A | BAS IGUAIS DE 20CM E ESPESSURA APROXIMAD | A DE 0,5MM | M
14831 | CALHA DE GALVALUME, EM CHAPA COM ESPESSU | RA APROXIMADA DE 0,7MM E DESENVOLVIMENTO | DE 0,50M | M
14832 | CALHA DE GALVALUME, EM CHAPA COM ESPESSU | RA APROXIMADA DE 0,7MM E DESENVOLVIMENTO | DE 1,00M | M
14833 | CALHA DE GALVALUME, EM CHAPA COM ESPESSU | RA APROXIMADA DE 0,5MM E DESENVOLVIMENTO | DE 0,30M | M
14834 | RUFO DE GALVALUME COM MEDIDAS APROXIMADA | S DE (0,7X500)MM |  | M
14835 | RUFO DE GALVALUME COM MEDIDAS APROXIMADA | S DE (0,5X300)MM |  | M
14836 | LOCACAO DE ANDAIME METALICO COM ELEMENTO | S TUBULARES SOBRE SAPATAS,C/ESCADA DE AC | ESSO E GUARDA-CORPO,EXCL.PISO E TRANSP. | M2XMES
14837 | LOCACAO DE TORRE-ANDAIME METALICA COM EL | EMENTOS TUBULARES SOBRE SAPATAS,(1,00X1, | 00)M OU (1,50X1,50)M,EXCL.PISO,SAP.,TRAN | MXMES
14838 | LOCACAO DE ANDAIME SUSPENSO COM CABO PAS | SANTE,MANUAL,COM 2,00 A 6,00M DE EXT.,CA | BOS C/30M,INCL.MAT.FIX.EXCL.TELA E TRANS | UNXMES
14839 | RESISTIVIMETRO |  |  | UN
14840 | EQUIPAMENTO DE SOLDA POR TERMOFUSAO, PAR | A GEOMEMBRANAS PEAD, PARA ESPESSURAS DE | 0,5MM A 2,0MM | UN
14841 | EQUIPAMENTO DE SOLDA POR TERMOFUSAO, PAR | A GEOMEMBRANAS PEAD, PARA ESPESSURAS DE | 2,5MM | UN
14842 | CONTENTOR EM POLIETILENO DE ALTA DENSIDA | DE, COM DUAS RODAS MACICAS DE BORRACHA, | CAPACIDADE PARA 120 LITROS | UN
14843 | DETECTOR DE INCENDIO, COMPOSTO DE CENTRA | L DE ALARME ENDERECAVEL PARA ATE 500 DIS | POSITIVOS DIVIDIDOS EM 2 LACOS | UN
14844 | PORTAO DE ABRIR,2FLS,EM GRADIL MET.ACO G | ALV,MALHA RETANGULAR (200X50)MM,FIO ACO | 4,3MM,PINT.ELETR.ESP.MIN. 100 MICRAS | M2
14845 | PORTAO DE ABRIR,2FLS,RES.A.AGRESSIVOS,EM | GRADIL MET.ACO.GALV,M.RET.(200X50),FIO | ACO 4,3MM,PINT.NAVAL ESP.MIN. 300 MICRAS | M2
14846 | PORTAO DE CORRER,EM GRADIL MET.ACO GALV, | MALHA RETANGULAR (200X50)MM,FIO ACO 4,3M | M,PINT.ELETR.ESP.MIM. 100 MICRAS | M2
14847 | PORTAO DE CORRER,RES.A.AGRESSIVOS,EM GRA | DIL MET.ACO GALV,M.RET.(200X50)MM,FIO AC | O 4,3MM,PINT.NAVAL ESP.MIN. 300 MICRAS | M2
14848 | LAMPADA LED, TUBULAR HF 1200MM, T5, 26W, | FLUXO LUMINOSO EM TORNO DE 3900LM |  | UN
14849 | FORRO REMOVIVEL FIBRA MINERAL, PLACA BOR | DA QUADRADA (625X625)MM, ESPESSURA APROX | . 12MM COM INDICE ABSORCAO ACUSTICA | M2
14850 | FORRO REMOVIVEL FIBRA MINERAL, PLACA BOR | DA QUADRADA (625X1250)MM, ESPESSURA APRO | X. 12MM COM INDICE DE ABSORCAO ACUSTICA | M2
14851 | FORRO REMOVIVEL FIBRA MINERAL, PLACA BOR | DA QUADRADA (625X625)MM, ESPESSURA APROX | , 15MM COM INDICE DE ABSORCAO ACUSTICA | M2
14852 | FORRO REMOVIVEL FIBRA MINERAL, PLACA BOR | DA QUADRADA (625X1250)MM, ESPESSURA APRO | X. 15MM COM INDICE DE ABSORCAO ACUSTICA | M2
14853 | FORRO REMOVIVEL FIBRA MINERAL, PLACA BOR | DA QUADRADA (625X625)MM, ESPESSURA APROX | . 19MM COM INDICE DE ABORCAO ACUSTICA | M2
14855 | FORRO REMOVIVEL FIBRA MINERAL, PLACA BOR | DA REBAIXADA (625X625)MM, ESPESSURA APRO | X. 15MM COM INDICE DE ABSORCAO ACUSTICA | M2
14857 | SUPORTE (NUCLEO), SIMPLES, EM ACO GALVAN | IZADO, PARA LUMINARIA DECORATIVA-PUBLICA | TIPO PETALA EM TOPO DE POSTE | UN
14858 | SUPORTE (NUCLEO), DUPLO, EM ACO GALVANIZ | ADO, PARA LUMINARIAS DECORATIVA-PUBLICA | TIPO PETALA EM TOPO DE POSTE | UN
14859 | SUPORTE (NUCLEO), TRIPLO, EM ACO GALVANI | ZADO, PARA LUMINARIAS DECORATIVA-PUBLICA | TIPO PETALA EM TOPO DE POSTE | UN
14860 | SUPORTE (NUCLEO), QUADRUPLO, EM ACO GALV | ANIZADO, PARA LUMINARIAS DECORATIVA-PUBL | ICA TIPO PETALA EM TOPO DE POSTE | UN
14861 | DISJUNTOR MONOPOLAR, 70A, 3KA, MODELO DI | N, TIPO C |  | UN
14862 | DISJUNTOR MONOPOLAR, 80A A 100A, 3KA, MO | DELO DIN, TIPO C |  | UN
14863 | DISJUNTOR BIPOLAR, 40A A 63A, 3KA, MODEL | O DIN, TIPO C |  | UN
14864 | DISJUNTOR BIPOLAR, 70A, 3KA, MODELO DIN, | TIPO C |  | UN
14865 | DISJUNTOR BIPOLAR, 80A A 100A, 3KA, MODE | LO DIN, TIPO C |  | UN
14866 | DISJUNTOR TRIPOLAR, 70A, 3KA, MODELO DIN | , TIPO C |  | UN
14867 | DISJUNTOR TRIPOLAR, 630A, 65KA, MODELO C | AIXA MOLDADA, TIPO C |  | UN
14868 | REATOR EXTERNO PARA LAMPADA VAPOR METALI | CO DE 70W, COM IGNITOR COM PICO DE TENSA | O 2,8 A 4KV, 220V, NBR 14305 | UN
14869 | REATOR EXTERNO PARA LAMPADA VAPOR METALI | CO DE 100W, COM IGNITOR COM PICO DE TENS | AO 2,8 A 4KV, 220V, NBR 14305 | UN
14870 | REATOR INTERNO/INTEGRADO PARA LAMPADA VA | POR METALICO DE 70W, COM IGNITOR COM PIC | O DE TENSAO 2,8 A 4KV, 220V, NBR 14305 | UN
14871 | REATOR INTERNO/INTEGRADO PARA LAMPADA VA | POR METALICO DE 150W, COM IGNITOR COM PI | CO DE TENSAO 2,8 A 4KV, 220V, NBR 14305 | UN
14872 | REATOR INTERNO/INTEGRADO PARA LAMPADA VA | POR METALICO DE 250W, COM IGNITOR COM PI | CO DE TENSAO 2,8 A 4KV, 220V, NBR 14305 | UN
14873 | REATOR INTERNO/INTEGRADO PARA LAMPADA VA | POR METALICO DE 400W, COM IGNITOR COM PI | CO DE TENSAO 2,8 A 4KV, 220V, NBR 14305 | UN
14874 | CAMINHAO BASCULANTE TIPO PESADO, TRACADO | 6X4, PRECO SEM PNEUS E CAPACIDADE DE 18 | ,4T | UN
14875 | CABO SINGELO, TENSAO 15KV, DE 70MM2 |  |  | M
14876 | LUMINARIA FECHADA PARA ILUMINACAO DE QUA | DRAS DE ESPORTES E AFINS, PARA LAMPADA D | E LED DE 50W, INCLUSIVE ESTA | UN
14877 | ESCAVADEIRA HIDR.EST.BRACO ALONGADO,PESO | APROX.23T,M.DIESEL APROX.160CV,CACAMBA | APROX.0,55CV,ALT.APROX=15M,PRO.APROX=12M | UN
14878 | ESCAVADEIRA HIDRAULICA,ANFIBIA,PESO OPER | .APROX.30T,MOTOR EM TORNO DE 150HP,CACAM | BA CAP.APROX.0,50M3,ALC.MAX.APROX. 15M | UN
14879 | LOCACAO DE ANDAIME SUSPENSO ELETRICO DE | CABO PASSANTE,2 A 8M EXTENSAO,CABOS C/30 | M,INC.MAT.P/FIXACAO,EXC.TELA PROT.E TRAN | UNXMES
14880 | LOCACAO DE RODIZIOS DE FERRO PARA TORRE | DE ANDAIME TUBULAR, EXCLUSIVE TRANSPORTE |  | UNXMES
14881 | LOCACAO DE RODIZIOS DE BORRACHA PARA TOR | RE DE ANDAIME TUBULAR, EXCLUSIVE TRANSPO | RTE | UNXMES
14882 | LOCACAO DE BALSA MODULAR PARA ABRIGAR EQ | UIPAMENTOS E EQUIPE DE SONDAGEM (EXCLUSI | VE ESTES),MED.APROX.(5X14)M,PONTAL 1,20M | MES
14883 | LOCACAO DE LANCHA EM ALUMINIO COM MOTOR | DE 15 A 25HP, INCLUSIVE COMBUSTIVEL PARA | CURTAS DISTANCIAS | MES
14884 | PISO ELEVADO EM PLACAS MOD.,PRE-FAB.DE C | ONC.C/REF.ESTRUT.,LIXADO,(60X60)CM,ESP.3 | CM A 4CM,ALT.30CM,NBR 15805,FORN./COLOC. | M2
14885 | PISO ELEVADO EM PLACAS DE GRANITO CINZA | ANDORINHA,(50X50X2)CM,ALT.30CM,APOIADO E | M PEDEST.REGUL.EM POLIPROP./PVC,FORN/COL | M2
14886 | ESTACAO TOTAL,PRECISAO ANGULAR 1"A 2",AL | CANCE MINIMO 500M SEM PRISMA E 3000M COM | PRISMA,MEMORIA INT. PARA 17.000 PONTOS | UN
14887 | EQUIPAMENTO HIDRAULICO(BATE-ESTACAS),ACO | OPLADO ESTEIRA(EXCLUSIVE ESTA),LARG.TRAB | .=4,00M,ALT.UTIL TORRE=15M,MARTELO= 5,0T | UN
14888 | MARTELO HIDRAULICO VIBRATORIO,ACOPLADO E | SCAVADEIRA HID.(EXCLUSIVE ESTA),L=70CM,A | LT.E COMP.=2M,V=200L/MIN,MARTELO=1,2T | UN
14889 | PISO ELEVADO EM PLACAS DE ARDOSIA,SEM PO | LIMENTO/REVEST.,(60X60X2)CM,AREAS EXT.OU | INT.,ALT.APROX.30CM,FORNEC. E COLOCACAO | M2
14890 | TANQUE ESTACIONARIO PARA ARMAZ. EMULSAO | ASFALTICA,C/AQUECIMENTO ISOTERMICO E CAP | ACIDADE DE 25.000 LITROS A 30.000 LITROS | UN
14891 | PORTA EM CHAPA FIBRA MADEIRA PRENSADA (M | DP,MDF OU HDF),MEDIO,MIOLO SEMI SOLIDO,P | /PINTURA,MEDINDO APROX.(60X210X3,5)CM | UN
14892 | PORTA EM CHAPA FIBRA MADEIRA PRENSADA (M | DP,MDF OU HDF),MEDIO,MIOLO SEMI SOLIDO,P | /PINTURA,MEDINDO APROX.(70X210X3,5)CM | UN
14893 | PORTA EM CHAPA FIBRA MADEIRA PRENSADA (M | DP,MDF OU HDF),MEDIO,MIOLO SEMI SOLIDO,P | /PINTURA,MEDINDO APROX.(80X210X3,5)CM | UN
14894 | PARAFUSO PARA DRYWALL, EM ACO FOSFATIZAD | O, CABECA LENTILHA E PONTA BROCA (LB), C | OMPRIMENTO 13MM | UN
14895 | FECHADURA PARA PORTA DE MADEIRA INTERNA, | COM TRINCO ROLETE,MAQUINA DE 45MM,EM LAT | AO,ACABAMENTO CROMADO | UN
14896 | FECHADURA PARA PORTA DE MADEIRA EXTERNA, | COM TRINCO ROLETE,MAQUINA DE 45MM,EM LAT | AO,ACABAMENTO CROMADO | UN
14897 | DOBRADICA PIVOTANTE (PIVO SUPERIOR E INF | ERIOR) PARA PORTAS DE MADEIRA ATE 100KG | EM ACO INOX AISI 304 | UN
14898 | SIFAO SANFONADO EM PVC COM ACABAMENTO CR | OMADO, UNIVERSAL |  | UN
14899 | ABRIGO PARA EXTINTOR DE INCENDIO,(75X30X | 25)CM,SOBREPOR,EM CHAPA METALICA C/PINTU | RA ELET.COR VERM.,C/VISOR,ABNT NBR 12693 | UN
14900 | ABRIGO PARA EXTINTOR DE INCENDIO,(85X40X | 30)CM,SOBREPOR,EM CHAPA METALICA C/PINTU | RA ELET.COR VERM.,C/VISOR,ABNT NBR 12693 | UN
14901 | BALDE METALICO COM CAPACIDADE PARA 10 LI | TROS |  | UN
14902 | PISO ELEVADO EM PLACAS MOD.,PRE-FAB.DE C | ONC.C/REF.ESTRUT.,POLIDO,(60X60)CM,ESP.3 | CM A 4CM,ALT.30CM,NBR 15805,FORN./COLOC. | M2
14903 | CAIXA D`AGUA DE FIBRA DE VIDRO OU POLIET | ILENO, COM CAPACIDADE EM TORNO DE 6000 L | ITROS | UN
14904 | SINALIZADOR FOTOLUMINESCENTE AUTOADESIVO | PARA ESCADA,AMARELO,MEDINDO (7X3)CM,ESP | ESSURA APROXIMADA DE 1MM, ABNT NBR 9050 | UN
14905 | SINALIZADOR FOTOLUMINESCENTE AUTOADESIVO | PARA ESCADA,AMARELO,MEDINDO (20X3)CM,ES | PESSURA APROXIMADA DE 1MM, ABNT NBR 9050 | UN
14906 | PALLET DE CONTENCAO P/02 TAMBORES DE COM | BUSTIVEL,POLIETILENO ROTOMOLDADO C/PROTE | CAO UV,CAP.APROX.200L,C/BACIA E GRELHA | UN
14907 | AREIA INDUSTRIAL MEDIA, ABNT NBR 7211, P | ARA REGIAO METROPOLITANA DO RIO DE JANEI | RO | T
14908 | AREIA INDUSTRIAL MEDIA, ABNT NBR 7211, P | ARA REGIAO METROPOLITANA DO RIO DE JANEI | RO, EXCLUSIVE TRANSPORTE | T
14909 | AREIA INDUSTRIAL FINA, ABNT NBR 7211, PA | RA REGIAO METROPOLITANA DO RIO DE JANEIR | O | T
14910 | AREIA INDUSTRIAL FINA, ABNT NBR 7211, PA | RA REGIAO METROPOLITANA DO RIO DE JANEIR | O, EXCLUSIVE TRANSPORTE | T
14911 | RODAPE EM GRANITO CINZA ANDORINHA, POLID | O, H=10CM, COM ESPESSURA DE 2CM |  | M
14912 | SUPORTE DE SOLO PARA EXTINTOR DE INCENDI | O PORTATIL, TIPO TRIPE, EM ACO CARBONO, | INCLUSIVE PONTEIRAS DE BORRACHA | UN
14913 | SUPORTE DE PAREDE PARA EXTINTOR DE INCEN | DIO PORTATIL, EM ACO GALVANIZADO |  | UN
14914 | CONJUNTO DE 2 PNEUS DIAGONAIS, 7.50-16, | ACRESCIDO DE 2 PNEUS RADIAIS, 145/80R13 |  | UN
14915 | CONJUNTO DE 4 PNEUS RADIAIS, 23.5R25 |  |  | UN
14916 | CONJUNTO DE 6 PNEUS DIAGONAIS, 14X24-12 | LONAS |  | UN
14917 | CONJUNTO DE 2 PNEUS DIAGONAIS, 600X9-10 | LONAS INDL |  | UN
14918 | CONJUNTO DE 4 PNEUS RADIAIS, 385/65R22.5 |  |  | UN
14919 | CONJUNTO DE 6 PNEUS RADIAIS, 275/80R22.5 |  |  | UN
14920 | CONJUNTO DE 10 PNEUS RADIAIS, 295/80R22. | 5 |  | UN
14921 | CONJUNTO DE 3 PNEUS DIAGONAIS, 700-16 |  |  | UN
14922 | CONJUNTO DE 4 PNEUS RADIAIS, 175/65R15 |  |  | UN
14923 | CONJUNTO DE 6 PNEUS DIAGONAIS, 16.00-25 |  |  | UN
14924 | CONJUNTO DE 10 PNEUS RADIAIS, 275/80R22. | 5 |  | UN
14926 | CONJUNTO DE 2 PNEUS DIAGONAIS, 10.5-16, | ACRESCIDO DE 2 PNEUS DIAGONAIS, 14.00X24 |  | UN
14927 | CONJUNTO DE 4 PNEUS DIAGONAIS, 10.00X16. | 5 |  | UN
14928 | CONJUNTO DE 4 PNEUS RADIAIS, 245/60R16 |  |  | UN
14929 | CONJUNTO DE 4 PNEUS DIAGONAIS 23.1-26LS- | 2 |  | UN
14930 | TINTA ANTIMOFO E BACTERICIDA BASE ACRILI | CA, SEMIBRILHO, COR BRANCA, BALDE DE 18 | LITROS | UN
14931 | LAJE PRE-MOLDADA,P/SOBRECARGA DE 3,5KN/M | 2,VAO DE 4,40M,B11(8+3),ENCHIMENTO H=8CM | (VIGOTAS E EPS),ABNT NBR 14859-1/2/3 | M2
14932 | LAJE PRE-MOLDADA,P/SOBRECARGA DE 3,5KN/M | 2,VAO DE 4,10M,B12(8+4),ENCHIMENTO H=8CM | (VIGOTAS E EPS),ABNT NBR 14859-1/2/3 | M2
14933 | LAJE PRE-MOLDADA,P/SOBRECARGA DE 3,5KN/M | 2,VAO DE 5,20M,B16(12+4),ENCHIMENTO H=12 | CM(VIGOTAS E EPS),ABNT NBR 14859-1/2/3 | M2
14934 | LAJE PRE-MOLDADA,P/SOBRECARGA DE 3,5KN/M | 2,VAO DE 6,20M,B20(16+4),ENCHIMENTO H=16 | CM(VIGOTAS E EPS),ABNT NBR 14859-1/2/3 | M2
14936 | AGREGADO SIDERURGICO Nº0, EXCLUSIVE TRAN | SPORTE |  | T
14937 | AGREGADO SIDERURGICO Nº1, EXCLUSIVE TRAN | SPORTE |  | T
14938 | AGREGADO SIDERURGICO Nº2, EXCLUSIVE TRAN | SPORTE |  | T
14939 | CAIXA POLIMERICA MEDICAO DIRETA ATE 200A | ,EM POLICARBONATO C/TAMPA TRANSPARENTE,E | NTRADA INDIVIDUAL,PADRAO CONC.ENERG.ELET | UN
14940 | CAIXA POLIMERICA PROTECAO GERAL INTERNA | (CPG200-P),P/ENTRADA DE ENERGIA INDIVIDU | AL,PADRAO CONCESSIONARIA ENERGIA ELET. | UN
14941 | CURVA DE 180º PARA ELETRODUTO DE PVC RIG | IDO ROSQUEAVEL, DE 1" |  | UN
14942 | CURVA DE 180º PARA ELETRODUTO DE PVC RIG | IDO ROSQUEAVEL, DE 2" |  | UN
14943 | MOIRAO ESTICADOR CURVO DE CONCRETO ARMAD | O, CONFORME NBR 7176, MEDIDAS APROXIMADA | S DE 2,90M,MAIS 0,44M DE PONTA INCLINADA | UN
14944 | MOIRAO ESTICADOR RETO DE CONCRETO ARMADO | , CONFORME NBR 7176, MEDIDA APROXIMADA D | E 2,60M | UN
14945 | ESCORA PARA MOURAO ESTICADOR, CONFORME | NBR 7176 |  | UN
14946 | ESTABILIZADOR LIQUIDO DE SOLO |  |  | L
14947 | CERAMICA ESMALTADA COM RESISTENCIA A ABR | ASAO P.E.I. V, COM MEDIDAS EM TORNO DE ( | 45X45)CM, CONFORME ABNT NBR 16928 | M2
14948 | FECHADURA TIPO TRANQUETA,TRINCO REVER.,L | ATAO CROM. MACANETA ALAVANCA,LATAO CROM. | ,ROSETA CIRC.LATAO LAM.CROM. TRANQUETA | UN
14949 | JOELHO DE 90º DE CPVC RIGIDO, SOLDAVEL, | DE 22MM |  | UN
14950 | JOELHO DE 90º DE CPVC RIGIDO, SOLDAVEL, | DE 28MM |  | UN
14951 | BUCHA DE REDUCAO DE CPVC RIGIDO, SOLDAVE | L, DE 28MM X 22MM |  | UN
14952 | LUVA DE TRANSICAO DE CPVC RIGIDO, SOLDAV | EL, DE 22MM X 3/4" |  | UN
14953 | LUVA DE TRANSICAO DE CPVC RIGIDO, SOLDAV | EL, DE 28MM X 1" |  | UN
14954 | TE 90º DE CPVC RIGIDO, SOLDAVEL, DE 28MM |  |  | UN
14955 | CONECTOR DE CPVC, RIGIDO, SOLDAVEL, DE 2 | 2MM X 3/4" |  | UN
14956 | CONECTOR DE CPVC, RIGIDO, SOLDAVEL, DE 2 | 8MM X 1" |  | UN
14957 | CONECTOR MACHO EM LATAO DE 22MM X 3/4", | SEM SOLDA, PARA TUBO DE COBRE OU COLETOR | SOLAR | UN
14958 | TAMPAO EM LATAO DE 22MM, SEM SOLDA, PARA | TUBO DE COBRE OU COLETOR SOLAR |  | UN
14959 | UNIAO EM LATAO DE 22MM X 22MM, SEM SOLDA | , PARA TUBO DE COBRE OU COLETOR SOLAR |  | UN
14960 | CONJUNTO DE 2 PNEUS DIAGONAIS, 8.25-15, | ACRESCIDO DE 2 PNEUS DIAGONAIS, 7.00-12 |  | UN
14961 | TELHADO VERDE COM PRE-VEGETACAO,CONST.DE | :MEMB.PROT.ANTI-RAIZES,PL.DREN.,MEMB.RET | .NUT.E SUB.LEVE E NUT.FORN,COLOC E IRRIG | M2
14962 | HD DE 1TB PARA DVR |  |  | UN
14963 | LUMLED1,CORPO ALUM.INJET./EXTRUD.P/INST. | PONTA BRACO/NUCL.,POT.MAX.25W,FLUXO MIN. | 2875LM,TENS.50VAC E EFIC.MIN.100LM/W | UN
14964 | LUMLED2,CORPO ALUM.INJET./EXTRUD.P/INST. | PONTA BRACO/NUCL.,POT.MAX.55W,FLUXO MIN. | 6325LM,TENS.100/240V,EFIC.MIN.115LM/W | UN
14965 | LUMLED3,CORPO ALUM.INJET./EXTRUD.P/INST. | PONTA BRACO/NUCL.,POT.MAX.85W,FLUXO MIN. | 8625LM,TENS.100/240V,EFIC.MIN.115LM/W | UN
14966 | LUMLED4,CORPO ALUM.INJET./EXTRUD.P/INST. | PONTA BRACO/NUCL.,POT.MAX.125W,FLUXO MIN | .9200LM,TENS.100/240V,EFIC.MIN.115LM/W | UN
14967 | LUMLED5,CORPO ALUM.INJET./EXTRUD.P/INST. | PONTA BRACO/NUCL.,POT.MAX.170W,FLUXO MIN | .12075LM,TENS.100/240V,EFIC.MIN.115LM/W | UN
14968 | LUMLED6,CORPO ALUM.INJET./EXTRUD.P/INST. | PONTA BRACO/NUCL.,POT.MAX.210W,FLUXO MIN | .17825LM,TENS.100/240V,EFIC.MIN.115LM/W | UN
14969 | LUMLED7,CORPO ALUM.INJET./EXTRUD.P/INST. | PONTA BRACO/NUCL.,POT.MAX.250W,FLUXO MIN | .24725LM,TENS.100/240V,EFIC.MIN.115LM/W | UN
14970 | MUDA DE ARVORE NATIVA,TIPO PAU BRASIL OU | SIMILAR,COM APROXIMADAMENTE 1,00 DE ALT | URA | UN
14971 | MUDA DE ESPECIE VEGETAL EXOTICA,TIPO ACA | CIA,TAMARINDO OU SIMILAR,COM APROXIMADAM | ENTE 30 CM DE ALTURA | UN
14972 | MUDA DE ARVORE NATIVA,TIPO PAU BRASIL OU | SIMILAR,COM APROXIMADAMENTE 30CM DE ALT | URA | UN
14973 | ARVORE NATIVA,TIPO SIBIPIRUNA,OITI,PAU F | ERRO OU SIMILAR,COM APROXIMADAMENTE 2,00 | M DE ALTURA | UN
14974 | ARVORE NATIVA,TIPO SIBIPIRUNA,OITI,PAU F | ERRO OU SIMILAR,COM APROXIMADAMENTE 3,00 | M DE ALTURA | UN
14975 | ARVORE NATIVA,TIPO SIBIPIRUNA,OITI,PAU F | ERRO OU SIMILAR,COM APROXIMADAMENTE 3,50 | M DE ALTURA | UN
14976 | ARVORE NATIVA,TIPO SIBIPIRUNA,OITI,PAU F | ERRO OU SIMILAR,COM APROXIMADAMENTE 4,00 | M DE ALTURA | UN
14977 | MUDA DE PALMEIRA,TIPO FENIX (PHOENIX ROE | BELENII) OU SIMILAR,COM APROXIMADAMENTE | 1,00 DE ALTURA | UN
14978 | MUDA DE PALMEIRA,TIPO RABO-DE-RAPOSA (WO | DYETIA BIFURCATA),JERIVA (SYAGRUS ROMANZ | OFFIANA) OU SIMILAR,COM APROX. 2,50M ALT | UN
14979 | ESPECIE VEGETAL,TIPO ARBUSTO,PARA CERCA | VIVA,PODENDO SER: MURTA,ACALIFA VERMELHA | OU SIMILAR,COM APROXIMADAMENTE 60CM ALT | UN
14980 | ESPECIE VEGETAL,TIPO ARBUSTO,PODENDO SER | : LANTANA (LANTANA CAMARA) OU SIMILAR, C | OM APROXIMADAMENTE 60CM DE ALTURA | UN
14981 | ESPECIE VEGETAL,TIPO ARBUSTO,PODENDO SER | :HIBISCO (HIBISCUS) OU SIMILAR,COM APROX | IMADAMENTE 60CM DE ALTURA | UN
14982 | ESPECIE VEGETAL,TIPO ARBUSTO,DRACENA DE | MADAGASCAR(DRACAENA MARGINATA),CLUSIA(CL | USIA FLUMINENSIS)OU SIMILAR,APROX.A=30CM | UN
14983 | ESPECIE VEGETAL,TIPO ARBUSTO,PODENDO SER | :AZALEA,BANANA DE MACACO/GUAIMBE,OU SIMI | LAR,COM APROXIMADAMENTE 40CM DE ALTURA | UN
14984 | ESPECIE VEGETAL,TIPO ARBUSTO,PODENDO SER | :JASMIM DO CABO(GARDENIA JASMINOIDES)OU | SIMILAR,COM APROXIMADAMENTE 40CM DE ALT. | UN
14985 | ESPECIE VEGETAL,TIPO ARBUSTO,PODENDO SER | :ALAMANDA(ALLAMANDA SP)OU SIMILAR,COM AP | ROXIMADAMENTE 25CM DE ALTURA | UN
14986 | ESPECIE VEGETAL,TIPO ARBUSTO,PODENDO SER | :ORQUIDEA BAMBU(ARUNDINA BAMBUSIFOLIA)OU | SIMILAR,COM APROXIMADAMENTE 40CM DE ALT | UN
14987 | ESPECIE VEGETAL,TIPO ARBUSTO,PODENDO SER | :JASMIM ESTRELA(JASMINUM NITIDUM)OU SIMI | LAR,COM APROXIMADAMENTE 40CM DE ALTURA | UN
14988 | ESPECIE VEGETAL,TIPO ARBUSTO,PODENDO SER | :HELICONIA PAPAGAIO(HELICONIA PSITTACORU | M)OU SIMILAR,COM APROX. 60CM DE ALTURA | UN
14989 | ESPECIE VEGETAL,TIPO ARBUSTO,CAMARAO AMA | RELO(PACHYSTACHYS LUTEA),CAMARAO VERMELH | O(JUSTICIA BRANDEGEANA)OU SIMILAR,A=40CM | UN
14990 | ESPECIE VEGETAL,TIPO FORRACAO,PODENDO SE | R:MARANTA CINZA(CTENANTHE SETOSA)OU SIMI | LAR,COM APROXIMADAMENTE 40CM DE ALTURA | UN
14991 | ESPECIE VEGETAL,TIPO FORRACAO,PODENDO SE | R:ERICA(CUPHEA GRACILIS),RABO DE GATO(AC | ALYPHA REPTANS)OU SIMILAR,APROX.A=20CM | UN
14992 | ESPECIE VEGETAL,TIPO FORRACAO,PODENDO SE | R:AJUGA(AJUGA REPTANS),DOLAR(PLECTRANTHU | S VERTICILLATUS)OU SIMILAR,APROX.A=20CM | UN
14993 | ESPECIE VEGETAL,TIPO FORRACAO,LIRIO AMAR | ELO(HEMEROCALLIS FLAVA),MARANTA OU SIMIL | AR,COM APROXIMADAMENTE 30CM DE ALTURA | UN
14994 | ESPECIE VEGETAL,TIPO FORRACAO,BARBA-DE-S | ERPENTE(OPHIOPOGON JABURAN)OU SIMILAR,CO | M APROXIMADAMENTE 30CM DE ALTURA | UN
14995 | ESPECIE VEGETAL TIPO: BAMBU (BAMBUSA MUL | TIPLEX) OU SIMILAR, COM APROXIMADAMENTE | 1,00M DE ALTURA | UN
14996 | TUBO DE ACO INOXIDAVEL 304 POLIDO DE (38 | ,10X1,50)MM |  | M
14997 | TUBO DE ACO INOXIDAVEL 304 POLIDO DE (25 | ,4X1,5)MM |  | M
14998 | BANCADA DE A.INOX P/BEBES,(1,20X0,60)M,E | =1MM,ESP.0,10M,C/BANHEIRA A.INOX MED.(0, | 70X0,40X0,20)M,AP.MAOS FRANCESAS A.INOX | UN
14999 | MESA DE A.INOX P/BEBES,(1,20X0,60X1,00)M | ,E.1MM,ESP.0,10M,C/BAN.A.INOX MED.(0,70X | 0,40X0,20)M,MONT.SOB.TUB.INOX S/PRAT.INF | UN
15000 | TUBO DE ACO INOXIDAVEL 304 POLIDO DE (63 | ,5X1,50)MM |  | M
15001 | PISO EM PORCELANATO,ACABAMENTO BORDA RET | IFICADO,P/USO AREAS COMERCIAIS TRAFEGO I | NTENSO,(90X90)CM,ABNT NBR ISO 13006 | M2
15002 | PISO EM PORCELANATO,ACABAMENTO BORDA RET | IFICADO,P/USO AREAS COMERCIAIS TRAFEGO I | NTENSO,(120X120)CM,ABNT NBR ISO 13006 | M2
15003 | PISO EM PORCELANATO,ACABAMENTO BORDA RET | IFICADO,P/USO AREAS COMERCIAIS TRAFEGO I | NTENSO,(60X120)CM,ABNT NBR ISO 13006 | M2
15004 | PISO EM PORCELANATO,ACABAMENTO BORDA RET | IFICADO,P/USO AREAS COMERCIAIS TRAFEGO I | NTENSO,(20X120)CM,ABNT NBR ISO 13006 | M2
15005 | DOBRADICA EM FERRO GALVANIZADO, COM PINO | E BOLA DE LATAO OU PINO REVERSIVEL SEM | ANEL, DE 2" | UN
15006 | PLACA DE ALUMINIO OU ACRILICO EM BRAILE | (10X3)CM, PARA CORRIMAO - ABNT NBR 9050 |  | UN
20000 | MAO-DE-OBRA DE ADVOGADO, PARA SERVICOS D | E CONSULTORIA, INCLUSIVE ENCARGOS SOCIAI | S DESONERADOS | H
20001 | MAO-DE-OBRA DE AGRONOMO JUNIOR, PARA SER | VICOS DE CONSULTORIA, INCLUSIVE ENCARGOS | SOCIAIS DESONERADOS | H
20002 | MAO-DE-OBRA DE AGRONOMO PLENO, PARA SERV | ICOS DE CONSULTORIA, INCLUSIVE ENCARGOS | SOCIAIS DESONERADOS | H
20003 | MAO-DE-OBRA DE AGRONOMO SENIOR, PARA SER | VICOS DE CONSULTORIA, INCLUSIVE ENCARGOS | SOCIAIS DESONERADOS | H
20004 | MAO-DE-OBRA DE AJUDANTE DA CONSTRUCAO CI | VIL, INCLUSIVE ENCARGOS SOCIAIS DESONERA | DOS | H
20005 | MAO-DE-OBRA DE AJUDANTE DE MONTADOR ELET | ROMECANICO (ILUMINACAO PUBLICA), INCLUSI | VE ENCARGOS SOCIAIS DESONERADOS | H
20006 | MAO-DE-OBRA DE AJUDANTE DE SOLDADOR, INC | LUSIVE ENCARGOS SOCIAIS DESONERADOS |  | H
20007 | MAO-DE-OBRA DE AJUSTADOR MECANICO, INCLU | SIVE ENCARGOS SOCIAIS DESONERADOS |  | H
20008 | MAO-DE-OBRA DE ALMOXARIFE, INCLUSIVE ENC | ARGOS SOCIAIS DESONERADOS |  | H
20009 | MAO-DE-OBRA DE ANALISTA AMBIENTAL, PARA | SERVICOS DE CONSULTORIA, INCLUSIVE ENCAR | GOS SOCIAIS DESONERADOS | H
20010 | MAO-DE-OBRA DE ANALISTA DE SISTEMA JUNIO | R, PARA SERVICOS DE CONSULTORIA, INCLUSI | VE ENCARGOS SOCIAIS DESONERADOS | H
20011 | MAO-DE-OBRA DE ANALISTA DE SISTEMA PLENO | , PARA SERVICOS DE CONSULTORIA, INCLUSIV | E ENCARGOS SOCIAIS DESONERADOS | H
20012 | MAO-DE-OBRA DE ANALISTA DE SISTEMA SENIO | R, PARA SERVICOS DE CONSULTORIA, INCLUSI | VE ENCARGOS SOCIAIS DESONERADOS | H
20013 | MAO-DE-OBRA DE APONTADOR, INCLUSIVE ENCA | RGOS SOCIAIS DESONERADOS |  | H
20014 | MAO-DE-OBRA DE APROPRIADOR, INCLUSIVE EN | CARGOS SOCIAIS DESONERADOS |  | H
20015 | MAO-DE-OBRA DE ARMADOR DE CONCRETO ARMAD | O, INCLUSIVE ENCARGOS SOCIAIS DESONERADO | S | H
20016 | MAO-DE-OBRA DE ARQUITETO OU ENGENHEIRO C | OORDENADOR-SERVICOS DE CONSULTORIA, INCL | USIVE ENCARGOS SOCIAIS DESONERADOS | H
20017 | MAO-DE-OBRA DE ARQUITETO OU ENGENHEIRO J | UNIOR-PROJETO E CONSULTORIA, INCLUSIVE E | NCARGOS SOCIAIS DESONERADOS | H
20018 | MAO-DE-OBRA DE ARQUITETO OU ENGENHEIRO P | LENO-PROJETO E CONSULTORIA, INCLUSIVE EN | CARGOS SOCIAIS DESONERADOS | H
20019 | MAO-DE-OBRA DE ARQUITETO OU ENGENHEIRO S | ENIOR DE CONSULTORIA, INCLUSIVE ENCARGOS | SOCIAIS DESONERADOS | H
20020 | MAO-DE-OBRA DE ARTIFICE PARA ESTRUTURA D | E CONCRETO, INCLUSIVE ENCARGOS SOCIAIS D | ESONERADOS | H
20021 | MAO-DE-OBRA DE ASFALTADOR, INCLUSIVE ENC | ARGOS SOCIAIS DESONERADOS |  | H
20022 | MAO-DE-OBRA DE ASSENTADOR DE TUBOS (REDE | S SUBTERRANEAS), INCLUSIVE ENCARGOS SOCI | AIS DESONERADOS | H
20023 | MAO-DE-OBRA DE ASSISTENTE SOCIAL, INCLUS | IVE ENCARGOS SOCIAIS DESONERADOS |  | H
20024 | MAO-DE-OBRA DE ASSISTENTE TECNICO, INCLU | SIVE ENCARGOS SOCIAIS DESONERADOS |  | H
20025 | MAO-DE-OBRA DE AUXILIAR DE ALMOXARIFADO, | INCLUSIVE ENCARGOS SOCIAIS DESONERADOS |  | H
20026 | MAO-DE-OBRA DE AUXILIAR DE CALCULO TOPOG | RAFICO, INCLUSIVE ENCARGOS SOCIAIS DESON | ERADOS | H
20027 | MAO-DE-OBRA DE AUXILIAR DE DESENHISTA, I | NCLUSIVE ENCARGOS SOCIAIS DESONERADOS |  | H
20028 | MAO-DE-OBRA DE AUXILIAR DE DESENHO TOPOG | RAFICO, INCLUSIVE ENCARGOS SOCIAIS DESON | ERADOS | H
20029 | MAO-DE-OBRA DE AUXILIAR DE ENFERMAGEM, I | NCLUSIVE ENCARGOS SOCIAIS DESONERADOS |  | H
20030 | MAO-DE-OBRA DE AUXILIAR DE ESCRITORIO, I | NCLUSIVE ENCARGOS SOCIAIS DESONERADOS |  | H
20031 | MAO-DE-OBRA DE AUXILIAR DE MECANICO, INC | LUSIVE ENCARGOS SOCIAIS DESONERADOS |  | H
20032 | MAO-DE-OBRA DE AUXILIAR DE TOPOGRAFIA, I | NCLUSIVE ENCARGOS SOCIAIS DESONERADOS |  | H
20033 | MAO-DE-OBRA DE AUXILIAR TECNICO, INCLUSI | VE ENCARGOS SOCIAIS DESONERADOS |  | H
20034 | MAO-DE-OBRA DE AUXILIAR TECNICO, PARA SE | RVICOS DE CONSULTORIA, INCLUSIVE ENCARGO | S SOCIAIS DESONERADOS | H
20035 | MAO-DE-OBRA DE BIOLOGO JUNIOR, PARA SERV | ICOS DE CONSULTORIA, INCLUSIVE ENCARGOS | SOCIAIS DESONERADOS | H
20036 | MAO-DE-OBRA DE BIOLOGO PLENO, PARA SERVI | COS DE CONSULTORIA, INCLUSIVE ENCARGOS S | OCIAIS DESONERADOS | H
20037 | MAO-DE-OBRA DE BIOLOGO SENIOR, PARA SERV | ICOS DE CONSULTORIA, INCLUSIVE ENCARGOS | SOCIAIS DESONERADOS | H
20038 | MAO-DE-OBRA DE BLASTER, INCLUSIVE ENCARG | OS SOCIAIS DESONERADOS |  | H
20039 | MAO-DE-OBRA DE BOMBEIRO HIDRAULICO DA CO | NSTRUCAO CIVIL, INCLUSIVE ENCARGOS SOCIA | IS DESONERADOS | H
20040 | MAO-DE-OBRA DE BORRACHEIRO DE VIATURAS, | INCLUSIVE ENCARGOS SOCIAIS DESONERADOS |  | H
20041 | MAO-DE-OBRA DE CALAFATE, INCLUSIVE E ENC | ARGOS SOCIAIS DESONERADOS |  | H
20042 | MAO-DE-OBRA DE CALCETEIRO, INCLUSIVE ENC | ARGOS SOCIAS DESONERADOS |  | H
20043 | MAO-DE-OBRA DE CANTEIRO, INCLUSIVE ENCAR | GOS SOCIAIS DESONERADOS |  | H
20044 | MAO-DE-OBRA DE CARPINTEIRO DE CARROCERIA | , INCLUSIVE ENCARGOS SOCIAIS DESONERADOS |  | H
20045 | MAO-DE-OBRA DE CARPINTEIRO DE ESQUADRIAS | DE MADEIRA, INCLUSIVE ENCARGOS SOCIAIS | DESONERADOS | H
20046 | MAO-DE-OBRA DE CARPINTEIRO DE FORMA DE C | ONCRETO, INCLUSIVE ENCARGOS SOCIAIS DESO | NERADOS | H
20047 | MAO-DE-OBRA DE CAVOUQUEIRO, INCLUSIVE EN | CARGOS SOCIAIS DESONERADOS |  | H
20048 | MAO-DE-OBRA DE CHEFE DE ESCRITORIO, INCL | USIVE ENCARGOS SOCIAIS DESONERADOS |  | H
20049 | MAO-DE-OBRA DE COMPRADOR, INCLUSIVE ENCA | RGOS SOCIAIS DESONERADOS |  | H
20050 | MAO-DE-OBRA DE CONSULTOR, INCLUSIVE ENCA | RGOS SOCIAIS DESONERADOS |  | H
20051 | MAO-DE-OBRA DE COPEIRO, INCLUSIVE ENCARG | OS SOCIAIS DESONERADOS |  | H
20052 | MAO-DE-OBRA DE CORTADOR DE CHAPA DE ACO | (SERVICOS DE SINALIZACAO VERTICAL), INCL | USIVE ENCARGOS SOCIAIS DESONERADOS | H
20053 | MAO-DE-OBRA DE COZINHEIRO, INCLUSIVE ENC | ARGOS SOCIAIS DESONERADOS |  | H
20054 | MAO-DE-OBRA DE DESENHISTA A (DESENHO TOP | OGRAFICO A PARTIR DE CADERNETAS), INCLUS | IVE E ENCARGOS SOCIAIS DESONERADOS | H
20055 | MAO-DE-OBRA DE DESENHISTA B (DESENHO DE | CADASTRO DE GALERIAS), INCLUSIVE ENCARGO | S SOCIAIS DESONERADOS | H
20056 | MAO-DE-OBRA DE DESENHISTA CADISTA JUNIOR | -PROJETO E CONSULTORIA, INCLUSIVE ENCARG | OS SOCIAIS DESONERADOS | H
20057 | MAO-DE-OBRA DE DESENHISTA CADISTA PLENO- | PROJETO E CONSULTORIA, INCLUSIVE ENCARGO | S SOCIAIS DESONERADOS | H
20058 | MAO-DE-OBRA DE DESENHISTA CADISTA SENIOR | -PROJETO E CONSULTORIA, INCLUSIVE ENCARG | OS SOCIAIS DESONERADOS | H
20059 | MAO-DE-OBRA DE DIGITADOR, INCLUSIVE ENCA | RGOS SOCIAIS DESONERADOS |  | H
20060 | MAO-DE-OBRA DE ELETRICISTA DA CONSTRUCAO | CIVIL, INCLUSIVE ENCARGOS SOCIAIS DESON | ERADOS | H
20061 | MAO-DE-OBRA DE ELETRICISTA DE VIATURAS, | INCLUSIVE ENCARGOS SOCIAIS DESONERADOS |  | H
20062 | MAO-DE-OBRA DE ELETROTECNICO, INCLUSIVE | ENCARGOS SOCIAIS DESONERADOS |  | H
20063 | MAO-DE-OBRA DE ENCARREGADO DE MONTAGEM, | INCLUSIVE ENCARGOS SOCIAIS DESONERADOS |  | H
20064 | MAO-DE-OBRA DE ENCARREGADO DE TURMA, INC | LUSIVE ENCARGOS SOCIAIS DESONERADOS |  | H
20065 | MAO-DE-OBRA DE ENCARREGADO PARA SERVICOS | DE ILUMINACAO PUBLICA, INCLUSIVE ENCARG | OS SOCIAIS DESONERADOS | H
20066 | MAO-DE-OBRA DE ENCUNHADOR, INCLUSIVE ENC | ARGOS SOCIAIS DESONERADOS |  | H
20067 | MAO-DE-OBRA DE ENFERMEIRO, INCLUSIVE ENC | ARGOS SOCIAIS DESONERADOS |  | H
20068 | MAO-DE-OBRA DE ENGENHEIRO DE SEGURANCA D | O TRABALHADO, INCLUSIVE ENCARGOS SOCIAIS | DESONERADOS | H
20069 | MAO-DE-OBRA DE ENGENHEIRO OU ARQUITETO C | OORDENADOR DE OBRAS, INCLUSIVE ENCARGOS | SOCIAIS DESONERADOS | H
20070 | MAO-DE-OBRA DE ENGENHEIRO OU ARQUITETO J | UNIOR, INCLUSIVE ENCARGOS SOCIAIS DESONE | RADOS | H
20071 | MAO-DE-OBRA DE ENGENHEIRO OU ARQUITETO S | ENIOR, INCLUSIVE ENCARGOS SOCIAIS DESONE | RADOS | H
20072 | MAO-DE-OBRA DE ENGENHEIRO SANITARISTA, P | /SERVICOS DE CONSULTORIA DE ENG.E ARQUIT | ETURA,INCL.ENCARGOS SOCIAIS DESONERADOS | H
20073 | MAO-DE-OBRA DE ESCRITURARIO DA CONSTRUCA | O CIVIL, INCLUSIVE ENCARGOS SOCIAIS DESO | NERADOS | H
20074 | MAO-DE-OBRA DE ESTAGIARIO DA CONSTRUCAO | CIVIL, INCLUSIVE ENCARGOS SOCIAIS DESONE | RADOS | H
20075 | MAO-DE-OBRA DE ESTAMPADOR DE SERVICOS DE | SINALIZACAO VERTICAL, INCLUSIVE ENCARGO | S SOCIAIS DESONERADOS | H
20076 | MAO-DE-OBRA DE ESTUCADOR, INCLUSIVE ENCA | RGOS SOCIAIS DESONERADOS |  | H
20077 | MAO-DE-OBRA DE FAXINEIRO, INCLUSIVE ENCA | RGOS SOCIAIS DESONERADOS |  | H
20078 | MAO-DE-OBRA DE FERREIRO, INCLUSIVE ENCAR | GOS SOCIAIS DESONERADOS |  | H
20079 | MAO-DE-OBRA DE GEOLOGO JUNIOR, PARA SERV | ICOS DE CONSULTORIA, INCLUSIVE ENCARGOS | SOCIAIS DESONERADOS | H
20080 | MAO-DE-OBRA DE GEOLOGO PLENO, PARA SERVI | COS DE CONSULTORIA, INCLUSIVE ENCARGOS S | OCIAIS DESONERADOS | H
20081 | MAO-DE-OBRA DE GEOLOGO SENIOR, PARA SERV | ICOS DE CONSULTORIA, INCLUSIVE ENCARGOS | SOCIAIS DESONERADOS | H
20082 | MAO-DE-OBRA DE GESSEIRO, INCLUSIVE ENCAR | GOS SOCIAIS DESONERADOS |  | H
20083 | MAO-DE-OBRA DE IMPERMEABILIZADOR, INCLUS | IVE ENCARGOS SOCIAIS DESONERADOS |  | H
20084 | MAO-DE-OBRA DE JARDINEIRO, INCLUSIVE ENC | ARGOS SOCIAIS DESONERADOS |  | H
20085 | MAO-DE-OBRA DE LABORATORISTA DE SOLOS A, | INCLUSIVE ENCARGOS SOCIAIS DESONERADOS |  | H
20086 | MAO-DE-OBRA DE LABORATORISTA DE SOLOS B, | INCLUSIVE ENCARGOS SOCIAIS DESONERADOS |  | H
20087 | MAO-DE-OBRA DE LADRILHEIRO, INCLUSIVE EN | CARGOS SOCIAIS DESONERADOS |  | H
20088 | MAO-DE-OBRA DE LANTERNEIRO, INCLUSIVE EN | CARGOS SOCIAIS DESONERADOS |  | H
20089 | MAO-DE-OBRA DE LUBRIFICADOR, INCLUSIVE E | NCARGOS SOCIAIS DESONERADOS |  | H
20090 | MAO-DE-OBRA DE MARCENEIRO, INCLUSIVE ENC | ARGOS SOCIAIS DESONERADOS |  | H
20091 | MAO-DE-OBRA DE MARMORISTA DE MARMORE E G | RANITO, INCLUSIVE ENCARGOS SOCIAIS DESON | ERADOS | H
20092 | MAO-DE-OBRA DE MARMORISTA DE MARMORITE, | INCLUSIVE ENCARGOS SOCIAIS DESONERADOS |  | H
20093 | MAO-DE-OBRA DE MARROEIRO, INCLUSIVE ENCA | RGOS SOCIAIS DESONERADOS |  | H
20094 | MAO-DE-OBRA DE MARTELETEIRO, INCLUSIVE E | NCARGOS SOCIAIS DESONERADOS |  | H
20095 | MAO-DE-OBRA DE MECANICO DE AUTOMOVEIS, I | NCLUSIVE ENCARGOS SOCIAIS DESONERADOS |  | H
20096 | MAO-DE-OBRA DE MECANICO DE CAMINHAO E TR | ATOR, INCLUSIVE ENCARGOS SOCIAIS DESONER | ADOS | H
20097 | MAO-DE-OBRA DE MECANICO DE REFRIGERACAO, | INCLUSIVE ENCARGOS SOCIAIS DESONERADOS |  | H
20098 | MAO-DE-OBRA DE MEDICO DO TRABALHO, INCLU | SIVE ENCARGOS SOCIAIS DESONERADOS |  | H
20099 | MAO-DE-OBRA DE MERGULHADOR, INCLUSIVE EN | CARGOS SOCIAIS DESONERADOS |  | H
20100 | MAO-DE-OBRA DE MESTRE DE OBRAS A (ENCARR | EGADO GERAL C/MAIS 5 ANOS EXPERIENCIA), | INCLUSIVE ENCARGOS SOCIAIS DESONERADOS | H
20101 | MAO-DE-OBRA DE MESTRE DE OBRAS B (ENCARR | EGADO GERAL C/MENOS 5 ANOS EXPERIENCIA), | INCLUSIVE ENCARGOS SOCIAIS DESONERADOS | H
20102 | MAO-DE-OBRA DE MONTADOR A (MONTAGEM DE E | STRUTURAS METALICAS), INCLUSIVE ENCARGOS | SOCIAIS DESONERADOS | H
20103 | MAO-DE-OBRA DE MONTADOR B (MENOR CATEGOR | IA QUE O MONTADOR A), INCLUSIVE ENCARGOS | SOCIAIS DESONERADOS | H
20104 | MAO-DE-OBRA DE MONTADOR ELETROMECANICO ( | ILUMINACAO PUBLICA), INCLUSIVE ENCARGOS | SOCIAIS DESONERADOS | H
20105 | MAO-DE-OBRA DE MOTORISTA DE CAMINHAO E C | ARRETA, INCLUSIVE ENCARGOS SOCIAIS DESON | ERADOS | H
20106 | MAO-DE-OBRA DE MOTORISTA OPERADOR DE GUI | NDAUTO, INCLUSIVE ENCARGOS SOCIAIS DESON | ERADOS | H
20107 | MAO-DE-OBRA DE MUSEOLOGO RESTAURADOS, IN | CLUSIVE ENCARGOS SOCIAIS DESONERADOS |  | H
20108 | MAO-DE-OBRA DE NIVELADOR, INCLUSIVE ENCA | RGOS SOCIAIS DESONERADOS |  | H
20109 | MAO-DE-OBRA DE OPERADOR DE COMPUTADOR / | TECNICO DE INFORMATICA, INCLUSIVE ENCARG | OS SOCIAIS DESONERADOS | H
20110 | MAO-DE-OBRA DE OPERADOR DE COMUNICACAO, | INCLUSIVE ENCARGOS SOCIAIS DESONERADOS |  | H
20111 | MAO-DE-OBRA DE OPERADOR DE MAQUINA (TRAT | OR, ETC.), INCLUSIVE ENCARGOS SOCIAIS DE | SONERADOS | H
20112 | MAO-DE-OBRA DE OPERADOR DE MAQUINAS AUX. | (COMPRESSOR, ROLO COMPACTADOR LEVE...), | INCLUSIVE ENCARGOS SOCIAIS DESONERADOS | H
20113 | MAO-DE-OBRA DE OPERADOR DE TRANSITO, INC | LUSIVE ENCARGOS SOCIAIS DESONERADOS |  | H
20114 | MAO-DE-OBRA DE PASTILHEIRO, INCLUSIVE EN | CARGOS SOCIAIS DESONERADOS |  | H
20115 | MAO-DE-OBRA DE PEDREIRO, INCLUSIVE ENCAR | GOS SOCIAIS DESONERADOS |  | H
20116 | MAO-DE-OBRA DE PINTOR DE LETRAS, INCLUSI | VE ENCARGOS SOCIAIS DESONERADOS |  | H
20117 | MAO-DE-OBRA DE PINTOR DE VIATURAS, INCLU | SIVE ENCARGOS SOCIAIS DESONERADOS |  | H
20118 | MAO-DE-OBRA DE PINTOR, INCLUSIVE ENCARGO | S SOCIAIS DESONERADOS |  | H
20119 | MAO-DE-OBRA DE PROGRAMADOR DE INFORMATIC | A JUNIOR, PARA SERVICOS DE CONSULTORIA, | INCLUSIVE ENCARGOS SOCIAIS DESONERADOS | H
20120 | MAO-DE-OBRA DE PROGRAMADOR DE INFORMATIC | A PLENO, PARA SERVICOS DE CONSULTORIA, I | NCLUSIVE ENCARGOS SOCIAIS DESONERADOS | H
20121 | MAO-DE-OBRA DE PROGRAMADOR DE INFORMATIC | A SENIOR, PRA SERVICOS DE CONSULTORIA, I | NCLUSIVE ENCARGOS SOCIAIS DESONERADOS | H
20122 | MAO-DE-OBRA DE PROJETISTA CADISTA JUNIOR | -PROJETO E CONSULTORIA, INCLUSIVE ENCARG | OS SOCIAIS DESONERADOS | H
20123 | MAO-DE-OBRA DE PROJETISTA CADISTA PLENO- | PROJETO E CONSULTORIA, INCLUSIVE ENCARGO | S SOCIAIS DESONERADOS | H
20124 | MAO-DE-OBRA DE PROJETISTA CADISTA SENIOR | -PROJETO E CONSULTORIA, INCLUSIVE ENCARG | OS SOCIAIS DESONERADOS | H
20125 | MAO-DE-OBRA DE RASTILHEIRO, INCLUSIVE EN | CARGOS SOCIAIS DESONERADOS |  | H
20126 | MAO-DE-OBRA DE RISCADOR (SERVICOS DE SIN | ALIZACAO VERTICAL), INCLUSIVE ENCARGOS S | OCIAIS DESONERADOS | H
20127 | MAO-DE-OBRA DE SECCIONISTA, INCLUSIVE EN | CARGOS SOCIAIS DESONERADOS |  | H
20128 | MAO-DE-OBRA DE SECRETARIA, INCLUSIVE ENC | ARGOS SOCIAIS DESONERADOS |  | H
20129 | MAO-DE-OBRA DE SECRETARIA PARA SERVICOS | DE CONSULTORIA, INCLUSIVE ENCARGOS SOCIA | IS DESONERADOS | H
20130 | MAO-DE-OBRA DE VIGILANTE, INCLUSIVE ENCA | RGOS SOCIAIS DESONERADOS E ADICIONAL DE | PERICULOSIDADE | H
20131 | MAO-DE-OBRA DE SERRALHEIRO DA CONSTRUCAO | CIVIL, INCLUSIVE ENCARGOS SOCIAIS DESON | ERADOS | H
20132 | MAO-DE-OBRA DE SERVENTE DA CONSTRUCAO CI | VIL, INCLUSIVE ENCARGOS SOCIAIS DESONERA | DOS | H
20133 | MAO-DE-OBRA DE SERVENTE PARA SERVICOS DE | CONSERVACAO, INCLUSIVE ENCARGOS SOCIAIS | DESONERADOS | H
20134 | MAO-DE-OBRA DE SOLDADOR DA CONSTRUCAO CI | VIL, INCLUSIVE ENCARGOS SOCIAIS DESONERA | DOS | H
20135 | MAO-DE-OBRA DE SOLDADOR DE VIATURAS, INC | LUSIVE ENCARGOS SOCIAIS DESONERADOS |  | H
20136 | MAO-DE-OBRA DE SOLDADOR INDUSTRIAL, INCL | USIVE ENCARGOS SOCIAIS DESONERADOS |  | H
20137 | MAO-DE-OBRA DE SONDADOR A (ESPECIALISTA | DA MAIS ALTO QUALIDADE), INCLUSIVE ENCAR | GOS SOCIAIS DESONERADOS | H
20138 | MAO-DE-OBRA DE SONDADOR B (ESPECIALISTA | DE MENOR QUALIDADE), INCLUSIVE ENCARGOS | SOCIAIS DESONERADOS | H
20139 | MAO-DE-OBRA DE SONDADOR C (AUXILIAR DE O | PERACAO DE SONDAGEM OU INJECOES), INCLUS | IVE ENCARGOS SOCIAIS DESONERADOS | H
20140 | MAO-DE-OBRA DE SONDADOR D (AUXILIAR DE M | ENOR CATEGORIA QUE O ANTERIOR), INCLUSIV | E ENCARGOS SOCIAIS DESONERADOS | H
20141 | MAO-DE-OBRA DE TAQUEIRO, INCLUSIVE ENCAR | GOS SOCIAIS DESONERADOS |  | H
20142 | MAO-DE-OBRA DE TECNICO A, PARA OBRAS ROD | OVIARIAS, INCLUSIVE ENCARGOS SOCIAIS DES | ONERADOS | H
20143 | MAO-DE-OBRA DE TECNICO DE EDIFICACOES, I | NCLUSIVE ENCARGOS SOCIAIS DESONERADOS |  | H
20144 | MAO-DE-OBRA DE TECNICO DE MEDICAO DE OBR | AS, INCLUSIVE ENCARGOS SOCIAIS DESONERAD | OS | H
20145 | MAO-DE-OBRA DE TECNICO DE QUALIDADE, INC | LUSIVE ENCARGOS SOCIAIS DESONERADOS |  | H
20146 | MAO-DE-OBRA DE TECNICO DE SEGURANCA DO T | RABALHO, INCLUSIVE ENCARGOS SOCIAIS DESO | NERADOS | H
20147 | MAO-DE-OBRA DE TECNICO DE SONDAGEM, INCL | USIVE ENCARGOS SOCIAIS DESONERADOS |  | H
20148 | MAO-DE-OBRA DE TECNICO ESPECIALIZADO, PA | RA SERVICOS DE CONSULTORIA, INCLUSIVE EN | CARGOS SOCIAIS DESONERADOS | H
20149 | MAO-DE-OBRA DE TOPOGRAFO A (SERVICO DE C | AMPO E ESCRIT.COM RESPONSAB. DIRIGI-LOS) | , INCLUSIVE ENCARGOS SOCIAIS DESONERADOS | H
20150 | MAO-DE-OBRA DE TOPOGRAFO B (SERVICOS DE | CAMPO),INCLUSIVE ENCARGOS SOCIAIS DESONE | RADOS | H
20151 | MAO-DE-OBRA DE TORNEIRO MECANICO HORIZON | TAL, INCLUSIVE ENCARGOS SOCIAIS DESONERA | DOS | H
20152 | MAO-DE-OBRA DE VIDRACEIRO, INCLUSIVE ENC | ARGOS SOCIAIS DESONERADOS |  | H
20153 | MAO-DE-OBRA DE VIGIA, INCLUSIVE ENCARGOS | SOCIAIS DESONERADOS |  | H
20154 | MAO-DE-OBRA DE ENGENHEIRO PLENO, INCLUSI | VE ENCARGOS SOCIAIS DESONERADOS |  | H
20155 | MAO DE OBRA DE ENCARREGADO DE OBRA, INCL | USIVE ENCARGOS SOCIAIS DESONERADOS |  | H

## ENOP 01-23
CODIGO | PRECO
01.001.0001-0 | 181.42
01.001.0001-A | 166.12
01.001.0002-0 | 181.42
01.001.0002-A | 166.12
01.001.0003-0 | 105.91
01.001.0003-A | 96.98
01.001.0004-0 | 204.59
01.001.0004-A | 187.34
01.001.0005-0 | 474.91
01.001.0005-A | 434.87
01.001.0006-0 | 250.53
01.001.0006-A | 229.41
01.001.0007-0 | 100.86
01.001.0007-A | 92.36
01.001.0008-0 | 94.35
01.001.0008-A | 86.4
01.001.0009-0 | 224.49
01.001.0009-A | 205.57
01.001.0010-0 | 63.44
01.001.0010-A | 58.09
01.001.0011-0 | 395.86
01.001.0011-A | 362.49
01.001.0012-0 | 474.91
01.001.0012-A | 434.87
01.001.0013-0 | 764.32
01.001.0013-A | 699.89
01.001.0014-0 | 872.47
01.001.0014-A | 798.93
01.001.0015-0 | 1142.86
01.001.0015-A | 1046.52
01.001.0016-0 | 1142.86
01.001.0016-A | 1046.52
01.001.0017-0 | 1828.8
01.001.0017-A | 1674.64
01.001.0018-0 | 1981.35
01.001.0018-A | 1814.33
01.001.0019-0 | 2133.92
01.001.0019-A | 1954.04
01.001.0020-0 | 2896.76
01.001.0020-A | 2652.57
01.001.0021-0 | 3199.91
01.001.0021-A | 2930.16
01.001.0022-0 | 3352.47
01.001.0022-A | 3069.87
01.001.0023-0 | 1103.46
01.001.0023-A | 1010.44
01.001.0024-0 | 1103.46
01.001.0024-A | 1010.44
01.001.0025-0 | 1068.06
01.001.0025-A | 978.02
01.001.0026-0 | 712.04
01.001.0026-A | 652.01
01.001.0027-0 | 712.04
01.001.0027-A | 652.01
01.001.0028-0 | 2246.49
01.001.0028-A | 2057.12
01.001.0029-0 | 2246.49
01.001.0029-A | 2057.12
01.001.0030-0 | 2602.51
01.001.0030-A | 2383.13
01.001.0032-0 | 494.27
01.001.0032-A | 452.6
01.001.0034-0 | 1444.32
01.001.0034-A | 1322.57
01.001.0036-0 | 888.65
01.001.0036-A | 813.74
01.001.0037-0 | 1087.41
01.001.0037-A | 995.74
01.001.0039-0 | 1395.33
01.001.0039-A | 1277.71
01.001.0040-0 | 193.19
01.001.0040-A | 175.61
01.001.0042-0 | 200.73
01.001.0042-A | 182.15
01.001.0043-0 | 96.18
01.001.0043-A | 83.36
01.001.0044-0 | 76.31
01.001.0044-A | 66.14
01.001.0046-0 | 202.42
01.001.0046-A | 185.36
01.001.0047-0 | 186.23
01.001.0047-A | 161.4
01.001.0048-0 | 125.42
01.001.0048-A | 108.7
01.001.0049-0 | 355.23
01.001.0049-A | 325.28
01.001.0050-0 | 3311.78
01.001.0050-A | 3032.6
01.001.0051-0 | 331.59
01.001.0051-A | 303.64
01.001.0052-0 | 109.53
01.001.0052-A | 100.29
01.001.0053-0 | 109.53
01.001.0053-A | 100.29
01.001.0054-0 | 109.53
01.001.0054-A | 100.29
01.001.0055-0 | 858.16
01.001.0055-A | 785.82
01.001.0056-0 | 110.29
01.001.0056-A | 100.99
01.001.0057-0 | 473.71
01.001.0057-A | 433.78
01.001.0059-0 | 189.32
01.001.0059-A | 172.15
01.001.0060-0 | 547.66
01.001.0060-A | 501.49
01.001.0061-0 | 110.29
01.001.0061-A | 100.99
01.001.0062-0 | 110.29
01.001.0062-A | 100.99
01.001.0063-0 | 110.29
01.001.0063-A | 100.99
01.001.0064-0 | 110.29
01.001.0064-A | 100.99
01.001.0065-0 | 196.73
01.001.0065-A | 170.47
01.001.0066-0 | 273.14
01.001.0066-A | 236.68
01.001.0068-0 | 559.86
01.001.0068-A | 509.07
01.001.0069-0 | 451.8
01.001.0069-A | 412.54
01.001.0071-0 | 584.37
01.001.0071-A | 535.11
01.001.0073-0 | 133.88
01.001.0073-A | 121.73
01.001.0075-1 | 14.14
01.001.0075-B | 12.25
01.001.0076-0 | 17.91
01.001.0076-A | 15.52
01.001.0077-0 | 21.68
01.001.0077-A | 18.79
01.001.0078-0 | 26.4
01.001.0078-A | 22.88
01.001.0081-0 | 181.37
01.001.0081-A | 166.08
01.001.0082-0 | 143.48
01.001.0082-A | 131.38
01.001.0083-0 | 181.37
01.001.0083-A | 166.08
01.001.0084-0 | 3981.68
01.001.0084-A | 3646.04
01.001.0085-0 | 181.37
01.001.0085-A | 166.08
01.001.0086-0 | 181.37
01.001.0086-A | 166.08
01.001.0087-0 | 143.63
01.001.0087-A | 131.52
01.001.0088-0 | 196.53
01.001.0088-A | 179.97
01.001.0089-0 | 52.9
01.001.0089-A | 48.44
01.001.0090-0 | 105.83
01.001.0090-A | 96.91
01.001.0091-0 | 52.9
01.001.0091-A | 48.44
01.001.0092-0 | 105.83
01.001.0092-A | 96.91
01.001.0093-0 | 764.32
01.001.0093-A | 699.89
01.001.0094-0 | 697.13
01.001.0094-A | 638.36
01.001.0095-0 | 697.13
01.001.0095-A | 638.36
01.001.0096-0 | 494.74
01.001.0096-A | 453.03
01.001.0097-0 | 1142.86
01.001.0097-A | 1046.52
01.001.0098-0 | 1582.94
01.001.0098-A | 1449.5
01.001.0121-0 | 15.04
01.001.0121-A | 13.77
01.001.0123-0 | 45.48
01.001.0123-A | 41.65
01.001.0124-0 | 117.34
01.001.0124-A | 107.45
01.001.0125-0 | 207.62
01.001.0125-A | 190.12
01.001.0126-0 | 207.62
01.001.0126-A | 190.12
01.001.0127-0 | 207.62
01.001.0127-A | 190.12
01.001.0128-0 | 63.18
01.001.0128-A | 57.85
01.001.0129-0 | 30.32
01.001.0129-A | 27.76
01.001.0130-0 | 16513.41
01.001.0130-A | 15121.37
01.001.0131-0 | 5504.46
01.001.0131-A | 5040.45
01.001.0132-0 | 5504.46
01.001.0132-A | 5040.45
01.001.0133-0 | 16513.41
01.001.0133-A | 15121.37
01.001.0134-0 | 16513.41
01.001.0134-A | 15121.37
01.001.0135-0 | 16513.41
01.001.0135-A | 15121.37
01.001.0136-0 | 16513.41
01.001.0136-A | 15121.37
01.001.0137-0 | 108087.8
01.001.0137-A | 98976.27
01.001.0138-0 | 39589.29
01.001.0138-A | 36252.01
01.001.0139-0 | 411.37
01.001.0139-A | 366.95
01.001.0140-0 | 404.92
01.001.0140-A | 357.95
01.001.0141-0 | 404.92
01.001.0141-A | 357.95
01.001.0143-0 | 1844.31
01.001.0143-A | 1688.84
01.001.0144-0 | 3091.81
01.001.0144-A | 2831.18
01.001.0145-0 | 3091.81
01.001.0145-A | 2831.18
01.001.0147-0 | 63.44
01.001.0147-A | 59.47
01.001.0148-0 | 102.28
01.001.0148-A | 97.13
01.001.0149-0 | 220.18
01.001.0149-A | 211.43
01.001.0150-0 | 22.77
01.001.0150-A | 21.02
01.001.0151-0 | 28.95
01.001.0151-A | 26.92
01.001.0152-0 | 43.1
01.001.0152-A | 40.64
01.001.0160-0 | 204.59
01.001.0160-A | 187.34
01.001.0161-0 | 151.18
01.001.0161-A | 138.44
01.001.0162-0 | 204.59
01.001.0162-A | 187.34
01.001.0163-0 | 221.7
01.001.0163-A | 203.01
01.001.0164-0 | 221.7
01.001.0164-A | 203.01
01.001.0165-0 | 435.85
01.001.0165-A | 399.11
01.001.0166-0 | 363.82
01.001.0166-A | 333.15
01.001.0167-0 | 306.98
01.001.0167-A | 281.1
01.001.0168-0 | 333.51
01.001.0168-A | 305.4
01.001.0169-0 | 581.76
01.001.0169-A | 532.72
01.001.0170-0 | 289.92
01.001.0170-A | 265.48
01.001.0171-0 | 204.65
01.001.0171-A | 187.39
01.001.0172-0 | 189.48
01.001.0172-A | 173.51
01.001.0173-0 | 742.83
01.001.0173-A | 680.21
01.001.0174-0 | 181.37
01.001.0174-A | 166.08
01.001.0175-0 | 272.14
01.001.0175-A | 249.19
01.001.0176-0 | 272.14
01.001.0176-A | 249.19
01.001.0177-0 | 216.69
01.001.0177-A | 198.42
01.001.0178-0 | 235.85
01.001.0178-A | 215.97
01.001.0179-0 | 264.07
01.001.0179-A | 241.81
01.001.0180-0 | 272.14
01.001.0180-A | 249.19
01.001.0181-0 | 272.14
01.001.0181-A | 249.19
01.001.0182-0 | 306.98
01.001.0182-A | 281.1
01.001.0183-0 | 494.59
01.001.0183-A | 452.9
01.001.0184-0 | 217.72
01.001.0184-A | 199.36
01.001.0185-0 | 2053.54
01.001.0185-A | 1880.44
01.001.0186-0 | 453.57
01.001.0186-A | 415.34
01.001.0187-0 | 264.07
01.001.0187-A | 241.81
01.001.0188-0 | 181.37
01.001.0188-A | 166.08
01.001.0189-0 | 259.19
01.001.0189-A | 237.34
01.001.0190-0 | 403.19
01.001.0190-A | 369.2
01.001.0191-0 | 403.19
01.001.0191-A | 369.2
01.001.0192-0 | 403.19
01.001.0192-A | 369.2
01.001.0193-0 | 302.39
01.001.0193-A | 276.89
01.001.0194-0 | 270.7
01.001.0194-A | 247.88
01.001.0195-0 | 503.97
01.001.0195-A | 461.49
01.001.0196-0 | 201.58
01.001.0196-A | 184.59
01.001.0197-0 | 120.95
01.001.0197-A | 110.75
01.001.0198-0 | 474.91
01.001.0198-A | 434.87
01.001.0199-0 | 1142.86
01.001.0199-A | 1046.52
01.001.0200-0 | 169.91
01.001.0200-A | 155.59
01.001.0201-0 | 286.87
01.001.0201-A | 262.69
01.001.0202-0 | 2053.54
01.001.0202-A | 1880.44
01.001.0203-0 | 360.05
01.001.0203-A | 329.7
01.001.0204-0 | 179.73
01.001.0204-A | 164.58
01.001.0205-0 | 51.34
01.001.0205-A | 47.01
01.001.0206-0 | 61.62
01.001.0206-A | 56.42
01.001.0208-0 | 179.36
01.001.0208-A | 164.24
01.001.0209-0 | 179.36
01.001.0209-A | 164.24
01.001.0210-0 | 109.53
01.001.0210-A | 100.29
01.001.0220-0 | 3951.11
01.001.0220-A | 3618.04
01.001.0221-0 | 204.59
01.001.0221-A | 187.34
01.001.0222-0 | 204.59
01.001.0222-A | 187.34
01.001.0223-0 | 474.91
01.001.0223-A | 434.87
01.001.0224-0 | 181.37
01.001.0224-A | 166.08
01.001.0225-0 | 474.91
01.001.0225-A | 434.87
01.001.0226-0 | 1142.86
01.001.0226-A | 1046.52
01.001.0227-0 | 764.32
01.001.0227-A | 699.89
01.001.0228-0 | 204.59
01.001.0228-A | 187.34
01.001.0229-0 | 1112.29
01.001.0229-A | 1018.52
01.001.0230-0 | 171.29
01.001.0230-A | 156.85
01.001.0231-0 | 171.29
01.001.0231-A | 156.85
01.001.0232-0 | 171.29
01.001.0232-A | 156.85
01.001.0233-0 | 171.29
01.001.0233-A | 156.85
01.001.0234-0 | 171.29
01.001.0234-A | 156.85
01.001.0235-0 | 171.29
01.001.0235-A | 156.85
01.001.0236-0 | 171.29
01.001.0236-A | 156.85
01.001.0237-0 | 171.29
01.001.0237-A | 156.85
01.001.0238-0 | 171.29
01.001.0238-A | 156.85
01.001.0239-0 | 171.29
01.001.0239-A | 156.85
01.001.0240-0 | 171.29
01.001.0240-A | 156.85
01.001.0241-0 | 171.29
01.001.0241-A | 156.85
01.001.0242-0 | 171.29
01.001.0242-A | 156.85
01.001.0243-0 | 171.29
01.001.0243-A | 156.85
01.001.0244-0 | 171.29
01.001.0244-A | 156.85
01.001.0245-0 | 171.29
01.001.0245-A | 156.85
01.001.0246-0 | 3581.6
01.001.0246-A | 3279.68
01.001.0247-0 | 167.64
01.001.0247-A | 153.51
01.001.0248-0 | 174.09
01.001.0248-A | 159.41
01.001.0249-0 | 193.43
01.001.0249-A | 177.13
01.001.0250-0 | 102.31
01.001.0250-A | 93.69
01.001.0251-0 | 117.48
01.001.0251-A | 107.57
01.001.0252-0 | 170.55
01.001.0252-A | 156.17
01.001.0253-0 | 204.65
01.001.0253-A | 187.39
01.001.0254-0 | 245.59
01.001.0254-A | 224.88
01.001.0255-0 | 294.7
01.001.0255-A | 269.86
01.001.0256-0 | 509.77
01.001.0256-A | 466.79
01.001.0257-0 | 111.5
01.001.0257-A | 102.1
01.001.0258-0 | 334.53
01.001.0258-A | 306.33
01.001.0259-0 | 401.43
01.001.0259-A | 367.59
01.001.0260-0 | 481.71
01.001.0260-A | 441.11
01.001.0261-0 | 204.42
01.001.0261-A | 187.19
01.001.0262-0 | 153.99
01.001.0262-A | 141.01
01.001.0263-0 | 153.99
01.001.0263-A | 141.01
01.001.0264-0 | 61.06
01.001.0264-A | 55.91
01.001.0265-0 | 4287.14
01.001.0265-A | 3925.74
01.001.0266-0 | 5358.91
01.001.0266-A | 4907.17
01.001.0267-0 | 5358.91
01.001.0267-A | 4907.17
01.001.0268-0 | 8038.38
01.001.0268-A | 7360.76
01.001.0269-0 | 6639.12
01.001.0269-A | 6079.46
01.001.0270-0 | 2053.54
01.001.0270-A | 1880.44
01.001.0271-0 | 2053.54
01.001.0271-A | 1880.44
01.001.0272-0 | 181.36
01.001.0272-A | 166.07
01.001.0273-0 | 181.36
01.001.0273-A | 166.07
01.001.0274-0 | 306.49
01.001.0274-A | 280.66
01.001.0275-0 | 2053.54
01.001.0275-A | 1880.44
01.001.0278-0 | 204.59
01.001.0278-A | 187.34
01.001.0279-0 | 2053.54
01.001.0279-A | 1880.44
01.001.0280-0 | 2053.54
01.001.0280-A | 1880.44
01.001.0281-0 | 2053.54
01.001.0281-A | 1880.44
01.001.0290-0 | 299.52
01.001.0290-A | 274.27
01.001.0298-0 | 2053.54
01.001.0298-A | 1880.44
01.001.0300-0 | 361.49
01.001.0300-A | 331.02
01.001.0301-0 | 361.49
01.001.0301-A | 331.02
01.001.0302-0 | 126.22
01.001.0302-A | 115.58
01.001.0303-0 | 126.22
01.001.0303-A | 115.58
01.001.0304-0 | 188.41
01.001.0304-A | 172.52
01.001.0305-0 | 826.27
01.001.0305-A | 756.62
01.001.0306-0 | 867.59
01.001.0306-A | 794.46
01.001.0307-0 | 1032.85
01.001.0307-A | 945.78
01.001.0400-0 | 150.41
01.001.0400-A | 146.42
01.001.0405-0 | 12.49
01.001.0405-A | 10.95
01.001.0410-0 | 29.89
01.001.0410-A | 25.9
01.001.0450-0 | 355.59
01.001.0450-A | 338.26
01.001.0460-0 | 44.79
01.001.0460-A | 42.9
01.002.0001-0 | 128.08
01.002.0001-A | 115.71
01.002.0002-0 | 168.47
01.002.0002-A | 152.2
01.002.0003-0 | 138.52
01.002.0003-A | 125.14
01.002.0004-0 | 187.01
01.002.0004-A | 168.95
01.002.0005-0 | 149.59
01.002.0005-A | 135.14
01.002.0006-0 | 207.78
01.002.0006-A | 187.72
01.002.0007-0 | 173.13
01.002.0007-A | 156.41
01.002.0008-0 | 242.4
01.002.0008-A | 218.99
01.002.0009-0 | 172.34
01.002.0009-A | 155.65
01.002.0010-0 | 187.32
01.002.0010-A | 169.18
01.002.0011-0 | 202.3
01.002.0011-A | 182.71
01.002.0012-0 | 244.17
01.002.0012-A | 220.52
01.002.0013-0 | 267.93
01.002.0013-A | 243.8
01.002.0014-0 | 297.7
01.002.0014-A | 270.89
01.002.0015-0 | 320.03
01.002.0015-A | 291.21
01.002.0016-0 | 446.58
01.002.0016-A | 406.37
01.002.0021-0 | 98.5
01.002.0021-A | 88.99
01.002.0022-0 | 138.53
01.002.0022-A | 125.15
01.002.0023-0 | 106.55
01.002.0023-A | 96.26
01.002.0024-0 | 153.78
01.002.0024-A | 138.93
01.002.0025-0 | 115.07
01.002.0025-A | 103.96
01.002.0026-0 | 158.33
01.002.0026-A | 143.04
01.002.0027-0 | 133.18
01.002.0027-A | 120.32
01.002.0028-0 | 186.47
01.002.0028-A | 168.46
01.002.0039-0 | 159.83
01.002.0039-A | 144.4
01.002.0041-0 | 181.12
01.002.0041-A | 163.63
01.002.0042-0 | 213.09
01.002.0042-A | 192.51
01.002.0043-0 | 266.37
01.002.0043-A | 240.65
01.002.0044-0 | 319.66
01.002.0044-A | 288.79
01.002.0045-0 | 372.94
01.002.0045-A | 336.93
01.002.0046-0 | 426.23
01.002.0046-A | 385.07
01.002.0060-0 | 132.56
01.002.0060-A | 119.72
01.002.0061-0 | 144.11
01.002.0061-A | 130.15
01.002.0062-0 | 155.63
01.002.0062-A | 140.56
01.002.0063-0 | 187.84
01.002.0063-A | 169.65
01.002.0064-0 | 229.13
01.002.0064-A | 206.95
01.002.0065-0 | 253.56
01.002.0065-A | 229.01
01.002.0066-0 | 309.92
01.002.0066-A | 279.91
01.002.0067-0 | 356.87
01.002.0067-A | 322.31
01.002.0068-0 | 428.26
01.002.0068-A | 386.79
01.002.0069-0 | 499.61
01.002.0069-A | 451.24
01.002.0070-0 | 571
01.002.0070-A | 515.71
01.002.0075-0 | 205.6
01.002.0075-A | 187.2
01.002.0076-0 | 228.98
01.002.0076-A | 208.36
01.002.0077-0 | 246.18
01.002.0077-A | 224.01
01.002.0078-0 | 343.5
01.002.0078-A | 312.57
01.002.0079-0 | 415.85
01.002.0079-A | 378.4
01.002.0080-0 | 499.02
01.002.0080-A | 454.08
01.002.0081-0 | 665.38
01.002.0081-A | 605.46
01.002.0082-0 | 831.73
01.002.0082-A | 756.83
01.002.0083-0 | 998.09
01.002.0083-A | 908.21
01.002.0084-0 | 1164.44
01.002.0084-A | 1059.58
01.002.0085-0 | 1330.8
01.002.0085-A | 1210.96
01.003.0001-0 | 129.6
01.003.0001-A | 112.75
01.003.0002-0 | 150.01
01.003.0002-A | 130.52
01.003.0003-0 | 203.77
01.003.0003-A | 177.29
01.003.0005-0 | 271.64
01.003.0005-A | 236.33
01.003.0006-0 | 328.16
01.003.0006-A | 285.51
01.003.0011-0 | 1072.64
01.003.0011-A | 1046.52
01.003.0012-0 | 1241.67
01.003.0012-A | 1211.44
01.003.0013-0 | 1686.52
01.003.0013-A | 1645.47
01.003.0021-0 | 99.68
01.003.0021-A | 86.72
01.003.0022-0 | 115.43
01.003.0022-A | 100.42
01.003.0023-0 | 156.75
01.003.0023-A | 136.38
01.003.0029-0 | 209.01
01.003.0029-A | 181.84
01.003.0030-0 | 252.45
01.003.0030-A | 219.64
01.003.0032-0 | 134.57
01.003.0032-A | 117.08
01.003.0034-0 | 155.81
01.003.0034-A | 135.56
01.003.0036-0 | 211.61
01.003.0036-A | 184.11
01.003.0038-0 | 282.15
01.003.0038-A | 245.48
01.003.0040-0 | 340.8
01.003.0040-A | 296.51
01.003.0050-0 | 201.17
01.003.0050-A | 189.08
01.003.0052-0 | 229.08
01.003.0052-A | 221.55
01.003.0054-0 | 51.76
01.003.0054-A | 50.02
01.003.0056-0 | 222.75
01.003.0056-A | 215.79
01.004.0001-0 | 382.37
01.004.0001-A | 343.48
01.004.0002-0 | 424.19
01.004.0002-A | 381.73
01.004.0003-0 | 470.93
01.004.0003-A | 423.95
01.004.0004-0 | 518.72
01.004.0004-A | 467.53
01.004.0005-0 | 657.72
01.004.0005-A | 596.94
01.004.0011-0 | 945.27
01.004.0011-A | 873.68
01.004.0012-0 | 611.99
01.004.0012-A | 549.07
01.004.0013-0 | 678.63
01.004.0013-A | 609.8
01.004.0014-0 | 790.47
01.004.0014-A | 710.38
01.004.0015-0 | 873.57
01.004.0015-A | 785.6
01.004.0016-0 | 1225.21
01.004.0016-A | 1106.9
01.004.0017-0 | 1826.23
01.004.0017-A | 1671.3
01.004.0021-0 | 286.06
01.004.0021-A | 257.55
01.004.0022-0 | 316.28
01.004.0022-A | 285.35
01.004.0023-0 | 349.39
01.004.0023-A | 315.36
01.004.0024-0 | 382.7
01.004.0024-A | 345.9
01.004.0025-0 | 491.56
01.004.0025-A | 447.74
01.004.0031-0 | 734.13
01.004.0031-A | 681.98
01.004.0035-0 | 473.24
01.004.0035-A | 425.26
01.004.0037-0 | 526.35
01.004.0037-A | 473.8
01.004.0039-0 | 580.92
01.004.0039-A | 522.99
01.004.0041-0 | 648.72
01.004.0041-A | 584.53
01.004.0043-0 | 922.68
01.004.0043-A | 835.55
01.004.0045-0 | 1446.9
01.004.0045-A | 1328.62
01.004.0070-0 | 403.13
01.004.0070-A | 359.68
01.004.0073-0 | 454.45
01.004.0073-A | 406.3
01.004.0075-0 | 691.93
01.004.0075-A | 617.87
01.004.0079-0 | 1057.18
01.004.0079-A | 943.88
01.004.0100-0 | 1293.81
01.004.0100-A | 1133.31
01.004.0105-0 | 8.03
01.004.0105-A | 7.03
01.004.0110-0 | 6.53
01.004.0110-A | 5.89
01.004.0115-0 | 5.73
01.004.0115-A | 5.2
01.004.0120-0 | 2.01
01.004.0120-A | 1.86
01.004.0125-0 | 10.39
01.004.0125-A | 9
01.004.0130-0 | 7.66
01.004.0130-A | 6.64
01.004.0135-0 | 9.37
01.004.0135-A | 8.12
01.004.0140-0 | 7.49
01.004.0140-A | 6.49
01.004.0145-0 | 11.07
01.004.0145-A | 9.59
01.005.0001-0 | 9.42
01.005.0001-A | 8.17
01.005.0003-0 | 12.55
01.005.0003-A | 11.21
01.005.0004-0 | 18.85
01.005.0004-A | 16.34
01.005.0005-0 | 1.13
01.005.0005-A | 0.98
01.005.0006-0 | 0.32
01.005.0006-A | 0.27
01.005.0007-0 | 2.26
01.005.0007-A | 1.96
01.005.0008-0 | 233.85
01.005.0008-A | 202.69
01.005.0009-0 | 2.71
01.005.0009-A | 2.35
01.005.0013-0 | 2451.7
01.005.0013-A | 2124.99
01.005.0014-0 | 2357.41
01.005.0014-A | 2043.26
01.005.0020-0 | 48.09
01.005.0020-A | 41.68
01.005.0021-0 | 69.77
01.005.0021-A | 60.48
01.005.0022-0 | 94.29
01.005.0022-A | 81.73
01.006.0001-0 | 62.26
01.006.0001-A | 61.77
01.006.0002-0 | 111.36
01.006.0002-A | 110.48
01.006.0003-0 | 186.46
01.006.0003-A | 184.98
01.006.0004-0 | 0.44
01.006.0004-A | 0.43
01.006.0010-0 | 1.98
01.006.0010-A | 1.94
01.007.0010-0 | 5676.47
01.007.0010-A | 5382.64
01.007.0020-0 | 340.57
01.007.0020-A | 295.13
01.007.0025-0 | 447.79
01.007.0025-A | 388.04
01.007.0030-0 | 0.08
01.007.0030-A | 0.08
01.007.0080-0 | 399.6
01.007.0080-A | 399.6
01.007.0081-0 | 284.8
01.007.0081-A | 284.8
01.008.0050-0 | 7676.45
01.008.0050-A | 6863.8
01.008.0100-0 | 7925.99
01.008.0100-A | 7109.1
01.008.0200-0 | 8425.05
01.008.0200-A | 7599.72
01.009.0050-0 | 12469.49
01.009.0050-A | 11098.6
01.009.0100-0 | 12719.02
01.009.0100-A | 11343.91
01.009.0200-0 | 13218.09
01.009.0200-A | 11834.53
01.016.0001-0 | 19355.94
01.016.0001-A | 17282.75
01.016.0002-0 | 14807.82
01.016.0002-A | 13221.78
01.016.0003-0 | 12586.65
01.016.0003-A | 11238.52
01.016.0004-0 | 11634.72
01.016.0004-A | 10388.54
01.016.0005-0 | 8884.69
01.016.0005-A | 7933.06
01.016.0006-0 | 7562.57
01.016.0006-A | 6752.56
01.016.0007-0 | 13538.58
01.016.0007-A | 12088.49
01.016.0008-0 | 10365.48
01.016.0008-A | 9255.25
01.016.0009-0 | 8831.81
01.016.0009-A | 7885.85
01.016.0010-0 | 8144.3
01.016.0010-A | 7271.98
01.016.0011-0 | 6240.44
01.016.0011-A | 5572.04
01.016.0012-0 | 5288.51
01.016.0012-A | 4722.06
01.016.0020-0 | 447.95
01.016.0020-A | 388.81
01.016.0021-0 | 243.48
01.016.0021-A | 213.05
01.016.0030-0 | 2602
01.016.0030-A | 2268.55
01.016.0031-0 | 1563.38
01.016.0031-A | 1363.03
01.016.0032-0 | 1825.77
01.016.0032-A | 1591.79
01.016.0033-0 | 1093.27
01.016.0033-A | 953.17
01.016.0034-0 | 2081.6
01.016.0034-A | 1814.84
01.016.0035-0 | 1250.71
01.016.0035-A | 1090.43
01.016.0036-0 | 1460.61
01.016.0036-A | 1273.43
01.016.0037-0 | 874.62
01.016.0037-A | 762.53
01.016.0050-0 | 1793.71
01.016.0050-A | 1554.71
01.016.0051-0 | 1255.59
01.016.0051-A | 1088.3
01.016.0052-0 | 896.85
01.016.0052-A | 777.35
01.016.0060-0 | 3.27
01.016.0060-A | 2.83
01.016.0061-0 | 2.28
01.016.0061-A | 1.98
01.016.0062-0 | 2.89
01.016.0062-A | 2.51
01.016.0063-0 | 1.74
01.016.0063-A | 1.5
01.016.0064-0 | 3.55
01.016.0064-A | 3.15
01.016.0067-0 | 5.64
01.016.0067-A | 5.01
01.016.0070-0 | 7.5
01.016.0070-A | 6.75
01.016.0080-0 | 7664.13
01.016.0080-A | 6834.7
01.016.0081-0 | 2.47
01.016.0081-A | 2.2
01.016.0082-0 | 1.71
01.016.0082-A | 1.52
01.016.0083-0 | 6891.4
01.016.0083-A | 6146.38
01.016.0084-0 | 3.37
01.016.0084-A | 3.01
01.016.0085-0 | 2.75
01.016.0085-A | 2.45
01.016.0086-0 | 7664.13
01.016.0086-A | 6834.7
01.016.0087-0 | 6383.54
01.016.0087-A | 5692.69
01.016.0090-0 | 4748.91
01.016.0090-A | 4307.66
01.016.0092-0 | 1.98
01.016.0092-A | 1.72
01.016.0100-0 | 1.75
01.016.0100-A | 1.57
01.016.0150-0 | 10.98
01.016.0150-A | 9.73
01.016.0152-0 | 14.92
01.016.0152-A | 13.24
01.016.0155-0 | 80.52
01.016.0155-A | 71.75
01.016.0160-0 | 20.05
01.016.0160-A | 17.89
01.016.0165-0 | 27.07
01.016.0165-A | 24.15
01.016.0190-0 | 0.29
01.016.0190-A | 0.27
01.016.0200-0 | 9016.91
01.016.0200-A | 8051.12
01.016.0201-0 | 9773.86
01.016.0201-A | 8726.97
01.016.0202-0 | 10841.45
01.016.0202-A | 9680.24
01.016.0203-0 | 7213.52
01.016.0203-A | 6440.89
01.016.0204-0 | 7819.44
01.016.0204-A | 6981.91
01.016.0205-0 | 9016.91
01.016.0205-A | 8051.12
01.016.0206-0 | 7213.52
01.016.0206-A | 6440.89
01.016.0207-0 | 7819.44
01.016.0207-A | 6981.91
01.016.0208-0 | 9016.91
01.016.0208-A | 8051.12
01.016.0209-0 | 5409.1
01.016.0209-A | 4829.74
01.016.0210-0 | 5863.44
01.016.0210-A | 5235.42
01.016.0211-0 | 7213.52
01.016.0211-A | 6440.89
01.016.0220-0 | 10841.45
01.016.0220-A | 9680.24
01.016.0221-0 | 11708.75
01.016.0221-A | 10454.65
01.016.0222-0 | 12639.54
01.016.0222-A | 11285.74
01.016.0223-0 | 9016.91
01.016.0223-A | 8051.12
01.016.0224-0 | 9773.86
01.016.0224-A | 8726.97
01.016.0225-0 | 10841.45
01.016.0225-A | 9680.24
01.016.0226-0 | 9016.91
01.016.0226-A | 8051.12
01.016.0227-0 | 9773.86
01.016.0227-A | 8726.97
01.016.0228-0 | 10841.45
01.016.0228-A | 9680.24
01.016.0229-0 | 7213.52
01.016.0229-A | 6440.89
01.016.0230-0 | 7819.44
01.016.0230-A | 6981.91
01.016.0231-0 | 9016.91
01.016.0231-A | 8051.12
01.016.0240-0 | 12639.54
01.016.0240-A | 11285.74
01.016.0241-0 | 13650.68
01.016.0241-A | 12188.58
01.016.0242-0 | 14742.71
01.016.0242-A | 13163.64
01.016.0243-0 | 10841.45
01.016.0243-A | 9680.24
01.016.0244-0 | 11708.75
01.016.0244-A | 10454.65
01.016.0245-0 | 12639.54
01.016.0245-A | 11285.74
01.016.0246-0 | 10841.45
01.016.0246-A | 9680.24
01.016.0247-0 | 11708.75
01.016.0247-A | 10454.65
01.016.0248-0 | 12639.54
01.016.0248-A | 11285.74
01.016.0249-0 | 9016.91
01.016.0249-A | 8051.12
01.016.0250-0 | 9773.86
01.016.0250-A | 8726.97
01.016.0251-0 | 10841.45
01.016.0251-A | 9680.24
01.017.0001-0 | 32221.25
01.017.0001-A | 28725.45
01.017.0002-0 | 17687.17
01.017.0002-A | 15808.31
01.017.0003-0 | 22636.54
01.017.0003-A | 20216.95
01.017.0004-0 | 12992.34
01.017.0004-A | 11658.42
01.017.0005-0 | 14676.02
01.017.0005-A | 13275.77
01.017.0010-0 | 13045.35
01.017.0010-A | 11800.68
01.018.0001-0 | 3.68
01.018.0001-A | 3.36
01.018.0002-0 | 25.28
01.018.0002-A | 23.19
01.019.0010-0 | 6.37
01.019.0010-A | 5.56
01.019.0012-0 | 2.03
01.019.0012-A | 1.79
01.019.0015-0 | 0.83
01.019.0015-A | 0.73
01.019.0040-0 | 7.04
01.019.0040-A | 6.1
01.019.0045-0 | 69.32
01.019.0045-A | 66.21
01.019.0050-0 | 24.53
01.019.0050-A | 57.02
01.019.0055-0 | 201.13
01.019.0055-A | 192.2
01.019.0060-0 | 263.42
01.019.0060-A | 252.32
01.019.0065-0 | 218.62
01.019.0065-A | 243.13
01.019.0070-0 | 221.28
01.019.0070-A | 211.31
01.019.0075-0 | 283.57
01.019.0075-A | 271.42
01.019.0080-0 | 238.77
01.019.0080-A | 262.24
01.050.0010-0 | 80.81
01.050.0010-A | 70.02
01.050.0011-0 | 73.8
01.050.0011-A | 63.95
01.050.0012-0 | 69.64
01.050.0012-A | 60.34
01.050.0013-0 | 88.1
01.050.0013-A | 76.34
01.050.0014-0 | 77.36
01.050.0014-A | 67.03
01.050.0015-0 | 66.53
01.050.0015-A | 57.65
01.050.0016-0 | 202.11
01.050.0016-A | 175.13
01.050.0017-0 | 184.65
01.050.0017-A | 160
01.050.0018-0 | 174.12
01.050.0018-A | 150.87
01.050.0019-0 | 63.67
01.050.0019-A | 55.17
01.050.0020-0 | 56.64
01.050.0020-A | 49.08
01.050.0021-0 | 44.83
01.050.0021-A | 38.85
01.050.0022-0 | 159.23
01.050.0022-A | 137.98
01.050.0023-0 | 141.64
01.050.0023-A | 122.73
01.050.0024-0 | 112.17
01.050.0024-A | 97.19
01.050.0025-0 | 88.13
01.050.0025-A | 76.37
01.050.0026-0 | 77.38
01.050.0026-A | 67.05
01.050.0027-0 | 69.43
01.050.0027-A | 60.16
01.050.0028-0 | 45.97
01.050.0028-A | 39.84
01.050.0029-0 | 33.37
01.050.0029-A | 28.92
01.050.0030-0 | 26.79
01.050.0030-A | 23.21
01.050.0031-0 | 114.95
01.050.0031-A | 99.61
01.050.0032-0 | 83.46
01.050.0032-A | 72.32
01.050.0033-0 | 67.06
01.050.0033-A | 58.11
01.050.0034-0 | 77.15
01.050.0034-A | 66.85
01.050.0035-0 | 68.26
01.050.0035-A | 59.15
01.050.0036-0 | 57.43
01.050.0036-A | 49.77
01.050.0037-0 | 12.68
01.050.0037-A | 10.98
01.050.0038-0 | 8.75
01.050.0038-A | 7.58
01.050.0039-0 | 8.78
01.050.0039-A | 7.6
01.050.0040-0 | 31.75
01.050.0040-A | 27.51
01.050.0041-0 | 21.96
01.050.0041-A | 19.03
01.050.0042-0 | 21.96
01.050.0042-A | 19.03
01.050.0043-0 | 43.05
01.050.0043-A | 37.31
01.050.0044-0 | 29.84
01.050.0044-A | 25.86
01.050.0045-0 | 23.87
01.050.0045-A | 20.69
01.050.0046-0 | 107.74
01.050.0046-A | 93.35
01.050.0047-0 | 74.65
01.050.0047-A | 64.69
01.050.0048-0 | 59.72
01.050.0048-A | 51.74
01.050.0049-0 | 8.35
01.050.0049-A | 7.24
01.050.0050-0 | 4.58
01.050.0050-A | 3.97
01.050.0051-0 | 2.3
01.050.0051-A | 2
01.050.0052-0 | 20.95
01.050.0052-A | 18.16
01.050.0053-0 | 14
01.050.0053-A | 12.13
01.050.0054-0 | 16.76
01.050.0054-A | 14.52
01.050.0055-0 | 10.26
01.050.0055-A | 8.89
01.050.0056-0 | 4.9
01.050.0056-A | 4.25
01.050.0057-0 | 2.54
01.050.0057-A | 2.2
01.050.0058-0 | 2.73
01.050.0058-A | 2.36
01.050.0059-0 | 1.35
01.050.0059-A | 1.17
01.050.0060-0 | 4.58
01.050.0060-A | 3.97
01.050.0061-0 | 2.3
01.050.0061-A | 2
01.050.0062-0 | 7.74
01.050.0062-A | 6.71
01.050.0063-0 | 9.07
01.050.0063-A | 7.86
01.050.0064-0 | 4.51
01.050.0064-A | 3.9
01.050.0065-0 | 4.9
01.050.0065-A | 4.25
01.050.0066-0 | 2.54
01.050.0066-A | 2.2
01.050.0067-0 | 2.73
01.050.0067-A | 2.36
01.050.0068-0 | 1.35
01.050.0068-A | 1.17
01.050.0078-0 | 4.58
01.050.0078-A | 3.97
01.050.0079-0 | 4.13
01.050.0079-A | 3.58
01.050.0080-0 | 11.72
01.050.0080-A | 10.16
01.050.0081-0 | 10.53
01.050.0081-A | 9.12
01.050.0082-0 | 11.72
01.050.0082-A | 10.16
01.050.0083-0 | 4.88
01.050.0083-A | 4.23
01.050.0084-0 | 4.43
01.050.0084-A | 3.83
01.050.0085-0 | 2.73
01.050.0085-A | 2.36
01.050.0086-0 | 1.35
01.050.0086-A | 1.17
01.050.0087-0 | 8.35
01.050.0087-A | 7.24
01.050.0088-0 | 7.74
01.050.0088-A | 6.71
01.050.0089-0 | 4.58
01.050.0089-A | 3.97
01.050.0090-0 | 7.74
01.050.0090-A | 6.71
01.050.0091-0 | 25.09
01.050.0091-A | 21.74
01.050.0092-0 | 20.95
01.050.0092-A | 18.16
01.050.0093-0 | 1.37
01.050.0093-A | 1.19
01.050.0094-0 | 0.87
01.050.0094-A | 0.75
01.050.0095-0 | 7.61
01.050.0095-A | 6.59
01.050.0096-0 | 5.51
01.050.0096-A | 4.78
01.050.0097-0 | 2.73
01.050.0097-A | 2.36
01.050.0098-0 | 14
01.050.0098-A | 12.13
01.050.0099-0 | 8.35
01.050.0099-A | 7.24
01.050.0100-0 | 7.74
01.050.0100-A | 6.71
01.050.0101-0 | 14
01.050.0101-A | 12.13
01.050.0102-0 | 25.09
01.050.0102-A | 21.74
01.050.0103-0 | 20.95
01.050.0103-A | 18.16
01.050.0104-0 | 15.28
01.050.0104-A | 13.24
01.050.0105-0 | 10.26
01.050.0105-A | 8.89
01.050.0106-0 | 7.74
01.050.0106-A | 6.71
01.050.0107-0 | 1.35
01.050.0107-A | 1.17
01.050.0108-0 | 0.87
01.050.0108-A | 0.75
01.050.0109-0 | 8.35
01.050.0109-A | 7.24
01.050.0110-0 | 5.51
01.050.0110-A | 4.78
01.050.0111-0 | 4.19
01.050.0111-A | 3.63
01.050.0112-0 | 1538.8
01.050.0112-A | 1333.39
01.050.0113-0 | 16.76
01.050.0113-A | 14.52
01.050.0114-0 | 14
01.050.0114-A | 12.13
01.050.0115-0 | 8.35
01.050.0115-A | 7.24
01.050.0116-0 | 28.04
01.050.0116-A | 24.29
01.050.0117-0 | 20.95
01.050.0117-A | 18.16
01.050.0118-0 | 33.53
01.050.0118-A | 29.05
01.050.0119-0 | 20.42
01.050.0119-A | 17.7
01.050.0120-0 | 15.28
01.050.0120-A | 13.24
01.050.0121-0 | 10.26
01.050.0121-A | 8.89
01.050.0122-0 | 1.83
01.050.0122-A | 1.58
01.050.0123-0 | 1.35
01.050.0123-A | 1.17
01.050.0124-0 | 8.35
01.050.0124-A | 7.24
01.050.0125-0 | 5.51
01.050.0125-A | 4.78
01.050.0126-0 | 4.19
01.050.0126-A | 3.63
01.050.0127-0 | 1538.77
01.050.0127-A | 1333.37
01.050.0128-0 | 12.84
01.050.0128-A | 11.12
01.050.0129-0 | 10.69
01.050.0129-A | 9.26
01.050.0130-0 | 6.42
01.050.0130-A | 5.56
01.050.0137-0 | 51.33
01.050.0137-A | 44.48
01.050.0138-0 | 10957.08
01.050.0138-A | 9494.48
01.050.0139-0 | 1485.71
01.050.0139-A | 1287.42
01.050.0140-0 | 3.23
01.050.0140-A | 2.8
01.050.0141-0 | 769.38
01.050.0141-A | 666.68
01.050.0142-0 | 769.38
01.050.0142-A | 666.68
01.050.0143-0 | 1.85
01.050.0143-A | 1.6
01.050.0150-0 | 5.59
01.050.0150-A | 4.85
01.050.0151-0 | 3.84
01.050.0151-A | 3.33
01.050.0152-0 | 2.3
01.050.0152-A | 2
01.050.0153-0 | 23751.7
01.050.0153-A | 20581.07
01.050.0154-0 | 32063.54
01.050.0154-A | 27783.29
01.050.0156-0 | 1.24
01.050.0156-A | 1.07
01.050.0157-0 | 0.85
01.050.0157-A | 0.74
01.050.0160-0 | 78462.38
01.050.0160-A | 67986.1
01.050.0162-0 | 126406.88
01.050.0162-A | 109529.05
01.050.0165-0 | 60626.28
01.050.0165-A | 52531.03
01.050.0168-0 | 9442.55
01.050.0168-A | 8181.81
01.050.0170-0 | 156.22
01.050.0170-A | 135.37
01.050.0175-0 | 28432.75
01.050.0175-A | 24636.18
01.050.0180-0 | 5705.48
01.050.0180-A | 4943.73
01.050.0185-0 | 11251
01.050.0185-A | 9748.73
01.050.0190-0 | 10415.54
01.050.0190-A | 9024.82
01.050.0195-0 | 9560.7
01.050.0195-A | 8284.12
01.050.0200-0 | 10785.35
01.050.0200-A | 9345.38
01.050.0205-0 | 6766.44
01.050.0205-A | 5862.96
01.050.0210-0 | 10739.73
01.050.0210-A | 9305.76
01.050.0215-0 | 9364.68
01.050.0215-A | 8114.42
01.050.0220-0 | 13982.91
01.050.0220-A | 12116.04
01.050.0222-0 | 0.98
01.050.0222-A | 0.85
01.050.0223-0 | 0.74
01.050.0223-A | 0.64
01.050.0224-0 | 0.47
01.050.0224-A | 0.41
01.050.0225-0 | 1642.97
01.050.0225-A | 1423.69
01.050.0226-0 | 2053.72
01.050.0226-A | 1779.61
01.050.0227-0 | 3080.57
01.050.0227-A | 2669.41
01.050.0230-0 | 150.65
01.050.0230-A | 130.54
01.050.0232-0 | 137.91
01.050.0232-A | 119.5
01.050.0235-0 | 131.75
01.050.0235-A | 114.16
01.050.0245-0 | 8.38
01.050.0245-A | 7.26
01.050.0250-0 | 7
01.050.0250-A | 6.06
01.050.0300-0 | 1778.4
01.050.0300-A | 1540.9
01.050.0315-0 | 24.19
01.050.0315-A | 21.12
01.050.0320-0 | 16.1
01.050.0320-A | 14.03
01.050.0322-0 | 12.7
01.050.0322-A | 11.08
01.050.0324-0 | 10.84
01.050.0324-A | 9.45
01.050.0325-0 | 10.11
01.050.0325-A | 8.92
01.050.0326-0 | 6.67
01.050.0326-A | 5.86
01.050.0327-0 | 5.29
01.050.0327-A | 4.66
01.050.0328-0 | 4.15
01.050.0328-A | 3.66
01.050.0350-0 | 121.24
01.050.0350-A | 105.06
01.050.0351-0 | 110.76
01.050.0351-A | 95.97
01.050.0352-0 | 104.45
01.050.0352-A | 90.5
01.050.0353-0 | 95.51
01.050.0353-A | 82.76
01.050.0354-0 | 84.97
01.050.0354-A | 73.63
01.050.0355-0 | 67.28
01.050.0355-A | 58.3
01.050.0356-0 | 68.97
01.050.0356-A | 59.77
01.050.0357-0 | 50.08
01.050.0357-A | 43.4
01.050.0358-0 | 40.24
01.050.0358-A | 34.87
01.050.0359-0 | 19.04
01.050.0359-A | 16.5
01.050.0360-0 | 13.15
01.050.0360-A | 11.4
01.050.0361-0 | 13.15
01.050.0361-A | 11.4
01.050.0362-0 | 64.6
01.050.0362-A | 55.97
01.050.0363-0 | 44.78
01.050.0363-A | 38.8
01.050.0364-0 | 35.78
01.050.0364-A | 31.01
01.050.0365-0 | 4.19
01.050.0365-A | 3.63
01.050.0366-0 | 2.3
01.050.0366-A | 2
01.050.0367-0 | 1.14
01.050.0367-A | 0.98
01.050.0368-0 | 10.5
01.050.0368-A | 9.1
01.050.0369-0 | 7.03
01.050.0369-A | 6.09
01.050.0370-0 | 8.38
01.050.0370-A | 7.26
01.050.0371-0 | 5.14
01.050.0371-A | 4.45
01.050.0372-0 | 2.44
01.050.0372-A | 2.11
01.050.0373-0 | 1.27
01.050.0373-A | 1.1
01.050.0374-0 | 1.37
01.050.0374-A | 1.19
01.050.0375-0 | 0.68
01.050.0375-A | 0.59
01.050.0376-0 | 4.19
01.050.0376-A | 3.63
01.050.0377-0 | 2.3
01.050.0377-A | 2
01.050.0378-0 | 1.14
01.050.0378-A | 0.98
01.050.0379-0 | 10.5
01.050.0379-A | 9.1
01.050.0380-0 | 7.03
01.050.0380-A | 6.09
01.050.0381-0 | 8.38
01.050.0381-A | 7.26
01.050.0382-0 | 5.14
01.050.0382-A | 4.45
01.050.0383-0 | 2.44
01.050.0383-A | 2.11
01.050.0384-0 | 1.27
01.050.0384-A | 1.1
01.050.0385-0 | 1.37
01.050.0385-A | 1.19
01.050.0386-0 | 0.68
01.050.0386-A | 0.59
01.050.0387-0 | 2.3
01.050.0387-A | 2
01.050.0388-0 | 1.14
01.050.0388-A | 0.98
01.050.0389-0 | 3.87
01.050.0389-A | 3.35
01.050.0390-0 | 8.38
01.050.0390-A | 7.26
01.050.0391-0 | 4.19
01.050.0391-A | 3.63
01.050.0392-0 | 2.44
01.050.0392-A | 2.11
01.050.0393-0 | 1.27
01.050.0393-A | 1.1
01.050.0394-0 | 1.37
01.050.0394-A | 1.19
01.050.0395-0 | 0.68
01.050.0395-A | 0.59
01.050.0396-0 | 2.3
01.050.0396-A | 2
01.050.0397-0 | 1.14
01.050.0397-A | 0.98
01.050.0398-0 | 3.87
01.050.0398-A | 3.35
01.050.0399-0 | 8.38
01.050.0399-A | 7.26
01.050.0400-0 | 4.19
01.050.0400-A | 3.63
01.050.0401-0 | 2.44
01.050.0401-A | 2.11
01.050.0402-0 | 1.27
01.050.0402-A | 1.1
01.050.0403-0 | 1.37
01.050.0403-A | 1.19
01.050.0404-0 | 0.68
01.050.0404-A | 0.59
01.050.0423-0 | 2.3
01.050.0423-A | 2
01.050.0424-0 | 2.06
01.050.0424-A | 1.79
01.050.0425-0 | 5.86
01.050.0425-A | 5.08
01.050.0426-0 | 5.27
01.050.0426-A | 4.57
01.050.0427-0 | 5.86
01.050.0427-A | 5.08
01.050.0428-0 | 2.44
01.050.0428-A | 2.11
01.050.0429-0 | 2.2
01.050.0429-A | 1.9
01.050.0430-0 | 1.37
01.050.0430-A | 1.19
01.050.0431-0 | 0.68
01.050.0431-A | 0.59
01.050.0432-0 | 2.3
01.050.0432-A | 2
01.050.0433-0 | 2.06
01.050.0433-A | 1.79
01.050.0434-0 | 5.86
01.050.0434-A | 5.08
01.050.0435-0 | 5.27
01.050.0435-A | 4.57
01.050.0436-0 | 5.86
01.050.0436-A | 5.08
01.050.0437-0 | 2.44
01.050.0437-A | 2.11
01.050.0438-0 | 2.2
01.050.0438-A | 1.9
01.050.0439-0 | 1.37
01.050.0439-A | 1.19
01.050.0440-0 | 0.68
01.050.0440-A | 0.59
01.050.0441-0 | 4.19
01.050.0441-A | 3.63
01.050.0442-0 | 3.87
01.050.0442-A | 3.35
01.050.0443-0 | 2.3
01.050.0443-A | 2
01.050.0444-0 | 3.87
01.050.0444-A | 3.35
01.050.0445-0 | 12.57
01.050.0445-A | 10.89
01.050.0446-0 | 10.47
01.050.0446-A | 9.08
01.050.0447-0 | 0.68
01.050.0447-A | 0.59
01.050.0448-0 | 0.45
01.050.0448-A | 0.39
01.050.0449-0 | 3.82
01.050.0449-A | 3.31
01.050.0450-0 | 2.75
01.050.0450-A | 2.39
01.050.0451-0 | 1.37
01.050.0451-A | 1.19
01.050.0452-0 | 4.19
01.050.0452-A | 3.63
01.050.0453-0 | 3.87
01.050.0453-A | 3.35
01.050.0454-0 | 2.3
01.050.0454-A | 2
01.050.0455-0 | 3.87
01.050.0455-A | 3.35
01.050.0456-0 | 12.57
01.050.0456-A | 10.89
01.050.0457-0 | 10.47
01.050.0457-A | 9.08
01.050.0458-0 | 0.68
01.050.0458-A | 0.59
01.050.0459-0 | 0.45
01.050.0459-A | 0.39
01.050.0460-0 | 3.82
01.050.0460-A | 3.31
01.050.0461-0 | 2.75
01.050.0461-A | 2.39
01.050.0462-0 | 1.37
01.050.0462-A | 1.19
01.050.0463-0 | 7.03
01.050.0463-A | 6.09
01.050.0464-0 | 4.19
01.050.0464-A | 3.63
01.050.0465-0 | 3.87
01.050.0465-A | 3.35
01.050.0466-0 | 7.03
01.050.0466-A | 6.09
01.050.0467-0 | 12.57
01.050.0467-A | 10.89
01.050.0468-0 | 10.47
01.050.0468-A | 9.08
01.050.0469-0 | 7.66
01.050.0469-A | 6.64
01.050.0470-0 | 5.14
01.050.0470-A | 4.45
01.050.0471-0 | 3.89
01.050.0471-A | 3.37
01.050.0472-0 | 0.68
01.050.0472-A | 0.59
01.050.0473-0 | 0.45
01.050.0473-A | 0.39
01.050.0474-0 | 4.19
01.050.0474-A | 3.63
01.050.0475-0 | 2.75
01.050.0475-A | 2.39
01.050.0476-0 | 2.09
01.050.0476-A | 1.81
01.050.0478-0 | 7.03
01.050.0478-A | 6.09
01.050.0479-0 | 4.19
01.050.0479-A | 3.63
01.050.0480-0 | 3.87
01.050.0480-A | 3.35
01.050.0481-0 | 7.03
01.050.0481-A | 6.09
01.050.0482-0 | 12.57
01.050.0482-A | 10.89
01.050.0483-0 | 10.47
01.050.0483-A | 9.08
01.050.0484-0 | 7.66
01.050.0484-A | 6.64
01.050.0485-0 | 5.14
01.050.0485-A | 4.45
01.050.0486-0 | 3.89
01.050.0486-A | 3.37
01.050.0487-0 | 0.68
01.050.0487-A | 0.59
01.050.0488-0 | 0.45
01.050.0488-A | 0.39
01.050.0489-0 | 4.19
01.050.0489-A | 3.63
01.050.0490-0 | 2.75
01.050.0490-A | 2.39
01.050.0491-0 | 2.09
01.050.0491-A | 1.81
01.050.0493-0 | 8.38
01.050.0493-A | 7.26
01.050.0494-0 | 7.03
01.050.0494-A | 6.09
01.050.0495-0 | 4.19
01.050.0495-A | 3.63
01.050.0496-0 | 14
01.050.0496-A | 12.13
01.050.0497-0 | 10.47
01.050.0497-A | 9.08
01.050.0498-0 | 16.76
01.050.0498-A | 14.52
01.050.0499-0 | 10.21
01.050.0499-A | 8.85
01.050.0500-0 | 7.66
01.050.0500-A | 6.64
01.050.0501-0 | 5.14
01.050.0501-A | 4.45
01.050.0502-0 | 0.92
01.050.0502-A | 0.8
01.050.0503-0 | 0.68
01.050.0503-A | 0.59
01.050.0504-0 | 4.19
01.050.0504-A | 3.63
01.050.0505-0 | 2.75
01.050.0505-A | 2.39
01.050.0506-0 | 2.09
01.050.0506-A | 1.81
01.050.0508-0 | 6.42
01.050.0508-A | 5.56
01.050.0509-0 | 5.33
01.050.0509-A | 4.62
01.050.0510-0 | 3.23
01.050.0510-A | 2.8
01.050.0515-0 | 8.38
01.050.0515-A | 7.26
01.050.0516-0 | 7.03
01.050.0516-A | 6.09
01.050.0517-0 | 4.19
01.050.0517-A | 3.63
01.050.0518-0 | 14
01.050.0518-A | 12.13
01.050.0519-0 | 10.47
01.050.0519-A | 9.08
01.050.0520-0 | 16.76
01.050.0520-A | 14.52
01.050.0521-0 | 10.21
01.050.0521-A | 8.85
01.050.0522-0 | 7.66
01.050.0522-A | 6.64
01.050.0523-0 | 5.14
01.050.0523-A | 4.45
01.050.0524-0 | 0.92
01.050.0524-A | 0.8
01.050.0525-0 | 0.68
01.050.0525-A | 0.59
01.050.0526-0 | 4.19
01.050.0526-A | 3.63
01.050.0527-0 | 2.75
01.050.0527-A | 2.39
01.050.0528-0 | 2.09
01.050.0528-A | 1.81
01.050.0530-0 | 6.42
01.050.0530-A | 5.56
01.050.0531-0 | 5.33
01.050.0531-A | 4.62
01.050.0532-0 | 3.23
01.050.0532-A | 2.8
01.050.0537-0 | 44.06
01.050.0537-A | 38.18
01.050.0538-0 | 38.68
01.050.0538-A | 33.51
01.050.0539-0 | 33.29
01.050.0539-A | 28.85
01.050.0540-0 | 44.06
01.050.0540-A | 38.18
01.050.0541-0 | 38.68
01.050.0541-A | 33.51
01.050.0542-0 | 33.29
01.050.0542-A | 28.85
01.050.0543-0 | 44.06
01.050.0543-A | 38.18
01.050.0544-0 | 38.7
01.050.0544-A | 33.54
01.050.0545-0 | 34.72
01.050.0545-A | 30.09
01.050.0546-0 | 66.08
01.050.0546-A | 57.26
01.050.0547-0 | 38.7
01.050.0547-A | 33.54
01.050.0548-0 | 34.72
01.050.0548-A | 30.09
01.050.0549-0 | 38.6
01.050.0549-A | 33.44
01.050.0550-0 | 34.14
01.050.0550-A | 29.58
01.050.0551-0 | 28.73
01.050.0551-A | 24.89
01.050.0552-0 | 38.6
01.050.0552-A | 33.44
01.050.0553-0 | 34.14
01.050.0553-A | 29.58
01.050.0554-0 | 28.73
01.050.0554-A | 24.89
01.050.0560-0 | 2.78
01.050.0560-A | 2.41
01.050.0561-0 | 1.93
01.050.0561-A | 1.67
01.050.0562-0 | 1.14
01.050.0562-A | 0.98
01.050.0563-0 | 2.78
01.050.0563-A | 2.41
01.050.0564-0 | 1.93
01.050.0564-A | 1.67
01.050.0565-0 | 1.14
01.050.0565-A | 0.98
01.050.0570-0 | 0.9
01.050.0570-A | 0.78
01.050.0571-0 | 0.66
01.050.0571-A | 0.57
01.050.0572-0 | 0.42
01.050.0572-A | 0.36
01.050.0575-0 | 0.9
01.050.0575-A | 0.78
01.050.0576-0 | 0.66
01.050.0576-A | 0.57
01.050.0577-0 | 0.42
01.050.0577-A | 0.36
01.050.0580-0 | 1232.23
01.050.0580-A | 1067.77
01.050.0581-0 | 1642.97
01.050.0581-A | 1423.69
01.050.0582-0 | 2053.72
01.050.0582-A | 1779.61
01.050.0586-0 | 1232.23
01.050.0586-A | 1067.77
01.050.0587-0 | 1642.97
01.050.0587-A | 1423.69
01.050.0588-0 | 2053.72
01.050.0588-A | 1779.61
01.050.0700-0 | 14243.68
01.050.0700-A | 12342.88
01.050.0701-0 | 20991.52
01.050.0701-A | 18189.6
01.050.0702-0 | 29986.88
01.050.0702-A | 25984.64
01.050.0703-0 | 20349.12
01.050.0703-A | 17631.68
01.050.0704-0 | 29986.88
01.050.0704-A | 25984.64
01.050.0705-0 | 42838.4
01.050.0705-A | 37120.16
01.050.0706-0 | 14243.68
01.050.0706-A | 12342.88
01.050.0707-0 | 20991.52
01.050.0707-A | 18189.6
01.050.0708-0 | 29986.88
01.050.0708-A | 25984.64
01.050.0710-0 | 9563.84
01.050.0710-A | 8287.84
01.050.0711-0 | 4477.44
01.050.0711-A | 3879.04
01.050.0712-0 | 6918.56
01.050.0712-A | 5994.56
01.050.0713-0 | 49264.16
01.050.0713-A | 42688.8
01.050.0714-0 | 20349.12
01.050.0714-A | 17631.68
01.050.0715-0 | 29986.88
01.050.0715-A | 25984.64
01.050.0716-0 | 42838.4
01.050.0716-A | 37120.16
01.050.0717-0 | 5554.56
01.050.0717-A | 4813.6
01.050.0718-0 | 6348.32
01.050.0718-A | 5501.76
01.050.0719-0 | 7935.84
01.050.0719-A | 6876.32
01.050.0720-0 | 9259.36
01.050.0720-A | 8022.08
01.050.0721-0 | 10581.12
01.050.0721-A | 9167.84
01.050.0722-0 | 13226.4
01.050.0722-A | 11461.12
01.050.0723-0 | 32725
01.050.0723-A | 32725
01.050.0724-0 | 57831.84
01.050.0724-A | 50112.48
01.050.0726-0 | 8342.4
01.050.0726-A | 7228.32
01.050.0727-0 | 9563.84
01.050.0727-A | 8287.84
01.050.0728-0 | 12004.96
01.050.0728-A | 10403.36
01.050.0729-0 | 11396
01.050.0729-A | 9873.6
01.050.0730-0 | 13022.24
01.050.0730-A | 11285.12
01.050.0731-0 | 16278.24
01.050.0731-A | 14106.4
01.050.0732-0 | 4083.2
01.050.0732-A | 3537.6
01.050.0735-0 | 9787.8
01.050.0735-A | 9787.8
01.050.0736-0 | 17295.52
01.050.0736-A | 14986.4
01.050.0740-0 | 16968.6
01.050.0740-A | 16968.6
01.050.0741-0 | 29986.88
01.050.0741-A | 25984.64
01.050.0750-0 | 10362
01.050.0750-A | 10362
01.050.0751-0 | 18312.8
01.050.0751-A | 15868.16
01.050.9999-0 | 5528
01.050.9999-A | 5074
02.001.0001-0 | 77.34
02.001.0001-A | 72.33
02.001.0002-0 | 57.35
02.001.0002-A | 52.34
02.001.0003-0 | 43.39
02.001.0003-A | 38.38
02.002.0005-0 | 37.24
02.002.0005-A | 35.29
02.002.0006-0 | 48.02
02.002.0006-A | 45.37
02.002.0007-0 | 26.46
02.002.0007-A | 25.21
02.002.0010-0 | 47.68
02.002.0010-A | 45.73
02.002.0011-0 | 58.45
02.002.0011-A | 55.81
02.002.0012-0 | 36.9
02.002.0012-A | 35.65
02.003.0001-1 | 116.53
02.003.0001-B | 109.64
02.004.0001-0 | 504.52
02.004.0001-A | 452.65
02.004.0002-1 | 546.7
02.004.0002-B | 494.97
02.004.0003-0 | 514.67
02.004.0003-A | 462.84
02.004.0004-0 | 449.22
02.004.0004-A | 406.26
02.004.0005-0 | 521.24
02.004.0005-A | 478.98
02.004.0006-0 | 425.83
02.004.0006-A | 382.78
02.004.0007-0 | 555.24
02.004.0007-A | 499.87
02.004.0010-0 | 524.04
02.004.0010-A | 463.7
02.004.0012-0 | 2828.32
02.004.0012-A | 2655.16
02.004.0013-0 | 4931.8
02.004.0013-A | 4612.97
02.006.0010-0 | 648.43
02.006.0010-A | 648.43
02.006.0015-0 | 830
02.006.0015-A | 830
02.006.0020-0 | 942.39
02.006.0020-A | 942.39
02.006.0025-0 | 1037.5
02.006.0025-A | 1037.5
02.006.0030-0 | 1037.5
02.006.0030-A | 1037.5
02.006.0050-0 | 1250
02.006.0050-A | 1250
02.010.0001-0 | 338.67
02.010.0001-A | 304.74
02.010.0002-0 | 287.57
02.010.0002-A | 253.65
02.011.0001-0 | 39.38
02.011.0001-A | 38.06
02.011.0002-0 | 19.7
02.011.0002-A | 18.39
02.011.0003-0 | 14.94
02.011.0003-A | 12.95
02.011.0010-0 | 1.03
02.011.0010-A | 1.03
02.011.0014-0 | 2.06
02.011.0014-A | 2.06
02.015.0001-0 | 4478.64
02.015.0001-A | 4328.9
02.016.0001-0 | 2351.33
02.016.0001-A | 2207.46
02.016.0003-0 | 14540.33
02.016.0003-A | 13923.65
02.016.0004-0 | 16857.5
02.016.0004-A | 16240.82
02.016.0006-0 | 18442.25
02.016.0006-A | 17825.57
02.016.0008-0 | 19556
02.016.0008-A | 18933.01
02.016.0010-0 | 20549.47
02.016.0010-A | 19926.48
02.020.0001-0 | 548.27
02.020.0001-A | 518.44
02.020.0002-0 | 255.23
02.020.0002-A | 242.7
02.020.0003-0 | 127.71
02.020.0003-A | 122.69
02.020.0005-0 | 3.88
02.020.0005-A | 3.54
02.020.0009-0 | 118.36
02.020.0009-A | 110.86
02.025.0010-0 | 26429.48
02.025.0010-A | 24041.05
02.025.0012-0 | 22382.16
02.025.0012-A | 19993.73
02.025.0015-0 | 13606.93
02.025.0015-A | 12120.35
02.025.0020-0 | 51092.22
02.025.0020-A | 46174.36
02.025.0025-0 | 36953.14
02.025.0025-A | 33016.77
02.025.0030-0 | 29863.16
02.025.0030-A | 26420.29
02.030.0005-0 | 103.69
02.030.0005-A | 95.24
02.030.0010-0 | 72.38
02.030.0010-A | 72.38
02.030.0020-0 | 23.25
02.030.0020-A | 23.25
02.030.0025-0 | 117.36
02.030.0025-A | 117.36
02.030.0035-0 | 44.99
02.030.0035-A | 44.99
02.030.0040-0 | 12.08
02.030.0040-A | 12.08
02.030.0060-0 | 10.59
02.030.0060-A | 9.39
02.050.0001-0 | 101.15
02.050.0001-A | 89.16
03.001.0001-1 | 64.12
03.001.0001-B | 55.57
03.001.0002-1 | 81.09
03.001.0002-B | 70.28
03.001.0003-1 | 109.38
03.001.0003-B | 94.8
03.001.0004-1 | 147.1
03.001.0004-B | 127.49
03.001.0009-1 | 182.93
03.001.0009-B | 158.55
03.001.0010-0 | 141.44
03.001.0010-A | 122.59
03.001.0011-0 | 179.16
03.001.0011-A | 155.28
03.001.0012-0 | 207.45
03.001.0012-A | 179.8
03.001.0021-0 | 245.17
03.001.0021-A | 212.49
03.001.0022-0 | 282.88
03.001.0022-A | 245.19
03.001.0041-0 | 90.52
03.001.0041-A | 78.46
03.001.0042-0 | 105.61
03.001.0042-A | 91.53
03.001.0043-0 | 169.73
03.001.0043-A | 147.11
03.001.0044-0 | 207.45
03.001.0044-A | 179.8
03.001.0045-0 | 245.17
03.001.0045-A | 212.49
03.001.0047-0 | 103.72
03.001.0047-A | 89.9
03.001.0048-0 | 188.59
03.001.0048-A | 163.46
03.001.0049-0 | 282.88
03.001.0049-A | 245.19
03.001.0050-0 | 339.46
03.001.0050-A | 294.22
03.001.0051-0 | 396.04
03.001.0051-A | 343.26
03.001.0061-0 | 51.05
03.001.0061-A | 44.24
03.001.0065-1 | 136.09
03.001.0065-B | 117.94
03.001.0070-1 | 122.48
03.001.0070-B | 106.15
03.001.0071-1 | 45.94
03.001.0071-B | 39.82
03.001.0080-1 | 45.26
03.001.0080-B | 39.23
03.001.0085-1 | 61.29
03.001.0085-B | 53.12
03.001.0090-0 | 198.47
03.001.0090-A | 172.85
03.001.0095-0 | 46.39
03.001.0095-A | 40.21
03.001.0096-0 | 99.01
03.001.0096-A | 85.81
03.001.0098-0 | 9.42
03.001.0098-A | 8.17
03.001.0099-0 | 19.8
03.001.0099-A | 17.16
03.001.0100-0 | 79.2
03.001.0100-A | 68.65
03.001.0101-0 | 101.84
03.001.0101-A | 88.26
03.001.0102-0 | 135.78
03.001.0102-A | 117.69
03.001.0110-0 | 119.37
03.001.0110-A | 103.47
03.001.0111-0 | 216.88
03.001.0111-A | 187.98
03.002.0001-1 | 250.38
03.002.0001-B | 234.05
03.004.0001-1 | 231.31
03.004.0001-B | 200.47
03.004.0002-0 | 238.39
03.004.0002-A | 206.61
03.004.0003-0 | 247.36
03.004.0003-A | 214.38
03.004.0012-0 | 254.44
03.004.0012-A | 220.52
03.004.0013-0 | 266.25
03.004.0013-A | 230.75
03.004.0020-1 | 401.26
03.004.0020-B | 347.76
03.004.0021-0 | 413.53
03.004.0021-A | 358.39
03.004.0022-0 | 429.58
03.004.0022-A | 372.3
03.004.0023-0 | 441.38
03.004.0023-A | 382.53
03.004.0024-0 | 461.68
03.004.0024-A | 400.13
03.004.0025-0 | 132.18
03.004.0025-A | 114.55
03.004.0028-0 | 280.88
03.004.0028-A | 243.43
03.004.0030-0 | 302.23
03.004.0030-A | 261.93
03.004.0031-0 | 260.91
03.004.0031-A | 226.12
03.005.0011-0 | 207.85
03.005.0011-A | 191
03.005.0013-0 | 237.07
03.005.0013-A | 219.82
03.005.0020-1 | 136.53
03.005.0020-B | 125.22
03.005.0021-0 | 140.66
03.005.0021-A | 129.01
03.005.0022-0 | 146.06
03.005.0022-A | 133.96
03.005.0023-0 | 150.17
03.005.0023-A | 137.72
03.005.0024-0 | 157.04
03.005.0024-A | 144.03
03.005.0025-0 | 96.9
03.005.0025-A | 94.63
03.005.0026-0 | 136.21
03.005.0026-A | 133.8
03.005.0030-1 | 159.78
03.005.0030-B | 147.07
03.005.0031-0 | 164.59
03.005.0031-A | 151.5
03.005.0032-0 | 170.98
03.005.0032-A | 157.38
03.005.0033-0 | 175.8
03.005.0033-A | 161.82
03.005.0034-0 | 183.77
03.005.0034-A | 169.15
03.005.0038-1 | 96.23
03.005.0038-B | 93.81
03.005.0039-0 | 69.21
03.005.0039-A | 67.05
03.005.0040-0 | 129.93
03.005.0040-A | 114.16
03.005.0041-0 | 102.3
03.005.0041-A | 90.65
03.005.0045-0 | 167.02
03.005.0045-A | 152.37
03.005.0046-0 | 334.52
03.005.0046-A | 311.14
03.008.0010-1 | 208.19
03.008.0010-B | 192.01
03.008.0011-0 | 214.42
03.008.0011-A | 197.76
03.008.0012-0 | 223.44
03.008.0012-A | 206.08
03.008.0013-0 | 229.22
03.008.0013-A | 211.41
03.008.0014-0 | 239.09
03.008.0014-A | 220.48
03.008.0020-1 | 635.92
03.008.0020-B | 589.51
03.008.0021-0 | 655.25
03.008.0021-A | 607.44
03.008.0022-0 | 680.68
03.008.0022-A | 631.02
03.008.0023-0 | 700.46
03.008.0023-A | 649.37
03.008.0024-0 | 731.56
03.008.0024-A | 678.18
03.008.0050-1 | 673.72
03.008.0050-B | 618.76
03.008.0051-0 | 694.67
03.008.0051-A | 638.01
03.008.0052-0 | 720.4
03.008.0052-A | 661.62
03.008.0053-0 | 741.35
03.008.0053-A | 680.88
03.008.0054-0 | 775.26
03.008.0054-A | 712
03.008.0060-1 | 1548.83
03.008.0060-B | 1429.31
03.008.0061-0 | 1615.66
03.008.0061-A | 1492.52
03.008.0062-0 | 1679.32
03.008.0062-A | 1551.4
03.008.0063-0 | 1727.19
03.008.0063-A | 1595.71
03.008.0064-0 | 1806.64
03.008.0064-A | 1669.16
03.008.0080-1 | 404.23
03.008.0080-B | 371.25
03.008.0085-0 | 1114.06
03.008.0085-A | 1030.39
03.008.0090-1 | 125.09
03.008.0090-B | 115.38
03.008.0095-0 | 413.15
03.008.0095-A | 382.98
03.008.0120-1 | 564.81
03.008.0120-B | 526.13
03.008.0125-1 | 186.56
03.008.0125-B | 169.93
03.008.0150-1 | 786.35
03.008.0150-B | 734.6
03.009.0002-1 | 52.8
03.009.0002-B | 45.76
03.009.0003-0 | 47.14
03.009.0003-A | 40.86
03.009.0004-0 | 84.86
03.009.0004-A | 73.55
03.009.0005-0 | 156.59
03.009.0005-A | 138.48
03.009.0006-0 | 161.36
03.009.0006-A | 142.71
03.009.0007-0 | 165.95
03.009.0007-A | 146.75
03.009.0008-0 | 170.79
03.009.0008-A | 151.05
03.009.0009-0 | 173.8
03.009.0009-A | 153.7
03.009.0015-0 | 192.06
03.009.0015-A | 169.79
03.009.0020-0 | 205.07
03.009.0020-A | 181.4
03.009.0025-0 | 217.07
03.009.0025-A | 192.03
03.009.0030-0 | 228.63
03.009.0030-A | 202.25
03.009.0035-0 | 246.38
03.009.0035-A | 217.94
03.009.0080-0 | 50.04
03.009.0080-A | 43.71
03.010.0015-0 | 12.36
03.010.0015-A | 12.04
03.010.0016-0 | 5.64
03.010.0016-A | 5.51
03.010.0017-0 | 4.45
03.010.0017-A | 4.39
03.010.0018-0 | 9.11
03.010.0018-A | 8.72
03.010.0019-0 | 8.26
03.010.0019-A | 7.87
03.010.0020-0 | 20.03
03.010.0020-A | 19.71
03.010.0021-0 | 22.48
03.010.0021-A | 22.13
03.010.0022-0 | 24.12
03.010.0022-A | 23.75
03.010.0023-0 | 27.4
03.010.0023-A | 26.99
03.010.0024-0 | 30.95
03.010.0024-A | 30.49
03.010.0030-0 | 41.87
03.010.0030-A | 41.28
03.010.0035-0 | 55.52
03.010.0035-A | 54.76
03.010.0040-0 | 69.17
03.010.0040-A | 68.24
03.010.0045-0 | 82.82
03.010.0045-A | 81.72
03.010.0049-0 | 96.47
03.010.0049-A | 95.2
03.010.0100-0 | 36.21
03.010.0100-A | 34.25
03.010.0101-0 | 46.25
03.010.0101-A | 43.7
03.010.0105-0 | 27.39
03.010.0105-A | 26.76
03.010.0106-0 | 33.15
03.010.0106-A | 32.18
03.011.0015-1 | 24.89
03.011.0015-B | 21.69
03.012.0010-0 | 3.54
03.012.0010-A | 3.5
03.013.0001-1 | 39.6
03.013.0001-B | 34.32
03.013.0002-0 | 47.14
03.013.0002-A | 40.86
03.013.0005-0 | 56.57
03.013.0005-A | 49.03
03.013.0006-0 | 47.52
03.013.0006-A | 41.19
03.014.0005-0 | 14.38
03.014.0005-A | 12.83
03.014.0010-0 | 14.49
03.014.0010-A | 14.13
03.015.0010-0 | 194.91
03.015.0010-A | 188.62
03.015.0012-0 | 206.6
03.015.0012-A | 198.76
03.015.0014-0 | 198.82
03.015.0014-A | 192.54
03.015.0016-0 | 206.37
03.015.0016-A | 199.08
03.015.0025-0 | 197.89
03.015.0025-A | 191.6
03.015.0026-0 | 205.43
03.015.0026-A | 198.14
03.016.0005-1 | 26.94
03.016.0005-B | 26.07
03.016.0010-1 | 32.78
03.016.0010-B | 31.72
03.016.0015-1 | 10.65
03.016.0015-B | 10.3
03.016.0018-1 | 12.9
03.016.0018-B | 12.48
03.016.0020-1 | 33.04
03.016.0020-B | 31.98
03.016.0025-1 | 42.34
03.016.0025-B | 40.97
03.016.0050-1 | 12.41
03.016.0050-B | 12
03.016.0055-1 | 15.82
03.016.0055-B | 15.31
03.020.0030-1 | 18.91
03.020.0030-B | 18.48
03.020.0035-1 | 21.72
03.020.0035-B | 21.22
03.020.0040-1 | 24.74
03.020.0040-B | 24.11
03.020.0045-1 | 30.88
03.020.0045-B | 30.11
03.020.0050-1 | 7.34
03.020.0050-B | 7.17
03.020.0052-1 | 8.32
03.020.0052-B | 8.13
03.020.0055-1 | 10.44
03.020.0055-B | 10.2
03.020.0057-1 | 12.77
03.020.0057-B | 12.48
03.020.0060-1 | 23.75
03.020.0060-B | 23.05
03.020.0065-1 | 27.3
03.020.0065-B | 26.48
03.020.0070-1 | 37.59
03.020.0070-B | 36.46
03.020.0075-1 | 57.97
03.020.0075-B | 56.24
03.020.0080-1 | 9.03
03.020.0080-B | 8.76
03.020.0085-1 | 10.33
03.020.0085-B | 10.02
03.020.0090-1 | 15.24
03.020.0090-B | 14.78
03.020.0100-1 | 22.23
03.020.0100-B | 21.56
03.020.0200-0 | 7.1
03.020.0200-A | 6.83
03.021.0005-1 | 4.67
03.021.0005-B | 4.55
03.022.0010-0 | 5.97
03.022.0010-A | 5.75
03.023.0010-1 | 98.93
03.023.0010-B | 268.74
03.025.0005-0 | 9.89
03.025.0005-A | 9.67
03.025.0010-0 | 8.67
03.025.0010-A | 8.56
03.025.0015-1 | 3.15
03.025.0015-B | 3.1
03.025.0020-0 | 6.59
03.025.0020-A | 6.46
03.025.0025-0 | 7.88
03.025.0025-A | 7.71
03.025.0027-0 | 11.73
03.025.0027-A | 11.47
03.025.0030-0 | 13.79
03.025.0030-A | 13.61
03.025.0031-0 | 17.65
03.025.0031-A | 17.33
03.025.0033-0 | 4.28
03.025.0033-A | 4.19
03.025.0035-0 | 2.86
03.025.0035-A | 2.81
03.025.0036-0 | 2.16
03.025.0036-A | 2.13
03.025.0037-0 | 3.35
03.025.0037-A | 3.29
03.025.0038-0 | 3.07
03.025.0038-A | 3.02
03.025.0039-0 | 5.85
03.025.0039-A | 5.82
03.025.0040-0 | 5.59
03.025.0040-A | 5.43
03.026.0010-0 | 8.7
03.026.0010-A | 8.62
03.026.0015-0 | 7.58
03.026.0015-A | 7.46
03.026.0020-0 | 16.11
03.026.0020-A | 15.97
03.030.0150-0 | 4.85
03.030.0150-A | 4.67
03.030.0155-0 | 4.51
03.030.0155-A | 4.39
03.030.0159-0 | 3.02
03.030.0159-A | 2.93
03.036.0200-0 | 10.89
03.036.0200-A | 10.51
03.036.0205-0 | 15.54
03.036.0205-A | 14.99
03.036.0210-0 | 16.11
03.036.0210-A | 15.54
03.036.0215-0 | 22.45
03.036.0215-A | 21.66
03.040.0001-0 | 7.38
03.040.0001-A | 7.32
03.040.0002-0 | 8.62
03.040.0002-A | 8.54
03.040.0003-0 | 9.86
03.040.0003-A | 9.77
03.040.0004-0 | 11.08
03.040.0004-A | 10.98
03.040.0005-0 | 12.34
03.040.0005-A | 12.23
03.040.0006-0 | 13.56
03.040.0006-A | 13.44
03.040.0007-0 | 14.83
03.040.0007-A | 14.69
03.040.0008-0 | 15.98
03.040.0008-A | 15.83
03.040.0009-0 | 17.32
03.040.0009-A | 17.16
03.040.0010-0 | 18.57
03.040.0010-A | 18.4
03.040.0011-0 | 19.82
03.040.0011-A | 19.64
03.040.0012-0 | 21.03
03.040.0012-A | 20.84
03.040.0013-0 | 22.16
03.040.0013-A | 21.96
03.040.0014-0 | 23.42
03.040.0014-A | 23.21
03.040.0015-0 | 24.84
03.040.0015-A | 24.62
03.040.0016-0 | 26.1
03.040.0016-A | 25.86
03.040.0017-0 | 27.13
03.040.0017-A | 26.88
03.040.0018-0 | 28.24
03.040.0018-A | 27.98
03.040.0019-0 | 29.88
03.040.0019-A | 29.61
03.040.0020-0 | 30.77
03.040.0020-A | 30.49
03.040.0021-0 | 32.21
03.040.0021-A | 31.92
03.040.0022-0 | 33.25
03.040.0022-A | 32.95
03.040.0023-0 | 34.94
03.040.0023-A | 34.62
03.040.0024-0 | 14.98
03.040.0024-A | 14.87
03.040.0025-0 | 17.28
03.040.0025-A | 17.16
03.040.0026-0 | 19.67
03.040.0026-A | 19.54
03.040.0027-0 | 21.92
03.040.0027-A | 21.77
03.040.0028-0 | 24.37
03.040.0028-A | 24.2
03.040.0029-0 | 26.55
03.040.0029-A | 26.37
03.040.0030-0 | 28.9
03.040.0030-A | 28.7
03.040.0031-0 | 31.4
03.040.0031-A | 31.18
03.040.0032-0 | 33.67
03.040.0032-A | 33.43
03.040.0033-0 | 35.89
03.040.0033-A | 35.64
03.040.0034-0 | 38.42
03.040.0034-A | 38.15
03.040.0035-0 | 40.82
03.040.0035-A | 40.54
03.040.0036-0 | 42.97
03.040.0036-A | 42.67
03.040.0037-0 | 45.36
03.040.0037-A | 45.04
03.040.0038-0 | 48.03
03.040.0038-A | 47.7
03.040.0039-0 | 50.25
03.040.0039-A | 49.9
03.040.0040-0 | 52.68
03.040.0040-A | 52.32
03.040.0041-0 | 54.44
03.040.0041-A | 54.07
03.040.0042-0 | 57.3
03.040.0042-A | 56.9
03.040.0043-0 | 59.38
03.040.0043-A | 58.97
03.040.0044-0 | 61.62
03.040.0044-A | 61.2
03.040.0045-0 | 64.04
03.040.0045-A | 63.6
03.040.0046-0 | 66.66
03.040.0046-A | 66.2
04.005.0003-0 | 1.05
04.005.0003-A | 1.04
04.005.0004-0 | 1.33
04.005.0004-A | 1.31
04.005.0005-0 | 1.51
04.005.0005-A | 1.49
04.005.0006-1 | 1.77
04.005.0006-B | 1.74
04.005.0007-0 | 2.13
04.005.0007-A | 2.09
04.005.0011-0 | 2.65
04.005.0011-A | 2.61
04.005.0012-1 | 3.55
04.005.0012-B | 3.49
04.005.0013-0 | 5.33
04.005.0013-A | 5.23
04.005.0014-0 | 10.64
04.005.0014-A | 10.45
04.005.0015-0 | 0.8
04.005.0015-A | 0.79
04.005.0016-0 | 1.02
04.005.0016-A | 1
04.005.0017-0 | 1.17
04.005.0017-A | 1.15
04.005.0018-0 | 1.36
04.005.0018-A | 1.34
04.005.0019-0 | 1.63
04.005.0019-A | 1.61
04.005.0020-0 | 2.02
04.005.0020-A | 1.99
04.005.0021-0 | 2.7
04.005.0021-A | 2.66
04.005.0022-0 | 4.07
04.005.0022-A | 4.01
04.005.0023-0 | 8.11
04.005.0023-A | 8
04.005.0100-0 | 1.31
04.005.0100-A | 1.26
04.005.0101-0 | 1.66
04.005.0101-A | 1.6
04.005.0102-0 | 1.88
04.005.0102-A | 1.82
04.005.0103-0 | 2.2
04.005.0103-A | 2.13
04.005.0104-0 | 2.65
04.005.0104-A | 2.56
04.005.0105-0 | 3.29
04.005.0105-A | 3.18
04.005.0106-0 | 4.41
04.005.0106-A | 4.26
04.005.0107-0 | 6.69
04.005.0107-A | 6.46
04.005.0108-0 | 13.25
04.005.0108-A | 12.81
04.005.0120-0 | 1.05
04.005.0120-A | 1.04
04.005.0121-0 | 1.33
04.005.0121-A | 1.31
04.005.0122-0 | 1.5
04.005.0122-A | 1.47
04.005.0123-1 | 1.75
04.005.0123-B | 1.72
04.005.0124-0 | 2.11
04.005.0124-A | 2.08
04.005.0125-0 | 2.64
04.005.0125-A | 2.6
04.005.0126-0 | 3.53
04.005.0126-A | 3.47
04.005.0127-0 | 5.29
04.005.0127-A | 5.2
04.005.0128-0 | 10.58
04.005.0128-A | 10.41
04.005.0140-0 | 0.9
04.005.0140-A | 0.88
04.005.0141-0 | 1.14
04.005.0141-A | 1.13
04.005.0142-0 | 1.31
04.005.0142-A | 1.29
04.005.0143-1 | 1.52
04.005.0143-B | 1.5
04.005.0144-0 | 1.82
04.005.0144-A | 1.8
04.005.0145-0 | 2.26
04.005.0145-A | 2.23
04.005.0146-0 | 3.03
04.005.0146-A | 2.99
04.005.0147-0 | 4.64
04.005.0147-A | 4.58
04.005.0148-0 | 9.09
04.005.0148-A | 8.97
04.005.0160-0 | 0.64
04.005.0160-A | 0.63
04.005.0161-0 | 0.77
04.005.0161-A | 0.77
04.005.0162-0 | 0.91
04.005.0162-A | 0.9
04.005.0163-0 | 1.04
04.005.0163-A | 1.03
04.005.0164-0 | 1.26
04.005.0164-A | 1.24
04.005.0165-0 | 1.58
04.005.0165-A | 1.56
04.005.0166-0 | 2.09
04.005.0166-A | 2.07
04.005.0167-0 | 3.17
04.005.0167-A | 3.13
04.005.0168-0 | 6.32
04.005.0168-A | 6.24
04.005.0170-0 | 0.48
04.005.0170-A | 0.47
04.005.0171-0 | 0.62
04.005.0171-A | 0.62
04.005.0172-0 | 0.81
04.005.0172-A | 0.8
04.005.0180-0 | 11.03
04.005.0180-A | 10.33
04.005.0300-0 | 34.79
04.005.0300-A | 33.81
04.005.0350-1 | 2.46
04.005.0350-B | 2.44
04.005.0495-0 | 19.89
04.005.0495-A | 18.89
04.005.0501-0 | 20.9
04.005.0501-A | 19.85
04.005.0502-0 | 21.94
04.005.0502-A | 20.83
04.005.0503-0 | 23.05
04.005.0503-A | 21.88
04.005.0504-0 | 24.15
04.005.0504-A | 22.92
04.005.0505-0 | 25.38
04.005.0505-A | 24.1
04.005.0506-0 | 26.69
04.005.0506-A | 25.34
04.005.0507-0 | 28
04.005.0507-A | 26.58
04.005.0508-0 | 29.35
04.005.0508-A | 27.86
04.006.0008-1 | 40.23
04.006.0008-B | 37.06
04.006.0009-0 | 27.75
04.006.0009-A | 25.21
04.006.0010-0 | 29.44
04.006.0010-A | 26.91
04.006.0012-0 | 53.57
04.006.0012-A | 49.12
04.006.0013-1 | 58.35
04.006.0013-B | 52.75
04.006.0014-1 | 104.69
04.006.0014-B | 94.6
04.006.0020-0 | 256.2
04.006.0020-A | 231.25
04.007.0015-0 | 87.9
04.007.0015-A | 84.67
04.007.0016-0 | 96.97
04.007.0016-A | 93.38
04.007.0017-0 | 110.2
04.007.0017-A | 106.11
04.007.0018-0 | 127.83
04.007.0018-A | 123.09
04.007.0019-0 | 145.46
04.007.0019-A | 140.07
04.007.0050-0 | 118.2
04.007.0050-A | 108.32
04.008.0020-0 | 208.59
04.008.0020-A | 188.42
04.008.0021-0 | 206.62
04.008.0021-A | 185.06
04.009.0022-0 | 85.75
04.009.0022-A | 78.57
04.009.0023-0 | 111.47
04.009.0023-A | 102.14
04.010.0045-0 | 1.59
04.010.0045-A | 1.54
04.010.0046-0 | 1.43
04.010.0046-A | 1.39
04.010.0047-0 | 1.35
04.010.0047-A | 1.32
04.011.0051-1 | 13.96
04.011.0051-B | 13.52
04.011.0052-1 | 10.1
04.011.0052-B | 9.83
04.011.0053-1 | 8.99
04.011.0053-B | 8.76
04.011.0054-1 | 8.39
04.011.0054-B | 8.19
04.011.0055-1 | 8.13
04.011.0055-B | 7.94
04.011.0056-1 | 5.56
04.011.0056-B | 5.44
04.011.0057-1 | 5.74
04.011.0057-B | 5.65
04.011.0058-1 | 4.73
04.011.0058-B | 4.65
04.012.0071-1 | 11.14
04.012.0071-B | 10.8
04.012.0072-1 | 7.71
04.012.0072-B | 7.52
04.012.0073-1 | 6.59
04.012.0073-B | 6.45
04.012.0074-1 | 5.99
04.012.0074-B | 5.88
04.012.0075-1 | 5.73
04.012.0075-B | 5.63
04.012.0076-1 | 3.64
04.012.0076-B | 3.57
04.012.0077-1 | 4.02
04.012.0077-B | 3.98
04.012.0078-1 | 3.21
04.012.0078-B | 3.18
04.013.0015-0 | 89.53
04.013.0015-A | 83.67
04.014.0091-1 | 53.44
04.014.0091-B | 47.58
04.014.0095-0 | 311.31
04.014.0095-A | 309.8
04.015.0100-0 | 1.46
04.015.0100-A | 1.46
04.015.0101-0 | 1.02
04.015.0101-A | 1.02
04.015.0105-0 | 1.68
04.015.0105-A | 1.68
04.015.0106-0 | 1.13
04.015.0106-A | 1.13
04.015.0110-0 | 1.91
04.015.0110-A | 1.91
04.015.0111-0 | 1.24
04.015.0111-A | 1.24
04.018.0010-0 | 0.63
04.018.0010-A | 0.61
04.018.0012-0 | 45.85
04.018.0012-A | 43.77
04.018.0015-0 | 1.45
04.018.0015-A | 1.41
04.018.0020-1 | 0.97
04.018.0020-B | 0.94
04.018.0025-0 | 0.58
04.018.0025-A | 0.57
04.018.0030-0 | 0.88
04.018.0030-A | 0.85
04.020.0122-0 | 0.2
04.020.0122-A | 0.2
04.020.0126-0 | 1.02
04.020.0126-A | 1
04.020.0136-0 | 4.99
04.020.0136-A | 4.9
04.021.0010-0 | 0.98
04.021.0010-A | 0.91
04.021.0015-0 | 18.97
04.021.0015-A | 17.5
04.021.0025-0 | 186.84
04.021.0025-A | 173.4
04.025.0200-0 | 18836.16
04.025.0200-A | 17944.94
04.025.0205-0 | 27636.69
04.025.0205-A | 26332.19
04.025.0210-0 | 34797.81
04.025.0210-A | 33054.88
04.025.0215-0 | 42278.51
04.025.0215-A | 39790.18
05.001.0001-0 | 257.63
05.001.0001-A | 223.29
05.001.0002-1 | 356.71
05.001.0002-B | 309.16
05.001.0005-0 | 149.62
05.001.0005-A | 129.68
05.001.0006-0 | 75.43
05.001.0006-A | 65.38
05.001.0007-0 | 9.42
05.001.0007-A | 8.17
05.001.0008-0 | 28.28
05.001.0008-A | 24.51
05.001.0009-0 | 22.63
05.001.0009-A | 19.61
05.001.0010-0 | 17.69
05.001.0010-A | 15.33
05.001.0011-0 | 12.56
05.001.0011-A | 10.88
05.001.0012-0 | 50.92
05.001.0012-A | 44.13
05.001.0013-0 | 25.64
05.001.0013-A | 22.23
05.001.0014-0 | 9.42
05.001.0014-A | 8.17
05.001.0015-0 | 18.42
05.001.0015-A | 15.96
05.001.0016-0 | 13.2
05.001.0016-A | 11.44
05.001.0017-0 | 24.51
05.001.0017-A | 21.24
05.001.0018-0 | 25.64
05.001.0018-A | 22.23
05.001.0019-0 | 69.77
05.001.0019-A | 60.48
05.001.0020-0 | 11.51
05.001.0020-A | 9.98
05.001.0021-0 | 28.28
05.001.0021-A | 24.51
05.001.0022-0 | 28.28
05.001.0022-A | 24.51
05.001.0023-0 | 96.61
05.001.0023-A | 83.73
05.001.0024-0 | 118.08
05.001.0024-A | 102.34
05.001.0025-0 | 187.83
05.001.0025-A | 162.79
05.001.0027-0 | 438.73
05.001.0027-A | 380.23
05.001.0031-0 | 28.28
05.001.0031-A | 24.51
05.001.0033-0 | 357.38
05.001.0033-A | 309.74
05.001.0035-0 | 8.29
05.001.0035-A | 7.19
05.001.0039-0 | 15.08
05.001.0039-A | 13.07
05.001.0040-0 | 8.99
05.001.0040-A | 7.79
05.001.0041-0 | 16.41
05.001.0041-A | 14.22
05.001.0042-0 | 11.5
05.001.0042-A | 9.97
05.001.0043-0 | 19.78
05.001.0043-A | 17.14
05.001.0044-0 | 15.31
05.001.0044-A | 13.27
05.001.0045-0 | 13.59
05.001.0045-A | 11.78
05.001.0046-0 | 9.52
05.001.0046-A | 8.25
05.001.0047-0 | 14.7
05.001.0047-A | 12.74
05.001.0048-0 | 12.38
05.001.0048-A | 10.73
05.001.0049-0 | 33.71
05.001.0049-A | 29.22
05.001.0050-0 | 38.29
05.001.0050-A | 33.18
05.001.0051-0 | 76.58
05.001.0051-A | 66.37
05.001.0052-0 | 35.1
05.001.0052-A | 30.42
05.001.0055-0 | 13.2
05.001.0055-A | 11.44
05.001.0056-0 | 3716.35
05.001.0056-A | 3220.83
05.001.0057-0 | 111.49
05.001.0057-A | 96.63
05.001.0058-0 | 186.13
05.001.0058-A | 161.31
05.001.0059-0 | 19.8
05.001.0059-A | 17.16
05.001.0060-0 | 10.37
05.001.0060-A | 8.99
05.001.0061-0 | 22.63
05.001.0061-A | 19.61
05.001.0062-0 | 6.6
05.001.0062-A | 5.72
05.001.0063-0 | 23.57
05.001.0063-A | 20.43
05.001.0064-0 | 39.6
05.001.0064-A | 34.32
05.001.0065-0 | 8.48
05.001.0065-A | 7.35
05.001.0066-0 | 25.46
05.001.0066-A | 22.06
05.001.0067-0 | 18.85
05.001.0067-A | 16.34
05.001.0068-0 | 37.71
05.001.0068-A | 32.69
05.001.0069-0 | 16.97
05.001.0069-A | 14.71
05.001.0070-0 | 6.6
05.001.0070-A | 5.72
05.001.0071-0 | 65.25
05.001.0071-A | 56.54
05.001.0072-0 | 3.77
05.001.0072-A | 3.26
05.001.0073-0 | 6.6
05.001.0073-A | 5.72
05.001.0074-0 | 5.65
05.001.0074-A | 4.9
05.001.0075-0 | 13.2
05.001.0075-A | 11.44
05.001.0076-0 | 9.42
05.001.0076-A | 8.17
05.001.0077-0 | 63.81
05.001.0077-A | 55.31
05.001.0078-0 | 2.35
05.001.0078-A | 2.04
05.001.0079-0 | 7.07
05.001.0079-A | 6.12
05.001.0080-0 | 15.08
05.001.0080-A | 13.07
05.001.0081-0 | 1.32
05.001.0081-A | 1.14
05.001.0082-0 | 13.2
05.001.0082-A | 11.44
05.001.0083-0 | 9.42
05.001.0083-A | 8.17
05.001.0084-0 | 10.37
05.001.0084-A | 8.99
05.001.0085-0 | 43.37
05.001.0085-A | 37.59
05.001.0086-0 | 28.28
05.001.0086-A | 24.51
05.001.0087-0 | 3.77
05.001.0087-A | 3.26
05.001.0088-0 | 10.37
05.001.0088-A | 8.99
05.001.0089-0 | 10.37
05.001.0089-A | 8.99
05.001.0090-0 | 8.48
05.001.0090-A | 7.35
05.001.0095-0 | 1.88
05.001.0095-A | 1.63
05.001.0097-0 | 28.16
05.001.0097-A | 24.4
05.001.0098-0 | 46.03
05.001.0098-A | 39.88
05.001.0100-0 | 39.73
05.001.0100-A | 34.44
05.001.0101-0 | 35.82
05.001.0101-A | 31.04
05.001.0105-0 | 41.04
05.001.0105-A | 35.57
05.001.0106-0 | 44.59
05.001.0106-A | 38.64
05.001.0123-0 | 23.76
05.001.0123-A | 20.59
05.001.0124-0 | 0.32
05.001.0124-A | 0.28
05.001.0125-0 | 48.1
05.001.0125-A | 41.69
05.001.0126-0 | 96.66
05.001.0126-A | 83.77
05.001.0127-0 | 236.03
05.001.0127-A | 204.56
05.001.0128-0 | 112.91
05.001.0128-A | 98.73
05.001.0130-0 | 13.48
05.001.0130-A | 11.68
05.001.0131-0 | 11.23
05.001.0131-A | 9.74
05.001.0132-0 | 2.82
05.001.0132-A | 2.45
05.001.0133-0 | 32.85
05.001.0133-A | 28.47
05.001.0134-0 | 26.68
05.001.0134-A | 23.13
05.001.0135-0 | 28.28
05.001.0135-A | 24.51
05.001.0136-0 | 12.25
05.001.0136-A | 10.62
05.001.0137-0 | 16.97
05.001.0137-A | 14.71
05.001.0138-0 | 6.52
05.001.0138-A | 5.65
05.001.0141-0 | 24.51
05.001.0141-A | 21.24
05.001.0142-0 | 20.74
05.001.0142-A | 17.98
05.001.0143-0 | 9.42
05.001.0143-A | 8.17
05.001.0144-0 | 6.52
05.001.0144-A | 5.65
05.001.0145-0 | 22.47
05.001.0145-A | 19.48
05.001.0146-0 | 44.95
05.001.0146-A | 38.96
05.001.0147-0 | 18.85
05.001.0147-A | 16.34
05.001.0148-0 | 6.22
05.001.0148-A | 5.39
05.001.0149-0 | 7.54
05.001.0149-A | 6.53
05.001.0155-0 | 382.91
05.001.0155-A | 331.86
05.001.0158-0 | 188.59
05.001.0158-A | 163.46
05.001.0160-0 | 2.5
05.001.0160-A | 2.17
05.001.0162-0 | 75.43
05.001.0162-A | 65.38
05.001.0163-0 | 70.4
05.001.0163-A | 61.01
05.001.0164-0 | 38.21
05.001.0164-A | 33.12
05.001.0168-0 | 6.78
05.001.0168-A | 5.88
05.001.0169-0 | 119.39
05.001.0169-A | 107.2
05.001.0170-0 | 21.68
05.001.0170-A | 18.79
05.001.0171-0 | 26.4
05.001.0171-A | 22.88
05.001.0172-0 | 31.11
05.001.0172-A | 26.97
05.001.0173-0 | 44.31
05.001.0173-A | 38.41
05.001.0177-0 | 54.69
05.001.0177-A | 47.4
05.001.0178-0 | 69.77
05.001.0178-A | 60.48
05.001.0179-0 | 91.46
05.001.0179-A | 79.27
05.001.0182-0 | 1.03
05.001.0182-A | 0.89
05.001.0183-0 | 0.75
05.001.0183-A | 0.65
05.001.0185-0 | 1.69
05.001.0185-A | 1.47
05.001.0186-0 | 1.13
05.001.0186-A | 0.98
05.001.0187-0 | 26.02
05.001.0187-A | 22.55
05.001.0188-0 | 0.28
05.001.0188-A | 0.24
05.001.0189-0 | 0.18
05.001.0189-A | 0.16
05.001.0195-0 | 28.28
05.001.0195-A | 24.51
05.001.0196-0 | 21.68
05.001.0196-A | 18.79
05.001.0205-0 | 1.26
05.001.0205-A | 1.09
05.001.0206-0 | 0.94
05.001.0206-A | 0.81
05.001.0250-0 | 37.71
05.001.0250-A | 32.69
05.001.0300-0 | 195.91
05.001.0300-A | 186.18
05.001.0301-0 | 162.19
05.001.0301-A | 153.74
05.001.0305-0 | 113.15
05.001.0305-A | 98.07
05.001.0310-0 | 46.26
05.001.0310-A | 40.1
05.001.0315-0 | 74.55
05.001.0315-A | 64.62
05.001.0320-0 | 188.59
05.001.0320-A | 163.46
05.001.0325-0 | 2.82
05.001.0325-A | 2.45
05.001.0350-0 | 13.32
05.001.0350-A | 11.55
05.001.0360-0 | 6.59
05.001.0360-A | 5.71
05.001.0365-0 | 8.78
05.001.0365-A | 7.61
05.001.0366-0 | 6.15
05.001.0366-A | 5.33
05.001.0370-0 | 12.3
05.001.0370-A | 10.66
05.001.0375-0 | 3.69
05.001.0375-A | 3.19
05.001.0380-0 | 5.49
05.001.0380-A | 4.76
05.001.0385-0 | 7.69
05.001.0385-A | 6.66
05.001.0386-0 | 6.59
05.001.0386-A | 5.71
05.001.0387-0 | 6.59
05.001.0387-A | 5.71
05.001.0388-0 | 14.94
05.001.0388-A | 12.94
05.001.0389-0 | 13.18
05.001.0389-A | 11.42
05.001.0391-0 | 12.3
05.001.0391-A | 10.66
05.001.0392-0 | 8.78
05.001.0392-A | 7.61
05.001.0393-0 | 6.15
05.001.0393-A | 5.33
05.001.0400-0 | 2.07
05.001.0400-A | 1.79
05.001.0402-0 | 27.34
05.001.0402-A | 23.7
05.001.0405-0 | 75.43
05.001.0405-A | 65.38
05.001.0410-0 | 7.69
05.001.0410-A | 6.66
05.001.0415-0 | 8.34
05.001.0415-A | 7.23
05.001.0450-0 | 350.52
05.001.0450-A | 304.88
05.001.0455-0 | 525.78
05.001.0455-A | 457.32
05.001.0460-0 | 763.94
05.001.0460-A | 664.48
05.001.0465-0 | 1051.56
05.001.0465-A | 914.64
05.001.0600-0 | 26.1
05.001.0600-A | 22.61
05.001.0601-0 | 64.75
05.001.0601-A | 56.11
05.001.0602-0 | 323.75
05.001.0602-A | 280.57
05.001.0603-0 | 107.91
05.001.0603-A | 93.52
05.001.0605-0 | 107.91
05.001.0605-A | 93.52
05.001.0606-0 | 215.84
05.001.0606-A | 187.05
05.001.0607-0 | 14.04
05.001.0607-A | 12.6
05.001.0608-0 | 14.45
05.001.0608-A | 12.96
05.001.0609-0 | 15.36
05.001.0609-A | 13.75
05.001.0612-0 | 19.88
05.001.0612-A | 17.84
05.001.0613-0 | 41.14
05.001.0613-A | 37.06
05.001.0615-0 | 37.71
05.001.0615-A | 32.69
05.001.0616-0 | 84.86
05.001.0616-A | 73.55
05.001.0618-0 | 2.32
05.001.0618-A | 2.26
05.001.0620-0 | 13.05
05.001.0620-A | 11.3
05.001.0621-0 | 26.1
05.001.0621-A | 22.61
05.001.0622-0 | 52.2
05.001.0622-A | 45.23
05.001.0623-0 | 117.45
05.001.0623-A | 101.78
05.001.0680-0 | 9.13
05.001.0680-A | 7.91
05.001.0690-0 | 15.66
05.001.0690-A | 13.57
05.001.0700-0 | 25.46
05.001.0700-A | 22.06
05.001.0750-0 | 28.28
05.001.0750-A | 24.51
05.001.0755-0 | 7.14
05.001.0755-A | 6.19
05.001.0758-0 | 2.67
05.001.0758-A | 2.32
05.001.0800-0 | 63.35
05.001.0800-A | 54.9
05.001.0802-0 | 64.93
05.001.0802-A | 56.27
05.001.0805-0 | 74.43
05.001.0805-A | 64.5
05.001.0810-0 | 77.6
05.001.0810-A | 67.25
05.001.0815-0 | 96.6
05.001.0815-A | 83.72
05.001.0820-0 | 39.75
05.001.0820-A | 36.06
05.001.0825-0 | 41.98
05.001.0825-A | 38.28
05.001.0840-0 | 39.17
05.001.0840-A | 35.47
05.001.0845-0 | 41.98
05.001.0845-A | 38.28
05.001.0850-0 | 13.64
05.001.0850-A | 12.71
05.001.0876-0 | 23.56
05.001.0876-A | 20.42
05.001.0900-0 | 1.02
05.001.0900-A | 0.89
05.001.0950-0 | 14.08
05.001.0950-A | 12.2
05.001.0955-0 | 22.54
05.001.0955-A | 19.53
05.001.0960-0 | 28.19
05.001.0960-A | 24.43
05.002.0001-0 | 186.72
05.002.0001-A | 172.75
05.002.0002-0 | 317.42
05.002.0002-A | 293.67
05.002.0003-1 | 430.35
05.002.0003-B | 398.55
05.002.0004-0 | 731.6
05.002.0004-A | 677.53
05.002.0005-1 | 27.67
05.002.0005-B | 25.68
05.002.0006-1 | 40.7
05.002.0006-B | 37.71
05.002.0007-0 | 32.51
05.002.0007-A | 30.18
05.002.0008-0 | 47.82
05.002.0008-A | 44.32
05.002.0009-1 | 29.09
05.002.0009-B | 26.92
05.002.0010-1 | 36.41
05.002.0010-B | 33.69
05.002.0011-0 | 50.92
05.002.0011-A | 47.11
05.002.0012-0 | 63.73
05.002.0012-A | 58.96
05.002.0013-0 | 978.64
05.002.0013-A | 904.41
05.002.0014-0 | 13.73
05.002.0014-A | 12.73
05.002.0015-0 | 140.85
05.002.0015-A | 130.32
05.002.0016-0 | 124.47
05.002.0016-A | 115.16
05.002.0018-0 | 14.5
05.002.0018-A | 13.45
05.002.0019-0 | 17.4
05.002.0019-A | 16.14
05.002.0030-0 | 54.44
05.002.0030-A | 53.56
05.002.0031-0 | 43.55
05.002.0031-A | 39.78
05.002.0050-0 | 18.4
05.002.0050-A | 17.05
05.002.0055-0 | 64.12
05.002.0055-A | 57.59
05.002.0060-0 | 72.32
05.002.0060-A | 66.68
05.002.0061-0 | 445.16
05.002.0061-A | 412.96
05.002.0062-0 | 64.88
05.002.0062-A | 62.21
05.002.0063-0 | 62.11
05.002.0063-A | 60.52
05.002.0065-0 | 2.72
05.002.0065-A | 2.44
05.002.0070-0 | 688.34
05.002.0070-A | 669.21
05.002.0075-0 | 673.49
05.002.0075-A | 645.55
05.002.0081-0 | 79.66
05.002.0081-A | 75.63
05.002.0082-0 | 85.85
05.002.0082-A | 81.09
05.002.0083-0 | 87.15
05.002.0083-A | 82.32
05.002.0084-0 | 92.78
05.002.0084-A | 87.2
05.002.0085-0 | 96.65
05.002.0085-A | 90.68
05.002.0086-0 | 99.41
05.002.0086-A | 93.32
05.002.0087-0 | 105.91
05.002.0087-A | 99.01
05.002.0088-0 | 113.84
05.002.0088-A | 106.35
05.002.0089-0 | 128.2
05.002.0089-A | 119.54
05.002.0090-0 | 139.33
05.002.0090-A | 129.91
05.002.0091-0 | 152.29
05.002.0091-A | 141.69
05.002.0092-0 | 189.33
05.002.0092-A | 177.05
05.002.0093-0 | 274.9
05.002.0093-A | 258.28
05.002.0100-0 | 304.67
05.002.0100-A | 280.95
05.002.0101-0 | 313.99
05.002.0101-A | 290.26
05.002.0102-0 | 451.63
05.002.0102-A | 413.62
05.002.0105-0 | 689.07
05.002.0105-A | 659.5
05.002.0106-0 | 715.27
05.002.0106-A | 683.45
05.003.0010-1 | 84.86
05.003.0010-B | 73.55
05.003.0011-0 | 173.34
05.003.0011-A | 157.83
05.003.0015-1 | 88.47
05.003.0015-B | 84.27
05.003.0016-1 | 128.17
05.003.0016-B | 122.51
05.003.0017-1 | 168.08
05.003.0017-B | 161.08
05.003.0020-0 | 201.63
05.003.0020-A | 182.35
05.003.0021-0 | 241.33
05.003.0021-A | 220.59
05.003.0022-0 | 281.24
05.003.0022-A | 259.15
05.003.0090-0 | 710.83
05.003.0090-A | 623.69
05.003.0091-0 | 750.53
05.003.0091-A | 661.93
05.003.0092-0 | 790.44
05.003.0092-A | 700.5
05.004.0010-0 | 7.48
05.004.0010-A | 7.16
05.004.0025-0 | 42.11
05.004.0025-A | 36.5
05.004.0026-0 | 117.91
05.004.0026-A | 102.2
05.004.0027-0 | 65.69
05.004.0027-A | 56.94
05.004.0028-0 | 33.69
05.004.0028-A | 29.2
05.004.0030-0 | 22.43
05.004.0030-A | 21.67
05.004.0035-0 | 1680.67
05.004.0035-A | 1472.86
05.004.0040-0 | 10.29
05.004.0040-A | 9.38
05.004.0045-0 | 41.96
05.004.0045-A | 39.39
05.004.0050-0 | 32.16
05.004.0050-A | 28.8
05.004.0055-0 | 434.56
05.004.0055-A | 393.31
05.004.0060-0 | 120.85
05.004.0060-A | 118.91
05.004.0065-0 | 4.71
05.004.0065-A | 4.08
05.004.0070-0 | 3.57
05.004.0070-A | 3.16
05.004.0080-0 | 53.09
05.004.0080-A | 52.26
05.004.0081-0 | 35.03
05.004.0081-A | 34.2
05.004.0083-0 | 69.8
05.004.0083-A | 68.74
05.004.0084-0 | 45.72
05.004.0084-A | 44.66
05.004.0085-0 | 99.17
05.004.0085-A | 96.69
05.004.0086-0 | 75.09
05.004.0086-A | 72.61
05.004.0090-0 | 391.78
05.004.0090-A | 350.73
05.005.0001-1 | 37.17
05.005.0001-B | 34.48
05.005.0002-0 | 30.65
05.005.0002-A | 27.95
05.005.0003-1 | 76.21
05.005.0003-B | 72.92
05.005.0004-0 | 83.68
05.005.0004-A | 77.25
05.005.0005-1 | 16.74
05.005.0005-B | 16.11
05.005.0006-1 | 28.62
05.005.0006-B | 27.99
05.005.0007-0 | 21.51
05.005.0007-A | 20.83
05.005.0012-1 | 6.31
05.005.0012-B | 6.31
05.005.0013-0 | 3.15
05.005.0013-A | 3.15
05.005.0014-0 | 2.09
05.005.0014-A | 2.09
05.005.0015-0 | 1.57
05.005.0015-A | 1.57
05.005.0018-0 | 102.83
05.005.0018-A | 94.92
05.005.0019-0 | 162.18
05.005.0019-A | 146.36
05.005.0020-0 | 709.45
05.005.0020-A | 661.5
05.005.0025-0 | 163.59
05.005.0025-A | 158.61
05.005.0030-0 | 87.93
05.005.0030-A | 82.94
05.005.0035-0 | 75.03
05.005.0035-A | 70.04
05.005.0040-0 | 68.62
05.005.0040-A | 63.64
05.005.0046-0 | 8.17
05.005.0046-A | 7.67
05.005.0048-0 | 6.65
05.005.0048-A | 6.15
05.005.0050-0 | 27.1
05.005.0050-A | 25.22
05.005.0051-0 | 20.72
05.005.0051-A | 18.84
05.005.0053-0 | 200.7
05.005.0053-A | 193.07
05.005.0054-0 | 19.2
05.005.0054-A | 18.69
05.005.0055-0 | 224.74
05.005.0055-A | 208.84
05.005.0060-0 | 3.02
05.005.0060-A | 3.02
05.005.0062-0 | 5.14
05.005.0062-A | 4.64
05.005.0064-0 | 19.2
05.005.0064-A | 17.32
05.006.0001-1 | 13
05.006.0001-B | 13
05.006.0002-1 | 28.2
05.006.0002-B | 28.2
05.006.0004-0 | 11957.41
05.006.0004-A | 11268.55
05.006.0010-0 | 69
05.006.0010-A | 69
05.006.0015-0 | 54
05.006.0015-A | 54
05.007.0005-0 | 498.62
05.007.0005-A | 498.62
05.007.0006-0 | 1460.62
05.007.0006-A | 1460.62
05.007.0007-0 | 66
05.007.0007-A | 66
05.007.0015-0 | 449.9
05.007.0015-A | 449.9
05.008.0001-0 | 7.54
05.008.0001-A | 6.53
05.008.0002-0 | 35.9
05.008.0002-A | 31.11
05.008.0003-0 | 3470.07
05.008.0003-A | 3007.39
05.008.0004-0 | 107.7
05.008.0004-A | 93.34
05.008.0005-0 | 924.09
05.008.0005-A | 812.79
05.008.0006-0 | 3.03
05.008.0006-A | 2.63
05.008.0007-0 | 1.34
05.008.0007-A | 1.16
05.008.0008-1 | 0.62
05.008.0008-B | 0.53
05.008.0009-0 | 0.18
05.008.0009-A | 0.16
05.008.0010-0 | 58061.25
05.008.0010-A | 52588.21
05.008.0012-0 | 291784.8
05.008.0012-A | 266259.65
05.008.0013-0 | 4501.15
05.008.0013-A | 3900.62
05.008.0015-0 | 62
05.008.0015-A | 53.73
05.009.0002-0 | 74.42
05.009.0002-A | 73.42
05.009.0003-0 | 103.27
05.009.0003-A | 101.28
05.009.0004-0 | 254.89
05.009.0004-A | 251.92
05.009.0010-0 | 513.97
05.009.0010-A | 513.97
05.009.0015-0 | 462.57
05.009.0015-A | 462.57
05.010.0001-0 | 0.99
05.010.0001-A | 0.94
05.010.0005-0 | 6.33
05.010.0005-A | 5.75
05.010.0006-0 | 4.47
05.010.0006-A | 3.89
05.010.0020-0 | 4.04
05.010.0020-A | 4.04
05.010.0021-0 | 0.24
05.010.0021-A | 0.24
05.011.0001-0 | 120.58
05.011.0001-A | 115.09
05.011.0002-0 | 53.21
05.011.0002-A | 50.46
05.011.0006-0 | 149.02
05.011.0006-A | 141.62
05.012.0001-0 | 438.03
05.012.0001-A | 438.03
05.012.0005-0 | 453.2
05.012.0005-A | 453.2
05.013.0001-0 | 49.16
05.013.0001-A | 45.39
05.013.0002-0 | 91.23
05.013.0002-A | 84.25
05.013.0003-0 | 6.41
05.013.0003-A | 5.55
05.014.0001-0 | 939.14
05.014.0001-A | 939.14
05.014.0005-0 | 1048.98
05.014.0005-A | 1048.98
05.014.0009-0 | 1356.54
05.014.0009-A | 1356.54
05.014.0015-0 | 1683.48
05.014.0015-A | 1683.48
05.014.0020-0 | 2118.09
05.014.0020-A | 2118.09
05.014.0023-0 | 2965.68
05.014.0023-A | 2965.68
05.014.0025-0 | 3182.13
05.014.0025-A | 3182.13
05.015.0030-0 | 169629.73
05.015.0030-A | 168957.74
05.015.0031-0 | 157799.16
05.015.0031-A | 157130.1
05.015.0032-0 | 154671.98
05.015.0032-A | 154004.18
05.015.0033-0 | 133618.91
05.015.0033-A | 132952.68
05.015.0034-0 | 128731.63
05.015.0034-A | 128066.96
05.015.0040-0 | 77214.17
05.015.0040-A | 76669.02
05.015.0041-0 | 66430.71
05.015.0041-A | 65989.8
05.015.0045-0 | 117880.1
05.015.0045-A | 117334.95
05.015.0046-0 | 97106.25
05.015.0046-A | 96665.34
05.015.0050-0 | 592.83
05.015.0050-A | 580.93
05.015.0055-0 | 613.66
05.015.0055-A | 601.75
05.015.0060-0 | 627.25
05.015.0060-A | 615.34
05.015.0065-0 | 743.6
05.015.0065-A | 728.64
05.015.0070-0 | 764.42
05.015.0070-A | 749.46
05.015.0075-0 | 778.01
05.015.0075-A | 763.05
05.020.0005-0 | 69
05.020.0005-A | 67.88
05.020.0007-0 | 102.93
05.020.0007-A | 100.67
05.020.0010-0 | 45.06
05.020.0010-A | 43.93
05.020.0012-0 | 67.1
05.020.0012-A | 64.84
05.020.0013-0 | 102.6
05.020.0013-A | 99.77
05.020.0014-0 | 111.44
05.020.0014-A | 108.04
05.020.0015-1 | 22.44
05.020.0015-B | 22.27
05.020.0020-0 | 31.84
05.020.0020-A | 31.16
05.020.0025-0 | 47
05.020.0025-A | 45.59
05.020.0030-0 | 62.45
05.020.0030-A | 60.19
05.021.0030-0 | 25.43
05.021.0030-A | 25.16
05.021.0050-0 | 24.63
05.021.0050-A | 24.34
05.021.0055-0 | 25.56
05.021.0055-A | 25.27
05.021.0060-0 | 27.97
05.021.0060-A | 27.68
05.021.0065-0 | 32.67
05.021.0065-A | 32.38
05.021.0070-0 | 34.67
05.021.0070-A | 34.38
05.021.0075-0 | 33.29
05.021.0075-A | 33
05.021.0090-0 | 15.27
05.021.0090-A | 14.98
05.021.0095-0 | 17.46
05.021.0095-A | 17.17
05.021.0100-0 | 86.67
05.021.0100-A | 86.05
05.021.0110-0 | 3.98
05.021.0110-A | 3.78
05.021.0112-0 | 6.12
05.021.0112-A | 5.92
05.022.0015-0 | 9.76
05.022.0015-A | 9.59
05.022.0016-0 | 9.83
05.022.0016-A | 9.65
05.022.0018-0 | 7.41
05.022.0018-A | 7.28
05.022.0020-0 | 7.46
05.022.0020-A | 7.33
05.022.0030-0 | 14.13
05.022.0030-A | 13.94
05.022.0031-0 | 14.75
05.022.0031-A | 14.48
05.022.0033-0 | 11.11
05.022.0033-A | 10.92
05.022.0035-0 | 11.2
05.022.0035-A | 10.99
05.025.0025-1 | 118.44
05.025.0025-B | 110.09
05.025.0026-0 | 112.52
05.025.0026-A | 104.59
05.025.0027-1 | 148.05
05.025.0027-B | 137.62
05.025.0028-0 | 140.65
05.025.0028-A | 130.74
05.025.0029-1 | 199.99
05.025.0029-B | 186.09
05.025.0030-0 | 189.99
05.025.0030-A | 176.78
05.025.0031-1 | 335.29
05.025.0031-B | 310.96
05.025.0032-0 | 318.53
05.025.0032-A | 295.41
05.025.0033-1 | 447.02
05.025.0033-B | 414.58
05.025.0034-0 | 424.67
05.025.0034-A | 393.85
05.025.0035-1 | 581.28
05.025.0035-B | 539.11
05.025.0036-0 | 552.21
05.025.0036-A | 512.15
05.025.0041-1 | 44.62
05.025.0041-B | 42.46
05.025.0042-0 | 51.31
05.025.0042-A | 48.83
05.025.0043-1 | 60.02
05.025.0043-B | 57.26
05.025.0044-0 | 69.03
05.025.0044-A | 65.85
05.025.0045-1 | 94.02
05.025.0045-B | 88.69
05.025.0046-0 | 108.13
05.025.0046-A | 101.99
05.025.0047-1 | 172.68
05.025.0047-B | 161.5
05.025.0048-0 | 198.58
05.025.0048-A | 185.73
05.025.0049-0 | 7.77
05.025.0049-A | 7.36
05.025.0050-0 | 8.62
05.025.0050-A | 8.17
05.025.0051-0 | 9.4
05.025.0051-A | 8.92
05.025.0052-0 | 10.96
05.025.0052-A | 10.42
05.025.0053-0 | 13.92
05.025.0053-A | 13.28
05.026.0001-0 | 5.94
05.026.0001-A | 5.43
05.026.0002-0 | 7.33
05.026.0002-A | 6.73
05.026.0003-0 | 9.54
05.026.0003-A | 8.78
05.026.0004-0 | 11.9
05.026.0004-A | 10.99
05.027.0001-0 | 7.86
05.027.0001-A | 7.03
05.027.0003-0 | 10.16
05.027.0003-A | 9.09
05.027.0005-0 | 15.78
05.027.0005-A | 14.1
05.027.0007-0 | 21.88
05.027.0007-A | 19.52
05.027.0009-0 | 25.55
05.027.0009-A | 22.88
05.027.0011-0 | 33.61
05.027.0011-A | 30.25
05.032.0001-0 | 542.17
05.032.0001-A | 519.55
05.033.0001-0 | 224.95
05.033.0001-A | 214.9
05.033.0002-0 | 262.67
05.033.0002-A | 247.59
05.033.0003-0 | 113.15
05.033.0003-A | 98.07
05.035.0001-0 | 42.61
05.035.0001-A | 40.86
05.035.0002-0 | 33.85
05.035.0002-A | 32.33
05.035.0003-0 | 81.8
05.035.0003-A | 79.25
05.035.0004-0 | 37.37
05.035.0004-A | 35.19
05.035.0005-0 | 48.34
05.035.0005-A | 45.44
05.035.0006-0 | 45.15
05.035.0006-A | 41.52
05.035.0007-0 | 59.78
05.035.0007-A | 57.48
05.035.0008-0 | 40.44
05.035.0008-A | 38.91
05.035.0009-0 | 266.7
05.035.0009-A | 257.87
05.035.0010-0 | 36.8
05.035.0010-A | 35.35
05.035.0011-0 | 189.75
05.035.0011-A | 185.89
05.035.0012-0 | 44.34
05.035.0012-A | 42.72
05.035.0013-0 | 252.69
05.035.0013-A | 237.04
05.035.0015-0 | 13.65
05.035.0015-A | 12.6
05.035.0016-0 | 33.64
05.035.0016-A | 31.26
05.035.0019-0 | 2107.96
05.035.0019-A | 1989.07
05.035.0020-0 | 85.33
05.035.0020-A | 80.51
05.035.0021-0 | 113.22
05.035.0021-A | 107.53
05.035.0025-0 | 41.65
05.035.0025-A | 38.36
05.038.0001-0 | 268.61
05.038.0001-A | 258.56
05.039.0001-0 | 38.92
05.039.0001-A | 35.62
05.039.0005-0 | 44.67
05.039.0005-A | 40.91
05.039.0010-0 | 66.52
05.039.0010-A | 62.14
05.040.0870-0 | 23.11
05.040.0870-A | 20.68
05.041.0875-0 | 50
05.041.0875-A | 50
05.042.0880-0 | 6.49
05.042.0880-A | 5.96
05.042.0881-0 | 2.35
05.042.0881-A | 2.09
05.042.0882-0 | 3.03
05.042.0882-A | 2.71
05.050.0001-0 | 574.75
05.050.0001-A | 569.52
05.050.0003-0 | 6039.15
05.050.0003-A | 6033.92
05.050.0008-0 | 3039.2
05.050.0008-A | 3032.23
05.051.0010-0 | 1.37
05.051.0010-A | 1.36
05.054.0001-0 | 46.42
05.054.0001-A | 45.72
05.054.0015-0 | 135.22
05.054.0015-A | 134.52
05.054.0045-0 | 3004.22
05.054.0045-A | 3001.92
05.054.0050-0 | 3433.13
05.054.0050-A | 3400.28
05.054.0055-0 | 197.99
05.054.0055-A | 195.27
05.054.0100-0 | 10.78
05.054.0100-A | 10.08
05.054.0102-0 | 46.46
05.054.0102-A | 45.76
05.054.0103-0 | 13.46
05.054.0103-A | 12.76
05.054.0104-0 | 15.42
05.054.0104-A | 14.72
05.054.0105-0 | 10.16
05.054.0105-A | 9.46
05.054.0110-0 | 54.39
05.054.0110-A | 53.69
05.054.0115-0 | 11.4
05.054.0115-A | 10.7
05.054.0120-0 | 17.95
05.054.0120-A | 17.25
05.054.0130-0 | 13.46
05.054.0130-A | 12.76
05.055.0010-0 | 109.23
05.055.0010-A | 107.13
05.055.0022-0 | 180.53
05.055.0022-A | 178.43
05.055.0024-0 | 242.33
05.055.0024-A | 240.23
05.055.0026-0 | 221.73
05.055.0026-A | 219.63
05.055.0030-0 | 107.48
05.055.0030-A | 105.39
05.055.0040-0 | 133.23
05.055.0040-A | 131.13
05.056.0001-0 | 83.99
05.056.0001-A | 82.79
05.056.0002-0 | 18.74
05.056.0002-A | 17.84
05.057.0010-0 | 88.05
05.057.0010-A | 86.3
05.057.0015-0 | 949.7
05.057.0015-A | 949
05.057.0020-0 | 36.23
05.057.0020-A | 34.48
05.058.0010-0 | 1.39
05.058.0010-A | 1.24
05.058.0011-0 | 1.56
05.058.0011-A | 1.41
05.058.0020-0 | 1.49
05.058.0020-A | 1.45
05.058.0030-0 | 2.6
05.058.0030-A | 2.35
05.058.0100-0 | 720.81
05.058.0100-A | 720.81
05.075.0005-0 | 220.48
05.075.0005-A | 208.97
05.075.0006-0 | 287.48
05.075.0006-A | 273.23
05.075.0007-1 | 195.11
05.075.0007-B | 187.63
05.075.0008-0 | 266.84
05.075.0008-A | 258.66
05.077.0001-0 | 329.91
05.077.0001-A | 310.67
05.077.0010-0 | 632.24
05.077.0010-A | 602.74
05.080.0020-0 | 94.44
05.080.0020-A | 89.55
05.080.0025-0 | 105.54
05.080.0025-A | 100.65
05.080.0030-0 | 161.02
05.080.0030-A | 156.13
05.080.0040-0 | 124.51
05.080.0040-A | 117.44
05.080.0045-0 | 135.67
05.080.0045-A | 128.59
05.080.0050-0 | 191.49
05.080.0050-A | 184.41
05.080.0060-0 | 145.07
05.080.0060-A | 136.48
05.080.0065-0 | 156.06
05.080.0065-A | 147.47
05.080.0070-0 | 210.97
05.080.0070-A | 202.38
05.081.0010-0 | 105.93
05.081.0010-A | 100.45
05.081.0012-0 | 117.03
05.081.0012-A | 111.56
05.081.0015-0 | 172.51
05.081.0015-A | 167.03
05.081.0017-0 | 145
05.081.0017-A | 137.17
05.081.0020-0 | 156.15
05.081.0020-A | 148.33
05.081.0022-0 | 211.97
05.081.0022-A | 204.14
05.081.0025-0 | 167.13
05.081.0025-A | 157.67
05.081.0027-0 | 178.12
05.081.0027-A | 168.66
05.081.0029-0 | 233.03
05.081.0029-A | 223.57
05.081.0031-0 | 33.21
05.081.0031-A | 32.83
05.081.0032-0 | 53.42
05.081.0032-A | 52.86
05.081.0033-0 | 49.41
05.081.0033-A | 48.71
05.081.0050-0 | 44.72
05.081.0050-A | 44.18
05.081.0051-0 | 65.31
05.081.0051-A | 64.66
05.081.0052-0 | 63.49
05.081.0052-A | 62.63
05.082.0001-0 | 100.8
05.082.0001-A | 92.9
05.085.0010-1 | 296.81
05.085.0010-B | 276.24
05.085.0011-0 | 372.33
05.085.0011-A | 347.37
05.085.0012-0 | 303.91
05.085.0012-A | 282.16
05.085.0013-1 | 366.28
05.085.0013-B | 340.42
05.085.0014-0 | 190.18
05.085.0014-A | 173.18
05.085.0015-0 | 191.4
05.085.0015-A | 173.77
05.085.0016-1 | 247.17
05.085.0016-B | 229.87
05.085.0017-0 | 308.96
05.085.0017-A | 287.34
05.085.0018-0 | 259.53
05.085.0018-A | 241.36
05.085.0019-0 | 333.68
05.085.0019-A | 310.33
05.085.0020-0 | 159.35
05.085.0020-A | 145.17
05.085.0021-0 | 160.91
05.085.0021-A | 146.24
05.090.0001-0 | 193.7
05.090.0001-A | 178.08
05.090.0002-0 | 226.6
05.090.0002-A | 210.98
05.095.0001-0 | 281.33
05.095.0001-A | 266.02
05.095.0002-1 | 149.43
05.095.0002-B | 137.48
05.097.0001-0 | 80.98
05.097.0001-A | 73.44
05.098.0002-0 | 85.07
05.098.0002-A | 84.23
05.099.0001-1 | 135.33
05.099.0001-B | 126.13
05.099.0002-1 | 88.3
05.099.0002-B | 86.11
05.099.0003-0 | 121.53
05.099.0003-A | 118.71
05.099.0004-1 | 199.8
05.099.0004-B | 191.16
05.100.0020-0 | 7.5
05.100.0020-A | 7.5
05.100.0022-0 | 14.5
05.100.0022-A | 14.5
05.100.0024-0 | 255
05.100.0024-A | 255
05.100.0026-0 | 7.19
05.100.0026-A | 7.19
05.100.0900-0 | 32.07
05.100.0900-A | 32.07
05.100.9999-0 | 7315
05.100.9999-A | 6642
05.103.9999-0 | 5536
05.103.9999-A | 5536
05.105.0100-0 | 3398.56
05.105.0100-A | 2944.48
05.105.0101-0 | 6161.76
05.105.0101-A | 5339.84
05.105.0102-0 | 4797.76
05.105.0102-A | 4157.12
05.105.0103-0 | 4459.84
05.105.0103-A | 3864.96
05.105.0104-0 | 4459.84
05.105.0104-A | 3864.96
05.105.0105-0 | 4797.76
05.105.0105-A | 4157.12
05.105.0106-0 | 4459.84
05.105.0106-A | 3864.96
05.105.0107-0 | 4459.84
05.105.0107-A | 3864.96
05.105.0108-0 | 4459.84
05.105.0108-A | 3864.96
05.105.0109-0 | 4459.84
05.105.0109-A | 3864.96
05.105.0110-0 | 4459.84
05.105.0110-A | 3864.96
05.105.0111-0 | 4797.76
05.105.0111-A | 4157.12
05.105.0112-0 | 4459.84
05.105.0112-A | 3864.96
05.105.0113-0 | 4459.84
05.105.0113-A | 3864.96
05.105.0114-0 | 3222.56
05.105.0114-A | 2793.12
05.105.0115-0 | 3222.56
05.105.0115-A | 2793.12
05.105.0116-0 | 4797.76
05.105.0116-A | 4157.12
05.105.0117-0 | 4459.84
05.105.0117-A | 3864.96
05.105.0118-0 | 4459.84
05.105.0118-A | 3864.96
05.105.0119-0 | 4143.04
05.105.0119-A | 3590.4
05.105.0120-0 | 5007.2
05.105.0120-A | 4338.4
05.105.0121-0 | 5276.48
05.105.0121-A | 4572.48
05.105.0122-0 | 5276.48
05.105.0122-A | 4572.48
05.105.0123-0 | 3398.56
05.105.0123-A | 2944.48
05.105.0124-0 | 1568.4
05.105.0124-A | 1359.6
05.105.0125-0 | 3398.56
05.105.0125-A | 2944.48
05.105.0126-0 | 6161.76
05.105.0126-A | 5339.84
05.105.0127-0 | 7418.4
05.105.0127-A | 6427.52
05.105.0128-0 | 10190.4
05.105.0128-A | 8829.92
05.105.0129-0 | 7418.4
05.105.0129-A | 6427.52
05.105.0130-0 | 19558.88
05.105.0130-A | 16947.04
05.105.0131-0 | 39117.76
05.105.0131-A | 33895.84
05.105.0132-0 | 44983.84
05.105.0132-A | 38978.72
05.105.0133-0 | 6161.76
05.105.0133-A | 5339.84
05.105.0134-0 | 4083.2
05.105.0134-A | 3537.6
05.105.0135-0 | 7120.96
05.105.0135-A | 6170.56
05.105.0136-0 | 5276.48
05.105.0136-A | 4572.48
05.105.0137-0 | 27612.64
05.105.0137-A | 23925.44
05.105.0138-0 | 4083.2
05.105.0138-A | 3537.6
05.105.0139-0 | 4083.2
05.105.0139-A | 3537.6
05.105.0140-0 | 4459.84
05.105.0140-A | 3864.96
05.105.0141-0 | 4459.84
05.105.0141-A | 3864.96
05.105.0142-0 | 6161.76
05.105.0142-A | 5339.84
05.105.0143-0 | 4459.84
05.105.0143-A | 3864.96
05.105.0144-0 | 7418.4
05.105.0144-A | 6427.52
05.105.0145-0 | 6161.76
05.105.0145-A | 5339.84
05.105.0146-0 | 3398.56
05.105.0146-A | 2944.48
05.105.0147-0 | 6161.76
05.105.0147-A | 5339.84
05.105.0148-0 | 4459.84
05.105.0148-A | 3864.96
05.105.0149-0 | 4797.76
05.105.0149-A | 4157.12
05.105.0150-0 | 4797.76
05.105.0150-A | 4157.12
05.105.0151-0 | 5007.2
05.105.0151-A | 4338.4
05.105.0152-0 | 4459.84
05.105.0152-A | 3864.96
05.105.0153-0 | 4482.72
05.105.0153-A | 3884.32
05.105.0154-0 | 2763.2
05.105.0154-A | 2395.36
05.105.0155-0 | 5276.48
05.105.0155-A | 4572.48
05.105.0156-0 | 8340.64
05.105.0156-A | 7226.56
05.105.0157-0 | 4797.76
05.105.0157-A | 4157.12
05.105.0158-0 | 10190.4
05.105.0158-A | 8829.92
05.105.0159-0 | 7418.4
05.105.0159-A | 6427.52
05.105.0165-0 | 19558.88
05.105.0165-A | 16947.04
05.105.0169-0 | 7418.4
05.105.0169-A | 6427.52
05.105.0175-0 | 7418.4
05.105.0175-A | 6427.52
05.105.0176-0 | 4083.2
05.105.0176-A | 3537.6
05.105.0178-0 | 7418.4
05.105.0178-A | 6427.52
05.105.0179-0 | 7418.4
05.105.0179-A | 6427.52
05.105.0180-0 | 19558.88
05.105.0180-A | 16947.04
05.105.0185-0 | 5276.48
05.105.0185-A | 4572.48
05.105.0186-0 | 4083.2
05.105.0186-A | 3537.6
05.105.0187-0 | 4797.76
05.105.0187-A | 4157.12
05.105.0188-0 | 4797.76
05.105.0188-A | 4157.12
05.105.0190-0 | 3222.56
05.105.0190-A | 2793.12
05.105.0195-0 | 3222.56
05.105.0195-A | 2793.12
05.105.0200-0 | 15934.41
05.105.0200-A | 13805.42
05.105.0201-0 | 31868.83
05.105.0201-A | 27610.85
05.105.0202-0 | 47803.25
05.105.0202-A | 41416.28
05.105.0203-0 | 63737.67
05.105.0203-A | 55221.71
05.105.0204-0 | 12348.16
05.105.0204-A | 10698.33
05.105.0205-0 | 24696.33
05.105.0205-A | 21396.66
05.105.0206-0 | 37044.49
05.105.0206-A | 32094.99
05.105.0207-0 | 49392.66
05.105.0207-A | 42793.33
05.105.9999-0 | 9983
05.105.9999-A | 8652
05.205.0010-0 | 17906.62
05.205.0010-A | 15513.57
05.205.0011-0 | 35813.24
05.205.0011-A | 31027.14
05.205.0012-0 | 53719.86
05.205.0012-A | 46540.71
05.205.0013-0 | 71626.49
05.205.0013-A | 62054.28
05.205.0015-0 | 13876.49
05.205.0015-A | 12022.03
05.205.0016-0 | 27752.99
05.205.0016-A | 24044.07
05.205.0017-0 | 41629.49
05.205.0017-A | 36066.1
05.205.0018-0 | 55505.99
05.205.0018-A | 48088.14
05.205.9999-0 | 5080
05.205.9999-A | 4542
06.001.0020-0 | 31.36
06.001.0020-A | 27.23
06.001.0022-0 | 45.91
06.001.0022-A | 39.89
06.001.0023-0 | 65.33
06.001.0023-A | 57.35
06.001.0024-0 | 83.93
06.001.0024-A | 73.91
06.001.0025-0 | 98.89
06.001.0025-A | 87.13
06.001.0030-0 | 46.91
06.001.0030-A | 41.19
06.001.0031-0 | 69.56
06.001.0031-A | 61.06
06.001.0032-0 | 86.86
06.001.0032-A | 76.5
06.001.0033-0 | 108.2
06.001.0033-A | 95.24
06.001.0034-0 | 126.12
06.001.0034-A | 111.18
06.001.0035-0 | 155.59
06.001.0035-A | 137.19
06.001.0036-0 | 180.29
06.001.0036-A | 159.11
06.001.0037-0 | 318.47
06.001.0037-A | 294.27
06.001.0038-0 | 354.77
06.001.0038-A | 328.35
06.001.0039-0 | 399.7
06.001.0039-A | 369.92
06.001.0040-0 | 478.91
06.001.0040-A | 441.56
06.001.0041-0 | 563.52
06.001.0041-A | 518.29
06.001.0042-0 | 625.04
06.001.0042-A | 574.01
06.001.0059-0 | 33.53
06.001.0059-A | 29.72
06.001.0060-0 | 44.91
06.001.0060-A | 39.57
06.001.0061-0 | 62.9
06.001.0061-A | 55.57
06.001.0062-0 | 75.32
06.001.0062-A | 66.54
06.001.0063-0 | 89.95
06.001.0063-A | 79.51
06.001.0064-0 | 109.76
06.001.0064-A | 97.03
06.001.0065-0 | 128.39
06.001.0065-A | 113.58
06.001.0066-0 | 256.62
06.001.0066-A | 240.11
06.001.0067-0 | 285.49
06.001.0067-A | 267.66
06.001.0068-0 | 323.92
06.001.0068-A | 303.5
06.001.0069-0 | 380
06.001.0069-A | 354.63
06.001.0070-0 | 442.68
06.001.0070-A | 413
06.001.0071-0 | 505.35
06.001.0071-A | 471.38
06.001.0080-0 | 5.17
06.001.0080-A | 4.48
06.001.0081-0 | 6
06.001.0081-A | 5.2
06.001.0082-0 | 6.92
06.001.0082-A | 6
06.001.0083-0 | 7.93
06.001.0083-A | 6.88
06.001.0084-0 | 9.04
06.001.0084-A | 7.84
06.001.0085-0 | 10.25
06.001.0085-A | 8.88
06.001.0101-0 | 26.11
06.001.0101-A | 22.72
06.001.0102-0 | 31.26
06.001.0102-A | 27.19
06.001.0103-0 | 36.54
06.001.0103-A | 31.8
06.001.0105-0 | 46.76
06.001.0105-A | 40.73
06.001.0106-0 | 52.46
06.001.0106-A | 45.71
06.001.0110-0 | 17.27
06.001.0110-A | 14.96
06.001.0115-0 | 20.95
06.001.0115-A | 18.16
06.001.0120-0 | 25.01
06.001.0120-A | 21.68
06.001.0125-0 | 29.45
06.001.0125-A | 25.53
06.001.0130-0 | 34.27
06.001.0130-A | 29.7
06.001.0151-0 | 37.47
06.001.0151-A | 32.55
06.001.0152-0 | 46.55
06.001.0152-A | 40.43
06.001.0153-0 | 64.84
06.001.0153-A | 56.32
06.001.0155-0 | 74.05
06.001.0155-A | 64.33
06.001.0161-0 | 21.5
06.001.0161-A | 18.67
06.001.0162-0 | 29.92
06.001.0162-A | 26.01
06.001.0163-0 | 36.71
06.001.0163-A | 31.9
06.001.0165-0 | 40.8
06.001.0165-A | 35.45
06.001.0170-0 | 40.76
06.001.0170-A | 35.41
06.001.0171-0 | 46.51
06.001.0171-A | 40.43
06.001.0172-0 | 57.61
06.001.0172-A | 50.08
06.001.0173-0 | 63.27
06.001.0173-A | 55.02
06.001.0174-0 | 85.46
06.001.0174-A | 74.33
06.001.0180-0 | 14.74
06.001.0180-A | 12.77
06.001.0183-0 | 18.29
06.001.0183-A | 15.85
06.001.0184-0 | 25.09
06.001.0184-A | 21.74
06.001.0185-0 | 29.73
06.001.0185-A | 25.77
06.001.0187-0 | 34.98
06.001.0187-A | 30.32
06.001.0188-0 | 41.77
06.001.0188-A | 36.2
06.001.0189-0 | 49.13
06.001.0189-A | 42.58
06.001.0190-0 | 56.44
06.001.0190-A | 48.91
06.001.0192-0 | 66.33
06.001.0192-A | 57.49
06.001.0193-0 | 79.68
06.001.0193-A | 69.05
06.001.0195-0 | 116.16
06.001.0195-A | 100.67
06.001.0198-0 | 150.19
06.001.0198-A | 130.16
06.001.0200-0 | 176.47
06.001.0200-A | 152.94
06.001.0205-0 | 257.05
06.001.0205-A | 222.77
06.001.0210-0 | 356.64
06.001.0210-A | 309.08
06.001.0242-0 | 8.72
06.001.0242-A | 7.55
06.001.0243-0 | 11.96
06.001.0243-A | 10.36
06.001.0244-0 | 15.19
06.001.0244-A | 13.17
06.001.0245-0 | 18.43
06.001.0245-A | 15.97
06.001.0246-0 | 21.67
06.001.0246-A | 18.78
06.001.0247-0 | 24.91
06.001.0247-A | 21.59
06.001.0248-0 | 28.15
06.001.0248-A | 24.39
06.001.0250-0 | 2.97
06.001.0250-A | 2.58
06.001.0251-0 | 5.15
06.001.0251-A | 4.48
06.001.0252-0 | 6.94
06.001.0252-A | 6.05
06.001.0254-0 | 10.55
06.001.0254-A | 9.19
06.001.0255-0 | 14.79
06.001.0255-A | 12.91
06.001.0256-0 | 19.08
06.001.0256-A | 16.68
06.001.0257-0 | 23.62
06.001.0257-A | 20.66
06.001.0258-0 | 31.45
06.001.0258-A | 27.56
06.001.0259-0 | 39.29
06.001.0259-A | 34.46
06.001.0260-0 | 7.19
06.001.0260-A | 6.23
06.001.0261-0 | 10.79
06.001.0261-A | 9.35
06.001.0262-0 | 14.38
06.001.0262-A | 12.46
06.001.0263-0 | 17.98
06.001.0263-A | 15.58
06.001.0264-0 | 21.58
06.001.0264-A | 18.7
06.001.0265-0 | 25.17
06.001.0265-A | 21.82
06.001.0266-0 | 28.77
06.001.0266-A | 24.93
06.001.0267-0 | 32.37
06.001.0267-A | 28.05
06.001.0268-0 | 35.96
06.001.0268-A | 31.17
06.001.0269-0 | 43.16
06.001.0269-A | 37.4
06.001.0270-0 | 1.7
06.001.0270-A | 1.48
06.001.0271-0 | 1.88
06.001.0271-A | 1.63
06.001.0272-0 | 2.24
06.001.0272-A | 1.94
06.001.0273-0 | 2.69
06.001.0273-A | 2.33
06.001.0274-0 | 2.96
06.001.0274-A | 2.57
06.001.0275-0 | 3.82
06.001.0275-A | 3.31
06.001.0276-0 | 4.9
06.001.0276-A | 4.24
06.001.0300-0 | 1721.73
06.001.0300-A | 1495.05
06.001.0301-0 | 850.67
06.001.0301-A | 738.79
06.001.0305-0 | 443.46
06.001.0305-A | 385.27
06.001.0306-0 | 44.1
06.001.0306-A | 38.87
06.001.0307-0 | 54.81
06.001.0307-A | 48.32
06.001.0308-0 | 215.34
06.001.0308-A | 205.79
06.001.0309-0 | 227.28
06.001.0309-A | 217.69
06.001.0310-0 | 258.56
06.001.0310-A | 247.07
06.001.0311-0 | 275.93
06.001.0311-A | 262.95
06.001.0312-0 | 292.4
06.001.0312-A | 278.52
06.001.0313-0 | 53.56
06.001.0313-A | 47.07
06.001.0314-0 | 54.95
06.001.0314-A | 48.44
06.001.0315-0 | 214
06.001.0315-A | 204.49
06.001.0316-0 | 226.19
06.001.0316-A | 216.63
06.001.0317-0 | 260.35
06.001.0317-A | 248.79
06.001.0318-0 | 12.15
06.001.0318-A | 10.75
06.001.0319-0 | 46.28
06.001.0319-A | 40.26
06.001.0320-0 | 184.25
06.001.0320-A | 160.18
06.001.0325-0 | 254.39
06.001.0325-A | 220.96
06.001.0327-0 | 92.12
06.001.0327-A | 80.09
06.001.0328-0 | 92.12
06.001.0328-A | 80.09
06.001.0329-0 | 184.25
06.001.0329-A | 160.18
06.001.0330-0 | 276.38
06.001.0330-A | 240.27
06.001.0331-0 | 467.25
06.001.0331-A | 406.94
06.001.0332-0 | 120.42
06.001.0332-A | 104.76
06.001.0335-0 | 69.64
06.001.0335-A | 60.6
06.001.0500-0 | 4.73
06.001.0500-A | 4.14
06.001.0501-0 | 7.66
06.001.0501-A | 6.7
06.001.0502-0 | 11.13
06.001.0502-A | 9.73
06.001.0503-0 | 18.3
06.001.0503-A | 15.99
06.001.0504-0 | 27.47
06.001.0504-A | 23.98
06.001.0505-0 | 35.85
06.001.0505-A | 31.3
06.001.0506-0 | 40.34
06.001.0506-A | 35.87
06.001.0507-0 | 46.8
06.001.0507-A | 41.61
06.001.0508-0 | 54.69
06.001.0508-A | 48.64
06.001.0509-0 | 69.97
06.001.0509-A | 62.91
06.001.0510-0 | 69.82
06.001.0510-A | 62.13
06.001.0511-0 | 85.6
06.001.0511-A | 76.22
06.001.0512-0 | 145.77
06.001.0512-A | 134.98
06.001.0513-0 | 173.69
06.001.0513-A | 160.92
06.001.0514-0 | 208.57
06.001.0514-A | 193.48
06.001.0515-0 | 243.59
06.001.0515-A | 226.13
06.001.0516-0 | 302.5
06.001.0516-A | 280.81
06.001.0550-0 | 3.19
06.001.0550-A | 2.81
06.001.0551-0 | 5.2
06.001.0551-A | 4.57
06.001.0552-0 | 7.69
06.001.0552-A | 6.74
06.001.0553-0 | 12.85
06.001.0553-A | 11.27
06.001.0554-0 | 19.63
06.001.0554-A | 17.19
06.001.0555-0 | 25.82
06.001.0555-A | 22.61
06.001.0556-0 | 30.57
06.001.0556-A | 27.4
06.001.0557-0 | 36.13
06.001.0557-A | 32.38
06.001.0558-0 | 41.66
06.001.0558-A | 37.35
06.001.0559-0 | 47.6
06.001.0559-A | 42.68
06.001.0560-0 | 53.53
06.001.0560-A | 48.02
06.001.0561-0 | 66.06
06.001.0561-A | 59.28
06.001.0562-0 | 122.39
06.001.0562-A | 114.71
06.001.0563-0 | 146.88
06.001.0563-A | 137.69
06.001.0564-0 | 177.75
06.001.0564-A | 166.76
06.001.0565-0 | 208.76
06.001.0565-A | 195.94
06.001.0566-0 | 260.4
06.001.0566-A | 244.32
06.001.0630-0 | 10.98
06.001.0630-A | 9.57
06.001.0631-0 | 18.09
06.001.0631-A | 15.78
06.001.0632-0 | 27.19
06.001.0632-A | 23.71
06.001.0633-0 | 35.46
06.001.0633-A | 30.92
06.001.0634-0 | 39.81
06.001.0634-A | 35.35
06.001.0650-0 | 8.99
06.001.0650-A | 7.79
06.001.0651-0 | 13.48
06.001.0651-A | 11.68
06.001.0652-0 | 17.98
06.001.0652-A | 15.58
06.001.0653-0 | 22.47
06.001.0653-A | 19.48
06.001.0654-0 | 26.97
06.001.0654-A | 23.37
06.001.0655-0 | 31.47
06.001.0655-A | 27.27
06.001.0656-0 | 35.96
06.001.0656-A | 31.17
06.001.0657-0 | 40.46
06.001.0657-A | 35.06
06.001.0658-0 | 44.95
06.001.0658-A | 38.96
06.001.0659-0 | 49.45
06.001.0659-A | 42.86
06.001.0660-0 | 53.95
06.001.0660-A | 46.75
06.001.0661-0 | 58.44
06.001.0661-A | 50.65
06.001.0662-0 | 62.94
06.001.0662-A | 54.55
06.001.0663-0 | 67.43
06.001.0663-A | 58.44
06.001.0664-0 | 71.93
06.001.0664-A | 62.34
06.001.0665-0 | 76.43
06.001.0665-A | 66.24
06.001.0666-0 | 85.42
06.001.0666-A | 74.03
06.001.0670-0 | 22.47
06.001.0670-A | 19.48
06.001.0671-0 | 33.26
06.001.0671-A | 28.83
06.001.0672-0 | 43.61
06.001.0672-A | 37.79
06.001.0673-0 | 64.74
06.001.0673-A | 56.1
06.001.0674-0 | 84.07
06.001.0674-A | 72.86
06.001.0675-0 | 102.95
06.001.0675-A | 89.22
06.001.0676-0 | 120.94
06.001.0676-A | 104.81
06.001.0677-0 | 137.57
06.001.0677-A | 119.23
06.001.0678-0 | 153.31
06.001.0678-A | 132.87
06.001.0679-0 | 168.59
06.001.0679-A | 146.11
06.001.0680-0 | 182.53
06.001.0680-A | 158.19
06.001.0681-0 | 208.16
06.001.0681-A | 180.4
06.001.0682-0 | 229.74
06.001.0682-A | 199.11
06.001.0683-0 | 240.08
06.001.0683-A | 208.07
06.001.0684-0 | 247.72
06.001.0684-A | 214.69
06.001.0685-0 | 272
06.001.0685-A | 235.73
06.001.0686-0 | 281.89
06.001.0686-A | 244.3
06.001.0710-0 | 28.11
06.001.0710-A | 24.36
06.001.0711-0 | 40.61
06.001.0711-A | 35.19
06.001.0712-0 | 194.15
06.001.0712-A | 186.2
06.001.0715-0 | 21.4
06.001.0715-A | 18.54
06.001.0716-0 | 26.47
06.001.0716-A | 22.94
06.001.0717-0 | 29.75
06.001.0717-A | 25.78
06.001.0718-0 | 34.62
06.001.0718-A | 30
06.001.0719-0 | 37.83
06.001.0719-A | 32.78
06.001.0720-0 | 70.8
06.001.0720-A | 62.44
06.001.0721-0 | 90.33
06.001.0721-A | 79.59
06.001.0722-0 | 92.96
06.001.0722-A | 82.2
06.001.0723-0 | 270.31
06.001.0723-A | 254.44
06.001.0724-0 | 293.28
06.001.0724-A | 277.36
06.001.0725-0 | 342.46
06.001.0725-A | 323.31
06.001.0726-0 | 367.08
06.001.0726-A | 345.63
06.001.0727-0 | 369.64
06.001.0727-A | 348.15
06.001.0728-0 | 400.42
06.001.0728-A | 375.13
06.001.0729-0 | 429.54
06.001.0729-A | 402.05
06.001.0730-0 | 465.88
06.001.0730-A | 434.1
06.001.0731-0 | 507.36
06.001.0731-A | 472.86
06.001.0732-0 | 554.34
06.001.0732-A | 515.13
06.001.0733-0 | 600.89
06.001.0733-A | 558.57
06.001.0734-0 | 693.44
06.001.0734-A | 642.2
06.001.0735-0 | 782.83
06.001.0735-A | 723.4
06.001.0736-0 | 831.82
06.001.0736-A | 770.5
06.001.0750-0 | 32.99
06.001.0750-A | 28.59
06.001.0751-0 | 33.04
06.001.0751-A | 28.63
06.001.0752-0 | 36.32
06.001.0752-A | 31.48
06.001.0753-0 | 36.37
06.001.0753-A | 31.52
06.001.0754-0 | 36.37
06.001.0754-A | 31.52
06.001.0755-0 | 49.06
06.001.0755-A | 42.51
06.001.0756-0 | 49.06
06.001.0756-A | 42.51
06.001.0757-0 | 52.41
06.001.0757-A | 45.42
06.001.0758-0 | 55.76
06.001.0758-A | 48.32
06.001.0759-0 | 55.83
06.001.0759-A | 48.38
06.001.0760-0 | 206.34
06.001.0760-A | 196.55
06.001.0761-0 | 209.94
06.001.0761-A | 199.7
06.001.0762-0 | 213.54
06.001.0762-A | 203.17
06.001.0763-0 | 220.9
06.001.0763-A | 209.62
06.001.0764-0 | 225.28
06.001.0764-A | 213.53
06.001.0765-0 | 230.76
06.001.0765-A | 218.49
06.001.0766-0 | 247.5
06.001.0766-A | 233.36
06.001.0767-0 | 254.39
06.001.0767-A | 239.68
06.001.0770-0 | 29.85
06.001.0770-A | 26.65
06.001.0771-0 | 30.49
06.001.0771-A | 27.2
06.001.0772-0 | 31.41
06.001.0772-A | 28.02
06.001.0773-0 | 32.32
06.001.0773-A | 28.84
06.001.0774-0 | 33.23
06.001.0774-A | 29.66
06.001.0775-0 | 34.14
06.001.0775-A | 30.48
06.001.0776-0 | 35.05
06.001.0776-A | 31.3
06.001.0777-0 | 35.96
06.001.0777-A | 32.12
06.001.0778-0 | 43.86
06.001.0778-A | 39.51
06.001.0779-0 | 58.46
06.001.0779-A | 53.29
06.001.0780-0 | 70.36
06.001.0780-A | 65.06
06.001.0781-0 | 96.86
06.001.0781-A | 90.46
06.002.0010-0 | 245.31
06.002.0010-A | 238.12
06.002.0011-0 | 343.11
06.002.0011-A | 335.78
06.002.0012-0 | 419.16
06.002.0012-A | 410.37
06.002.0013-0 | 539.05
06.002.0013-A | 528.61
06.002.0014-0 | 639.18
06.002.0014-A | 626.45
06.002.0015-0 | 824.39
06.002.0015-A | 809.58
06.002.0016-0 | 996.82
06.002.0016-A | 980.3
06.002.0017-0 | 1543.92
06.002.0017-A | 1523.5
06.002.0018-0 | 2230
06.002.0018-A | 2204.63
06.002.0041-0 | 249.11
06.002.0041-A | 243.78
06.002.0042-0 | 392.9
06.002.0042-A | 385.57
06.002.0043-0 | 469.9
06.002.0043-A | 461.11
06.002.0044-0 | 604.95
06.002.0044-A | 594.51
06.002.0045-0 | 749.09
06.002.0045-A | 736.36
06.002.0046-0 | 927.39
06.002.0046-A | 912.58
06.002.0047-0 | 1157.87
06.002.0047-A | 1141.36
06.002.0049-0 | 1623.92
06.002.0049-A | 1603.5
06.002.0050-0 | 2300
06.002.0050-A | 2274.63
06.002.0061-0 | 297.26
06.002.0061-A | 291.92
06.002.0062-0 | 417.9
06.002.0062-A | 410.57
06.002.0063-0 | 537.79
06.002.0063-A | 529.01
06.002.0064-0 | 674.95
06.002.0064-A | 664.51
06.002.0065-0 | 818.32
06.002.0065-A | 805.6
06.002.0066-0 | 1042.31
06.002.0066-A | 1027.5
06.002.0067-0 | 1317.52
06.002.0067-A | 1301.01
06.002.0069-0 | 1852.44
06.002.0069-A | 1832.02
06.002.0070-0 | 2430
06.002.0070-A | 2404.63
06.003.0010-0 | 61.57
06.003.0010-A | 58.77
06.003.0011-0 | 83.29
06.003.0011-A | 77.88
06.003.0012-0 | 159.05
06.003.0012-A | 150.17
06.003.0013-0 | 195.48
06.003.0013-A | 181.93
06.003.0015-0 | 570.66
06.003.0015-A | 557.48
06.003.0017-0 | 835.68
06.003.0017-A | 817.21
06.003.0050-0 | 82.2
06.003.0050-A | 77.63
06.003.0053-0 | 128.31
06.003.0053-A | 122.29
06.003.0055-0 | 158.03
06.003.0055-A | 150.05
06.003.0057-0 | 259.93
06.003.0057-A | 249.91
06.003.0058-0 | 284.29
06.003.0058-A | 272.53
06.003.0060-0 | 131.36
06.003.0060-A | 127.23
06.003.0062-0 | 156.07
06.003.0062-A | 150.05
06.003.0064-0 | 203.78
06.003.0064-A | 195.8
06.003.0066-0 | 297.35
06.003.0066-A | 287.33
06.003.0068-0 | 369.36
06.003.0068-A | 357.6
06.004.0060-0 | 193.81
06.004.0060-A | 187.47
06.004.0062-0 | 209.53
06.004.0062-A | 201.55
06.004.0064-0 | 273.93
06.004.0064-A | 263.91
06.004.0066-0 | 358.89
06.004.0066-A | 347.13
06.004.0068-0 | 432.87
06.004.0068-A | 419.25
06.004.0070-0 | 513.84
06.004.0070-A | 498.38
06.004.0072-0 | 658.75
06.004.0072-A | 638.08
06.004.0074-0 | 887.72
06.004.0074-A | 864.98
06.004.0076-0 | 1029.18
06.004.0076-A | 1003.19
06.004.0078-0 | 1145.33
06.004.0078-A | 1116.16
06.004.0080-0 | 1715.72
06.004.0080-A | 1678.8
06.004.0084-0 | 3416.54
06.004.0084-A | 3366.81
06.004.0090-0 | 221.81
06.004.0090-A | 215.47
06.004.0092-0 | 243.29
06.004.0092-A | 235.31
06.004.0094-0 | 327.27
06.004.0094-A | 317.25
06.004.0096-0 | 348.89
06.004.0096-A | 337.13
06.004.0098-0 | 555.87
06.004.0098-A | 542.25
06.004.0100-0 | 682.84
06.004.0100-A | 667.38
06.004.0102-0 | 875.75
06.004.0102-A | 855.08
06.004.0104-0 | 1094.6
06.004.0104-A | 1071.86
06.004.0108-0 | 1256.33
06.004.0108-A | 1227.16
06.004.0110-0 | 1875.72
06.004.0110-A | 1838.8
06.004.0114-0 | 3766.92
06.004.0114-A | 3717.19
06.004.0120-0 | 256.81
06.004.0120-A | 250.47
06.004.0122-0 | 277.06
06.004.0122-A | 269.08
06.004.0124-0 | 370.14
06.004.0124-A | 360.12
06.004.0126-0 | 438.82
06.004.0126-A | 427.06
06.004.0128-0 | 545.87
06.004.0128-A | 532.25
06.004.0130-0 | 637.84
06.004.0130-A | 622.38
06.004.0134-0 | 1098.72
06.004.0134-A | 1075.98
06.004.0138-0 | 1532.88
06.004.0138-A | 1503.71
06.004.0140-0 | 2055.72
06.004.0140-A | 2018.8
06.004.0150-0 | 291.81
06.004.0150-A | 285.47
06.004.0152-0 | 329.56
06.004.0152-A | 321.06
06.004.0154-0 | 391.86
06.004.0154-A | 381.5
06.004.0156-0 | 528.2
06.004.0156-A | 515.24
06.004.0158-0 | 636.12
06.004.0158-A | 621.18
06.004.0160-0 | 745.59
06.004.0160-A | 727.19
06.004.0162-0 | 915.29
06.004.0162-A | 894.11
06.004.0164-0 | 1318.47
06.004.0164-A | 1294.27
06.004.0166-0 | 1464.77
06.004.0166-A | 1438.35
06.004.0168-0 | 1829.67
06.004.0168-A | 1799.89
06.004.0170-0 | 2319.75
06.004.0170-A | 2282.4
06.004.0253-1 | 933.32
06.004.0253-B | 871.34
06.004.0254-1 | 1043.32
06.004.0254-B | 978
06.004.0400-0 | 7021.8
06.004.0400-A | 6800.76
06.004.0405-0 | 7291.7
06.004.0405-A | 7051.26
06.004.0410-0 | 8102.14
06.004.0410-A | 7835.67
06.004.0415-0 | 12334.97
06.004.0415-A | 11835.99
06.004.0420-0 | 10598.26
06.004.0420-A | 10274.72
06.004.0425-0 | 13377.11
06.004.0425-A | 12958.19
06.004.0430-0 | 13198.35
06.004.0430-A | 12777.68
06.004.0435-0 | 19661.52
06.004.0435-A | 18868.76
06.004.0440-0 | 14708.86
06.004.0440-A | 14277.63
06.004.0445-0 | 16398.03
06.004.0445-A | 15884.13
06.004.0450-0 | 17337.71
06.004.0450-A | 16792.04
06.004.0455-0 | 25893.68
06.004.0455-A | 24852.41
06.004.0500-0 | 3843.3
06.004.0500-A | 3592.03
06.004.0505-0 | 4831.63
06.004.0505-A | 4516.71
06.004.0510-0 | 6193.29
06.004.0510-A | 5789.92
06.004.0515-0 | 6753.28
06.004.0515-A | 6312.72
06.004.0520-0 | 7741.61
06.004.0520-A | 7237.4
06.004.0525-0 | 8674.94
06.004.0525-A | 8108.74
06.004.0530-0 | 9663.26
06.004.0530-A | 9033.42
06.004.0535-0 | 10651.59
06.004.0535-A | 9958.09
06.005.0030-0 | 51.31
06.005.0030-A | 47.92
06.005.0035-0 | 68.36
06.005.0035-A | 64.29
06.005.0040-0 | 98.14
06.005.0040-A | 93.4
06.005.0045-0 | 136.36
06.005.0045-A | 130.33
06.005.0050-0 | 167.96
06.005.0050-A | 161.21
06.006.0010-0 | 351.35
06.006.0010-A | 338.27
06.006.0011-0 | 59.02
06.006.0011-A | 56.71
06.006.0015-0 | 207.31
06.006.0015-A | 199.34
06.006.0016-0 | 39.64
06.006.0016-A | 38.1
06.006.0020-0 | 138.13
06.006.0020-A | 132.88
06.006.0030-0 | 220.82
06.006.0030-A | 209.34
06.006.0031-0 | 131.79
06.006.0031-A | 122.74
06.006.0035-0 | 312.69
06.006.0035-A | 298.53
06.006.0036-0 | 168.99
06.006.0036-A | 157.99
06.006.0040-0 | 513.86
06.006.0040-A | 496.27
06.006.0041-0 | 218.34
06.006.0041-A | 205.42
06.006.0050-0 | 1097.65
06.006.0050-A | 1075.54
06.006.0051-0 | 276.13
06.006.0051-A | 260.68
06.006.0060-0 | 1515.91
06.006.0060-A | 1489.76
06.006.0061-0 | 334.8
06.006.0061-A | 317.03
06.006.0090-0 | 93.33
06.006.0090-A | 90.07
06.006.0091-0 | 128.6
06.006.0091-A | 124.52
06.007.0010-0 | 41.92
06.007.0010-A | 37.07
06.007.0011-0 | 52.72
06.007.0011-A | 46.59
06.007.0012-0 | 71.69
06.007.0012-A | 63.36
06.007.0013-0 | 88.27
06.007.0013-A | 77.98
06.007.0015-0 | 94.84
06.007.0015-A | 83.84
06.007.0016-0 | 107.98
06.007.0016-A | 95.43
06.007.0017-0 | 128.32
06.007.0017-A | 113.47
06.007.0060-0 | 66.77
06.007.0060-A | 60.54
06.007.0061-0 | 89.12
06.007.0061-A | 80.73
06.007.0062-0 | 137.53
06.007.0062-A | 124.94
06.007.0063-0 | 214.12
06.007.0063-A | 193.99
06.007.0064-0 | 277.42
06.007.0064-A | 251.31
06.007.0065-0 | 340.95
06.007.0065-A | 309.04
06.007.0080-0 | 134.45
06.007.0080-A | 121.86
06.007.0081-0 | 175.29
06.007.0081-A | 159.1
06.007.0082-0 | 274.36
06.007.0082-A | 249.48
06.007.0083-0 | 428.24
06.007.0083-A | 387.99
06.007.0084-0 | 556.38
06.007.0084-A | 504.17
06.007.0085-0 | 680.36
06.007.0085-A | 616.55
06.007.0100-0 | 134.45
06.007.0100-A | 121.86
06.007.0101-0 | 176.83
06.007.0101-A | 160.64
06.007.0102-0 | 272.11
06.007.0102-A | 247.53
06.007.0120-0 | 187.73
06.007.0120-A | 172.14
06.007.0121-0 | 238.85
06.007.0121-A | 217.27
06.007.0122-0 | 406.02
06.007.0122-A | 373.65
06.007.0123-0 | 668.8
06.007.0123-A | 616.59
06.007.0124-0 | 928.25
06.007.0124-A | 860.34
06.007.0125-0 | 1108.09
06.007.0125-A | 1024.82
06.008.0050-0 | 191.83
06.008.0050-A | 190.08
06.008.0053-0 | 233.36
06.008.0053-A | 231.01
06.008.0055-0 | 266.68
06.008.0055-A | 263.73
06.008.0056-0 | 358.95
06.008.0056-A | 355.7
06.008.0058-0 | 387.37
06.008.0058-A | 383.83
06.008.0060-0 | 694.65
06.008.0060-A | 690.5
06.008.0062-0 | 1152.47
06.008.0062-A | 1147.73
06.008.0065-0 | 1685.91
06.008.0065-A | 1680.57
06.008.0068-0 | 5098.58
06.008.0068-A | 5092.63
06.008.0070-0 | 6198.1
06.008.0070-A | 6191.55
06.008.0072-0 | 8330.04
06.008.0072-A | 8322.89
06.008.0100-0 | 291.14
06.008.0100-A | 288.19
06.008.0105-0 | 450.53
06.008.0105-A | 446.98
06.009.0030-0 | 221.82
06.009.0030-A | 221.16
06.009.0033-0 | 312.94
06.009.0033-A | 312.01
06.009.0035-0 | 430.61
06.009.0035-A | 429.55
06.009.0051-0 | 522.57
06.009.0051-A | 521.61
06.009.0052-0 | 514.47
06.009.0052-A | 513.07
06.009.0053-0 | 616.61
06.009.0053-A | 614.3
06.009.0054-0 | 755.74
06.009.0054-A | 752.25
06.009.0055-0 | 928.93
06.009.0055-A | 924.38
06.009.0056-0 | 1094.37
06.009.0056-A | 1089.9
06.009.0057-0 | 1493.79
06.009.0057-A | 1487.74
06.009.0058-0 | 1921.28
06.009.0058-A | 1913.59
06.009.0059-0 | 2487.13
06.009.0059-A | 2477.75
06.009.0060-0 | 3482.91
06.009.0060-A | 3471.97
06.009.0061-0 | 4165.09
06.009.0061-A | 4152.59
06.009.0062-0 | 4870.02
06.009.0062-A | 4855.96
06.009.0063-0 | 5673.58
06.009.0063-A | 5657.96
06.009.0064-0 | 7403.75
06.009.0064-A | 7385.3
06.009.0081-0 | 576.11
06.009.0081-A | 573.8
06.009.0082-0 | 694.31
06.009.0082-A | 690.82
06.009.0083-0 | 851.32
06.009.0083-A | 846.77
06.009.0084-0 | 970.63
06.009.0084-A | 966.16
06.009.0085-0 | 1364.4
06.009.0085-A | 1358.35
06.009.0086-0 | 1702.87
06.009.0086-A | 1695.18
06.009.0087-0 | 2185.17
06.009.0087-A | 2177.37
06.009.0088-0 | 3087.94
06.009.0088-A | 3078.84
06.009.0089-0 | 3582.69
06.009.0089-A | 3572.3
06.009.0090-0 | 4135.73
06.009.0090-A | 4124.05
06.009.0091-0 | 4854.86
06.009.0091-A | 4841.88
06.009.0092-0 | 6444.03
06.009.0092-A | 6428.46
06.010.0010-0 | 302.41
06.010.0010-A | 284.52
06.010.0011-0 | 150.43
06.010.0011-A | 142.16
06.010.0015-0 | 757.05
06.010.0015-A | 735.08
06.010.0016-0 | 211.06
06.010.0016-A | 201.08
06.010.0020-0 | 1120.17
06.010.0020-A | 1094.12
06.010.0021-0 | 277.76
06.010.0021-A | 266.1
06.010.0030-0 | 2339.57
06.010.0030-A | 2324.55
06.010.0031-0 | 365.99
06.010.0031-A | 352.65
06.010.0040-0 | 5045.49
06.010.0040-A | 5028.18
06.010.0041-0 | 496.85
06.010.0041-A | 481.46
06.011.0101-0 | 44.41
06.011.0101-A | 42.11
06.011.0102-0 | 45.32
06.011.0102-A | 42.98
06.011.0103-0 | 87.48
06.011.0103-A | 84.3
06.011.0104-0 | 96.37
06.011.0104-A | 92.12
06.011.0105-0 | 98.52
06.011.0105-A | 94.15
06.011.0106-0 | 202.76
06.011.0106-A | 196.99
06.011.0107-0 | 213.91
06.011.0107-A | 208.12
06.011.0108-0 | 264.08
06.011.0108-A | 257.25
06.011.0109-0 | 347.71
06.011.0109-A | 340.06
06.011.0110-0 | 402.07
06.011.0110-A | 393.78
06.011.0111-0 | 407.71
06.011.0111-A | 398.8
06.011.0112-0 | 506.53
06.011.0112-A | 496.8
06.011.0113-0 | 584.62
06.011.0113-A | 573.47
06.011.0115-0 | 1099.73
06.011.0115-A | 1087.6
06.011.0116-0 | 1265.83
06.011.0116-A | 1252.14
06.011.0117-0 | 1457.94
06.011.0117-A | 1443.1
06.011.0119-0 | 2057.49
06.011.0119-A | 2039.6
06.011.0131-0 | 44.41
06.011.0131-A | 42.11
06.011.0132-0 | 45.32
06.011.0132-A | 42.98
06.011.0133-0 | 77.56
06.011.0133-A | 74.38
06.011.0134-0 | 96.37
06.011.0134-A | 92.12
06.011.0135-0 | 135.83
06.011.0135-A | 130.46
06.011.0136-0 | 262.84
06.011.0136-A | 256.46
06.011.0137-0 | 273.99
06.011.0137-A | 267.59
06.011.0139-0 | 421.5
06.011.0139-A | 413.24
06.011.0140-0 | 495.95
06.011.0140-A | 486.61
06.011.0141-0 | 920.64
06.011.0141-A | 910.21
06.011.0142-0 | 933.53
06.011.0142-A | 922.27
06.011.0143-0 | 1243.97
06.011.0143-A | 1231
06.011.0145-0 | 1555.69
06.011.0145-A | 1541.74
06.011.0146-0 | 1798.25
06.011.0146-A | 1782.41
06.011.0147-0 | 2162.55
06.011.0147-A | 2145.57
06.011.0149-0 | 4057.69
06.011.0149-A | 4036.13
06.011.0191-0 | 3.11
06.011.0191-A | 2.69
06.011.0192-0 | 15.94
06.011.0192-A | 15.44
06.011.0193-0 | 15.94
06.011.0193-A | 15.44
06.011.0194-0 | 16.21
06.011.0194-A | 15.69
06.011.0195-0 | 16.21
06.011.0195-A | 15.69
06.011.0196-0 | 16.87
06.011.0196-A | 16.34
06.011.0197-0 | 16.92
06.011.0197-A | 16.39
06.011.0198-0 | 17.18
06.011.0198-A | 16.64
06.011.0199-0 | 17.23
06.011.0199-A | 16.68
06.011.0200-0 | 17.49
06.011.0200-A | 16.93
06.011.0201-0 | 18.16
06.011.0201-A | 17.58
06.011.0202-0 | 18.87
06.011.0202-A | 18.28
06.011.0203-0 | 19.85
06.011.0203-A | 19.22
06.011.0205-0 | 20.42
06.011.0205-A | 19.77
06.011.0206-0 | 21.61
06.011.0206-A | 20.93
06.011.0207-0 | 22.59
06.011.0207-A | 21.87
06.011.0209-0 | 25.47
06.011.0209-A | 24.67
06.011.0221-0 | 44.37
06.011.0221-A | 42.07
06.011.0222-0 | 45.46
06.011.0222-A | 43.1
06.011.0223-0 | 82.03
06.011.0223-A | 78.26
06.011.0224-0 | 96.94
06.011.0224-A | 92.62
06.011.0225-0 | 162.52
06.011.0225-A | 157.76
06.011.0226-0 | 203.28
06.011.0226-A | 197.49
06.011.0227-0 | 215.56
06.011.0227-A | 209.71
06.011.0228-0 | 267.55
06.011.0228-A | 260.61
06.011.0229-0 | 351.89
06.011.0229-A | 344.11
06.011.0230-0 | 408.48
06.011.0230-A | 399.99
06.011.0231-0 | 417
06.011.0231-A | 407.8
06.011.0232-0 | 520.55
06.011.0232-A | 510.37
06.011.0233-0 | 607.92
06.011.0233-A | 596.04
06.011.0235-0 | 1126.23
06.011.0235-A | 1113.24
06.011.0236-0 | 1305.2
06.011.0236-A | 1290.25
06.011.0237-0 | 1514.3
06.011.0237-A | 1496.94
06.011.0239-0 | 2138.62
06.011.0239-A | 2117.28
06.011.0251-0 | 44.37
06.011.0251-A | 42.07
06.011.0252-0 | 45.46
06.011.0252-A | 43.1
06.011.0253-0 | 82.03
06.011.0253-A | 78.26
06.011.0254-0 | 96.94
06.011.0254-A | 92.62
06.011.0255-0 | 199.48
06.011.0255-A | 193.61
06.011.0256-0 | 263.76
06.011.0256-A | 257.37
06.011.0257-0 | 270.14
06.011.0257-A | 263.78
06.011.0258-0 | 342.19
06.011.0258-A | 334.8
06.011.0259-0 | 426.9
06.011.0259-A | 418.48
06.011.0260-0 | 503.49
06.011.0260-A | 493.92
06.011.0261-0 | 929.91
06.011.0261-A | 919.2
06.011.0262-0 | 1059.03
06.011.0262-A | 1048.84
06.011.0263-0 | 1266.83
06.011.0263-A | 1253.13
06.011.0265-0 | 1583.64
06.011.0265-A | 1568.89
06.011.0266-0 | 1837.74
06.011.0266-A | 1820.66
06.011.0267-0 | 2208.71
06.011.0267-A | 2190.26
06.011.0269-0 | 4112.97
06.011.0269-A | 4088.52
06.011.0311-0 | 45.74
06.011.0311-A | 43.35
06.011.0312-0 | 82.28
06.011.0312-A | 78.47
06.011.0313-0 | 96.7
06.011.0313-A | 92.41
06.011.0314-0 | 162.26
06.011.0314-A | 157.51
06.011.0315-0 | 202.97
06.011.0315-A | 197.2
06.011.0316-0 | 214.58
06.011.0316-A | 208.77
06.011.0317-0 | 264.34
06.011.0317-A | 257.5
06.011.0318-0 | 348.38
06.011.0318-A | 340.71
06.011.0319-0 | 402.36
06.011.0319-A | 394.06
06.011.0320-0 | 408.71
06.011.0320-A | 399.77
06.011.0321-0 | 508.72
06.011.0321-A | 498.92
06.011.0322-0 | 586.88
06.011.0322-A | 575.65
06.011.0324-0 | 1107.32
06.011.0324-A | 1094.96
06.011.0325-0 | 1274.29
06.011.0325-A | 1260.32
06.011.0326-0 | 1466.84
06.011.0326-A | 1451.71
06.011.0328-0 | 2075.67
06.011.0328-A | 2057.21
06.011.0341-0 | 50.1
06.011.0341-A | 47.12
06.011.0342-0 | 82.41
06.011.0342-A | 78.59
06.011.0343-0 | 96.5
06.011.0343-A | 92.23
06.011.0344-0 | 199.83
06.011.0344-A | 194.07
06.011.0345-0 | 263.75
06.011.0345-A | 257.35
06.011.0346-0 | 274.27
06.011.0346-A | 267.86
06.011.0347-0 | 342.02
06.011.0347-A | 334.68
06.011.0348-0 | 422.2
06.011.0348-A | 413.92
06.011.0349-0 | 497.54
06.011.0349-A | 488.17
06.011.0350-0 | 922.3
06.011.0350-A | 911.82
06.011.0351-0 | 1057.65
06.011.0351-A | 1046.35
06.011.0352-0 | 1247.31
06.011.0352-A | 1234.25
06.011.0354-0 | 1564.23
06.011.0354-A | 1550.02
06.011.0355-0 | 1811.03
06.011.0355-A | 1794.84
06.011.0356-0 | 2172.43
06.011.0356-A | 2155.13
06.011.0358-0 | 4077.57
06.011.0358-A | 4055.39
06.011.0370-0 | 111.08
06.011.0370-A | 107.11
06.011.0371-0 | 201.22
06.011.0371-A | 196.38
06.011.0372-0 | 308.15
06.011.0372-A | 302.92
06.011.0373-0 | 415.27
06.011.0373-A | 407.72
06.011.0374-0 | 679.49
06.011.0374-A | 670
06.011.0375-0 | 861.53
06.011.0375-A | 850.94
06.011.0376-0 | 1402.09
06.011.0376-A | 1390.71
06.011.0377-0 | 1740.42
06.011.0377-A | 1727.72
06.011.0378-0 | 2923.62
06.011.0378-A | 2910.12
06.011.0379-0 | 3463.12
06.011.0379-A | 3448.04
06.011.0380-0 | 4829.97
06.011.0380-A | 4813.73
06.011.0381-0 | 5760.53
06.011.0381-A | 5742.62
06.011.0382-0 | 11580.57
06.011.0382-A | 11561.32
06.011.0383-0 | 15687.4
06.011.0383-A | 15664.5
06.011.0390-0 | 111.08
06.011.0390-A | 107.11
06.011.0391-0 | 197.15
06.011.0391-A | 192.31
06.011.0392-0 | 306.85
06.011.0392-A | 301.63
06.011.0393-0 | 447.53
06.011.0393-A | 441.23
06.011.0394-0 | 732.36
06.011.0394-A | 724.24
06.011.0395-0 | 1056.83
06.011.0395-A | 1046.79
06.011.0396-0 | 1429.24
06.011.0396-A | 1417.9
06.011.0397-0 | 2302.31
06.011.0397-A | 2290.37
06.011.0398-0 | 3968.26
06.011.0398-A | 3954.15
06.011.0399-0 | 5020.08
06.011.0399-A | 5005.18
06.011.0400-0 | 5466.34
06.011.0400-A | 5449.57
06.011.0401-0 | 11646.4
06.011.0401-A | 11628.47
06.011.0402-0 | 13595.13
06.011.0402-A | 13575.25
06.011.0403-0 | 16683.8
06.011.0403-A | 16662.57
06.011.0404-0 | 28429.13
06.011.0404-A | 28402.84
06.011.0411-0 | 86.32
06.011.0411-A | 83.89
06.011.0412-0 | 86.28
06.011.0412-A | 83.94
06.011.0413-0 | 245.56
06.011.0413-A | 242.38
06.011.0414-0 | 254.45
06.011.0414-A | 250.2
06.011.0415-0 | 256.6
06.011.0415-A | 252.23
06.011.0416-0 | 439.88
06.011.0416-A | 434.11
06.011.0417-0 | 451.03
06.011.0417-A | 445.24
06.011.0418-0 | 580.24
06.011.0418-A | 573.41
06.011.0419-0 | 1833.45
06.011.0419-A | 1825.8
06.011.0420-0 | 2260.43
06.011.0420-A | 2251.93
06.011.0421-0 | 2264.89
06.011.0421-A | 2255.98
06.011.0422-0 | 3275.13
06.011.0422-A | 3265.4
06.011.0423-0 | 3906.93
06.011.0423-A | 3895.79
06.011.0424-0 | 4515.91
06.011.0424-A | 4503.78
06.011.0425-0 | 5251.37
06.011.0425-A | 5237.67
06.011.0426-0 | 7982.77
06.011.0426-A | 7967.92
06.011.0427-0 | 10125.89
06.011.0427-A | 10108
06.011.0431-0 | 85.33
06.011.0431-A | 83.03
06.011.0432-0 | 86.42
06.011.0432-A | 84.06
06.011.0433-0 | 163.95
06.011.0433-A | 160.18
06.011.0434-0 | 255.02
06.011.0434-A | 250.7
06.011.0435-0 | 320.6
06.011.0435-A | 315.84
06.011.0436-0 | 440.4
06.011.0436-A | 434.61
06.011.0437-0 | 452.68
06.011.0437-A | 446.83
06.011.0438-0 | 583.71
06.011.0438-A | 576.77
06.011.0439-0 | 1837.64
06.011.0439-A | 1829.85
06.011.0440-0 | 2265.68
06.011.0440-A | 2257.04
06.011.0441-0 | 2274.18
06.011.0441-A | 2264.98
06.011.0442-0 | 3289.14
06.011.0442-A | 3278.97
06.011.0443-0 | 3930.24
06.011.0443-A | 3918.35
06.011.0445-0 | 4542.4
06.011.0445-A | 4529.41
06.011.0446-0 | 5290.73
06.011.0446-A | 5275.78
06.011.0447-0 | 8039.13
06.011.0447-A | 8021.77
06.011.0449-0 | 10207.02
06.011.0449-A | 10185.68
06.012.0001-0 | 3762.15
06.012.0001-A | 3563.01
06.012.0002-0 | 3942.62
06.012.0002-A | 3732.62
06.012.0003-0 | 4415
06.012.0003-A | 4183.85
06.012.0004-0 | 4909.11
06.012.0004-A | 4649.31
06.012.0005-0 | 5332.47
06.012.0005-A | 5048.02
06.012.0006-0 | 6116.01
06.012.0006-A | 5788.11
06.012.0007-0 | 6776.31
06.012.0007-A | 6414.2
06.012.0008-0 | 7456.13
06.012.0008-A | 7059.77
06.012.0009-0 | 8311.6
06.012.0009-A | 7870.23
06.012.0015-0 | 2748.62
06.012.0015-A | 2600.92
06.012.0016-0 | 3158.99
06.012.0016-A | 2991.9
06.012.0017-0 | 3427.7
06.012.0017-A | 3246.05
06.012.0018-0 | 3864.16
06.012.0018-A | 3656.18
06.012.0019-0 | 4524.72
06.012.0019-A | 4283.75
06.012.0020-0 | 4992.52
06.012.0020-A | 4722.07
06.012.0021-0 | 5413
06.012.0021-A | 5120.52
06.012.0022-0 | 5841.96
06.012.0022-A | 5527.99
06.012.0039-0 | 2601.82
06.012.0039-A | 2447.68
06.012.0040-0 | 2380.29
06.012.0040-A | 2240.11
06.012.0041-0 | 2256.4
06.012.0041-A | 2122.17
06.012.0042-0 | 1984.02
06.012.0042-A | 1868.18
06.012.0043-0 | 1902.2
06.012.0043-A | 1790.34
06.012.0200-0 | 5767.39
06.012.0200-A | 5305.26
06.012.0201-0 | 6321.91
06.012.0201-A | 5814.85
06.012.0202-0 | 6937.77
06.012.0202-A | 6386.12
06.012.0203-0 | 7574.58
06.012.0203-A | 6976.71
06.012.0204-0 | 8433.92
06.012.0204-A | 7766.73
06.012.0205-0 | 9225.31
06.012.0205-A | 8489.11
06.012.0206-0 | 9427.28
06.012.0206-A | 8684.83
06.012.0207-0 | 9639.24
06.012.0207-A | 8889.29
06.012.0208-0 | 10260.91
06.012.0208-A | 9492.37
06.012.0209-0 | 10733.38
06.012.0209-A | 9927.11
06.012.0210-0 | 11268.97
06.012.0210-A | 10425.22
06.012.0211-0 | 11806.56
06.012.0211-A | 10925.08
06.012.0212-0 | 12344.03
06.012.0212-A | 11424.83
06.012.0213-0 | 12814.61
06.012.0213-A | 11857.93
06.012.0214-0 | 13352.08
06.012.0214-A | 12357.68
06.012.0215-0 | 13889.67
06.012.0215-A | 12857.54
06.012.0216-0 | 14425.25
06.012.0216-A | 13355.65
06.012.0217-0 | 7103.2
06.012.0217-A | 6534.71
06.012.0218-0 | 7765.86
06.012.0218-A | 7149.08
06.012.0219-0 | 8428.87
06.012.0219-A | 7763.82
06.012.0220-0 | 9305.31
06.012.0220-A | 8565.56
06.012.0221-0 | 10206.23
06.012.0221-A | 9391.76
06.012.0222-0 | 10665.32
06.012.0222-A | 9826.65
06.012.0223-0 | 11014.8
06.012.0223-A | 10148.2
06.012.0224-0 | 11473.92
06.012.0224-A | 10571.23
06.012.0225-0 | 11803.34
06.012.0225-A | 10910.72
06.012.0226-0 | 12338.93
06.012.0226-A | 11408.83
06.012.0227-0 | 12876.51
06.012.0227-A | 11908.69
06.012.0228-0 | 13348.98
06.012.0228-A | 12343.43
06.012.0229-0 | 13884.57
06.012.0229-A | 12841.54
06.012.0230-0 | 14422.04
06.012.0230-A | 13341.29
06.012.0231-0 | 14959.63
06.012.0231-A | 13841.15
06.012.0232-0 | 15430.21
06.012.0232-A | 14274.25
06.012.0233-0 | 8089.44
06.012.0233-A | 7440.98
06.012.0234-0 | 8812.12
06.012.0234-A | 8109.92
06.012.0235-0 | 9466.49
06.012.0235-A | 8711.37
06.012.0236-0 | 10238.37
06.012.0236-A | 9423.36
06.012.0237-0 | 11221.36
06.012.0237-A | 10326.18
06.012.0238-0 | 11939.16
06.012.0238-A | 11003.98
06.012.0239-0 | 12199.32
06.012.0239-A | 11232.37
06.012.0240-0 | 12552.2
06.012.0240-A | 11563.32
06.012.0241-0 | 13176.12
06.012.0241-A | 12168.43
06.012.0242-0 | 13711.65
06.012.0242-A | 12666.49
06.012.0243-0 | 14184.24
06.012.0243-A | 13101.35
06.012.0244-0 | 14718.62
06.012.0244-A | 13597.99
06.012.0245-0 | 15257.3
06.012.0245-A | 14099.2
06.012.0246-0 | 15794.77
06.012.0246-A | 14598.94
06.012.0247-0 | 16266.21
06.012.0247-A | 15032.66
06.012.0248-0 | 16803.14
06.012.0248-A | 15532.12
06.012.0249-0 | 9661.22
06.012.0249-A | 8885.29
06.012.0250-0 | 10436.28
06.012.0250-A | 9602.97
06.012.0251-0 | 11211.26
06.012.0251-A | 10320.57
06.012.0252-0 | 12257.8
06.012.0252-A | 11281.51
06.012.0253-0 | 13324.73
06.012.0253-A | 12263.08
06.012.0254-0 | 13553.36
06.012.0254-A | 12481.99
06.012.0255-0 | 13650.08
06.012.0255-A | 12574.69
06.012.0256-0 | 14273.02
06.012.0256-A | 13178.99
06.012.0257-0 | 14745.49
06.012.0257-A | 13613.74
06.012.0258-0 | 15282.95
06.012.0258-A | 14113.48
06.012.0259-0 | 15818.66
06.012.0259-A | 14611.71
06.012.0260-0 | 16356.13
06.012.0260-A | 15111.45
06.012.0261-0 | 16828.6
06.012.0261-A | 15546.19
06.012.0262-0 | 17364.18
06.012.0262-A | 16044.3
06.012.0263-0 | 17901.77
06.012.0263-A | 16544.16
06.012.0264-0 | 10866.34
06.012.0264-A | 9989.83
06.012.0265-0 | 11682.52
06.012.0265-A | 10744.76
06.012.0266-0 | 12512.5
06.012.0266-A | 11512.6
06.012.0267-0 | 13282.65
06.012.0267-A | 12220.3
06.012.0268-0 | 14473.34
06.012.0268-A | 13319.91
06.012.0269-0 | 15034.6
06.012.0269-A | 13849.49
06.012.0270-0 | 15295.97
06.012.0270-A | 14082
06.012.0271-0 | 15854.43
06.012.0271-A | 14595.35
06.012.0272-0 | 16102.45
06.012.0272-A | 14860.88
06.012.0273-0 | 16638.6
06.012.0273-A | 15359.55
06.012.0274-0 | 17176.07
06.012.0274-A | 15859.3
06.012.0275-0 | 17648.54
06.012.0275-A | 16294.04
06.012.0276-0 | 18184.24
06.012.0276-A | 16792.27
06.012.0277-0 | 18721.71
06.012.0277-A | 17292.01
06.012.0278-0 | 19259.18
06.012.0278-A | 17791.75
06.012.0310-0 | 12910.58
06.012.0310-A | 11814.08
06.012.0312-0 | 13216.58
06.012.0312-A | 12107.42
06.012.0315-0 | 14150.11
06.012.0315-A | 12936.74
06.012.0317-0 | 14425.16
06.012.0317-A | 13273.54
06.012.0319-0 | 15680.99
06.012.0319-A | 14432.91
06.012.0320-0 | 16624.74
06.012.0320-A | 15309.67
06.012.0322-0 | 16725.41
06.012.0322-A | 15392.9
06.012.0325-0 | 17183.73
06.012.0325-A | 15824.91
06.012.0327-0 | 17573.92
06.012.0327-A | 16214.56
06.012.0329-0 | 17924.29
06.012.0329-A | 16527.33
06.012.0331-0 | 18547.95
06.012.0331-A | 17117.97
06.012.0332-0 | 19042.41
06.012.0332-A | 17580.45
06.012.0335-0 | 19656.36
06.012.0335-A | 18146.47
06.012.0337-0 | 20193.83
06.012.0337-A | 18646.21
06.012.0340-0 | 20682.74
06.012.0340-A | 19095.21
06.012.0345-0 | 14428.3
06.012.0345-A | 13181.53
06.012.0347-0 | 14687.66
06.012.0347-A | 13407.1
06.012.0348-0 | 14895.65
06.012.0348-A | 13596.38
06.012.0349-0 | 15824.16
06.012.0349-A | 14549.09
06.012.0351-0 | 16888.64
06.012.0351-A | 15545.9
06.012.0352-0 | 18148.71
06.012.0352-A | 16703.66
06.012.0355-0 | 18260.21
06.012.0355-A | 16809.17
06.012.0357-0 | 18383.02
06.012.0357-A | 16924.48
06.012.0359-0 | 19005.02
06.012.0359-A | 17527.88
06.012.0362-0 | 19477.49
06.012.0362-A | 17962.63
06.012.0363-0 | 19944.49
06.012.0363-A | 18401.3
06.012.0364-0 | 20552.55
06.012.0364-A | 18962.23
06.012.0366-0 | 21088.13
06.012.0366-A | 19460.34
06.012.0368-0 | 21560.6
06.012.0368-A | 19895.08
06.012.0370-0 | 22097.55
06.012.0370-A | 20394.37
06.012.0372-0 | 19269.76
06.012.0372-A | 17702.31
06.012.0375-0 | 21404.48
06.012.0375-A | 19687.16
06.012.0377-0 | 23484.16
06.012.0377-A | 21600.69
06.012.0379-0 | 26427.13
06.012.0379-A | 24306.64
06.012.0381-0 | 26984.34
06.012.0381-A | 24860.66
06.012.0383-0 | 27121.88
06.012.0383-A | 24988.83
06.012.0385-0 | 27416.75
06.012.0385-A | 25230.01
06.012.0387-0 | 28083.32
06.012.0387-A | 25841.82
06.012.0389-0 | 28583.43
06.012.0389-A | 26300.72
06.012.0391-0 | 29351.59
06.012.0391-A | 27000.6
06.012.0393-0 | 30022.55
06.012.0393-A | 27617.17
06.012.0395-0 | 30729.68
06.012.0395-A | 28263.2
06.012.0400-0 | 31331.49
06.012.0400-A | 28810.23
06.014.0012-0 | 3770.37
06.014.0012-A | 3595.82
06.014.0013-0 | 3957.55
06.014.0013-A | 3768.16
06.014.0014-0 | 4334.1
06.014.0014-A | 4133.16
06.014.0015-0 | 4839.27
06.014.0015-A | 4608.91
06.014.0016-0 | 5406.42
06.014.0016-A | 5142.31
06.014.0049-0 | 656.18
06.014.0049-A | 618.55
06.014.0052-0 | 786.24
06.014.0052-A | 739.84
06.014.0054-0 | 1152.16
06.014.0054-A | 1085.68
06.014.0057-0 | 1509.5
06.014.0057-A | 1420.58
06.014.0059-0 | 2368.71
06.014.0059-A | 2225.21
06.014.0060-0 | 780.44
06.014.0060-A | 737.51
06.014.0062-0 | 949.8
06.014.0062-A | 895.34
06.014.0064-0 | 1332
06.014.0064-A | 1257.72
06.014.0066-0 | 1689.33
06.014.0066-A | 1592.62
06.014.0068-0 | 2711.5
06.014.0068-A | 2555.13
06.014.0100-1 | 2731.49
06.014.0100-B | 2611.09
06.014.0101-0 | 1832.25
06.014.0101-A | 1752.92
06.014.0102-0 | 2341.41
06.014.0102-A | 2256.08
06.014.0105-0 | 1917.12
06.014.0105-A | 1826.47
06.014.0110-0 | 463.7
06.014.0110-A | 437.2
06.014.0112-0 | 895.1
06.014.0112-A | 848.81
06.014.0114-0 | 1064.55
06.014.0114-A | 1010.07
06.014.0116-0 | 451.75
06.014.0116-A | 429.94
06.014.0118-0 | 621.2
06.014.0118-A | 591.2
06.014.0120-0 | 790.32
06.014.0120-A | 752.17
06.014.0122-0 | 288.83
06.014.0122-A | 270.92
06.014.0124-0 | 406.92
06.014.0124-A | 382.92
06.014.0126-0 | 519.53
06.014.0126-A | 489.98
06.014.0128-0 | 203.89
06.014.0128-A | 194.89
06.014.0130-0 | 338.13
06.014.0130-A | 321.45
06.014.0132-0 | 451.06
06.014.0132-A | 428.79
06.015.0010-0 | 2783
06.015.0010-A | 2661.52
06.015.0011-0 | 2923.34
06.015.0011-A | 2797.5
06.015.0012-0 | 3328.24
06.015.0012-A | 3186.3
06.015.0013-0 | 3664.04
06.015.0013-A | 3506.26
06.015.0014-0 | 4121.12
06.015.0014-A | 3933.66
06.015.0015-0 | 4513.06
06.015.0015-A | 4306.12
06.015.0016-0 | 5859.91
06.015.0016-A | 5589.02
06.015.0030-0 | 978.51
06.015.0030-A | 946.92
06.015.0031-0 | 3496.54
06.015.0031-A | 3374.45
06.015.0060-0 | 584.9
06.015.0060-A | 535.66
06.015.0061-0 | 439.73
06.015.0061-A | 408.47
06.015.0070-0 | 445.54
06.015.0070-A | 408.6
06.016.0006-0 | 372.12
06.016.0006-A | 360.09
06.016.0007-0 | 574.78
06.016.0007-A | 562.75
06.016.0008-0 | 78.28
06.016.0008-A | 72.26
06.016.0009-0 | 306.5
06.016.0009-A | 300.47
06.016.0010-0 | 525.42
06.016.0010-A | 509.76
06.016.0011-0 | 510.42
06.016.0011-A | 494.76
06.016.0016-0 | 4594.8
06.016.0016-A | 4556.29
06.016.0030-0 | 268.64
06.016.0030-A | 259.6
06.016.0031-0 | 562.92
06.016.0031-A | 552.66
06.016.0032-0 | 578.41
06.016.0032-A | 560.35
06.016.0050-0 | 113.5
06.016.0050-A | 113.1
06.016.0051-0 | 134.21
06.016.0051-A | 133.81
06.016.0052-0 | 138.01
06.016.0052-A | 137.61
06.016.0053-0 | 252.01
06.016.0053-A | 251.61
06.016.0060-0 | 339.64
06.016.0060-A | 330.6
06.016.0061-0 | 812.36
06.016.0061-A | 803.32
06.016.0080-0 | 128.27
06.016.0080-A | 119.86
06.016.0100-0 | 494.93
06.016.0100-A | 482.9
06.016.0105-0 | 345.2
06.016.0105-A | 336.17
06.017.0001-0 | 360.35
06.017.0001-A | 350.9
06.017.0002-0 | 602.08
06.017.0002-A | 590.18
06.017.0003-0 | 727.04
06.017.0003-A | 713.45
06.017.0004-0 | 1555.19
06.017.0004-A | 1539.07
06.017.0005-0 | 1615.61
06.017.0005-A | 1597.96
06.017.0006-0 | 1841.98
06.017.0006-A | 1821.9
06.017.0007-0 | 1892.17
06.017.0007-A | 1871.27
06.017.0008-0 | 1894.28
06.017.0008-A | 1872.62
06.017.0009-0 | 2121.63
06.017.0009-A | 2098.28
06.017.0010-0 | 2299.27
06.017.0010-A | 2272.72
06.017.0011-0 | 2452.85
06.017.0011-A | 2426.3
06.017.0012-0 | 2658.71
06.017.0012-A | 2625.69
06.017.0013-0 | 2933.94
06.017.0013-A | 2897.75
06.017.0014-0 | 3213.85
06.017.0014-A | 3174.35
06.017.0015-0 | 3510.2
06.017.0015-A | 3464.72
06.017.0016-0 | 3768.99
06.017.0016-A | 3723.02
06.017.0017-0 | 4044.22
06.017.0017-A | 3995.08
06.017.0018-0 | 4324.13
06.017.0018-A | 4271.69
06.017.0019-0 | 4333.62
06.017.0019-A | 4278.01
06.017.0020-0 | 4879.08
06.017.0020-A | 4820.19
06.017.0021-0 | 5154.5
06.017.0021-A | 5092.42
06.017.0022-0 | 5436.76
06.017.0022-A | 5371.06
06.017.0023-0 | 5709.64
06.017.0023-A | 5641.08
06.017.0024-0 | 5989.03
06.017.0024-A | 5917.24
06.017.0025-0 | 6264.78
06.017.0025-A | 6189.75
06.017.0026-0 | 6544.69
06.017.0026-A | 6466.36
06.017.0027-0 | 6819.92
06.017.0027-A | 6738.42
06.017.0040-0 | 132.23
06.017.0040-A | 129.23
06.017.0041-0 | 671.36
06.017.0041-A | 665.85
06.017.0050-0 | 848.37
06.017.0050-A | 837.88
06.017.0055-0 | 1484.29
06.017.0055-A | 1470.8
06.017.0060-0 | 402.65
06.017.0060-A | 391.9
06.017.0065-0 | 774.46
06.017.0065-A | 754.82
06.017.0070-0 | 969.27
06.017.0070-A | 942.07
06.017.0075-0 | 1325.27
06.017.0075-A | 1289.35
06.017.0080-0 | 619.1
06.017.0080-A | 608.35
06.017.0085-0 | 990.91
06.017.0085-A | 971.27
06.017.0090-0 | 1185.72
06.017.0090-A | 1158.52
06.017.0095-0 | 1541.72
06.017.0095-A | 1505.8
06.018.0001-0 | 327.04
06.018.0001-A | 316.46
06.018.0002-0 | 317.49
06.018.0002-A | 311.37
06.018.0003-0 | 180.47
06.018.0003-A | 177.38
06.018.0005-0 | 2324.33
06.018.0005-A | 2151.54
06.018.0006-0 | 1258.05
06.018.0006-A | 1162.27
06.018.0007-0 | 1648.36
06.018.0007-A | 1524.08
06.018.0008-0 | 3149.28
06.018.0008-A | 2920.08
06.018.0009-0 | 4043.44
06.018.0009-A | 3752.7
06.020.0510-0 | 23.28
06.020.0510-A | 20.3
06.020.0511-0 | 35.93
06.020.0511-A | 31.38
06.020.0512-0 | 43.48
06.020.0512-A | 38.06
06.020.0515-0 | 42.57
06.020.0515-A | 40.29
06.020.0516-0 | 47.25
06.020.0516-A | 44.68
06.020.0517-0 | 50.21
06.020.0517-A | 47.43
06.020.0518-0 | 54.93
06.020.0518-A | 51.87
06.020.0519-0 | 57.46
06.020.0519-A | 54.26
06.020.0520-0 | 63.76
06.020.0520-A | 60.12
06.020.0521-0 | 66.84
06.020.0521-A | 62.98
06.020.0522-0 | 71.64
06.020.0522-A | 67.48
06.020.0525-0 | 44.94
06.020.0525-A | 42.5
06.020.0526-0 | 50.36
06.020.0526-A | 47.57
06.020.0527-0 | 54.06
06.020.0527-A | 51.01
06.020.0528-0 | 59.57
06.020.0528-A | 56.19
06.020.0529-0 | 63.42
06.020.0529-A | 59.77
06.020.0530-0 | 69.98
06.020.0530-A | 65.9
06.020.0531-0 | 73.54
06.020.0531-A | 69.2
06.020.0534-0 | 79.84
06.020.0534-A | 75.1
06.020.0536-0 | 87.1
06.020.0536-A | 81.85
06.020.0538-0 | 168.59
06.020.0538-A | 154.34
06.020.0540-0 | 176.29
06.020.0540-A | 161.5
06.020.0545-0 | 98.38
06.020.0545-A | 90.95
06.020.0546-0 | 101.65
06.020.0546-A | 93.92
06.020.0547-0 | 110.49
06.020.0547-A | 102.12
06.020.0548-0 | 115.29
06.020.0548-A | 106.59
06.020.0549-0 | 143.65
06.020.0549-A | 132.12
06.020.0551-0 | 177.05
06.020.0551-A | 162.26
06.020.0553-0 | 188.25
06.020.0553-A | 172.68
06.020.0555-0 | 197.93
06.020.0555-A | 181.69
06.020.0557-0 | 218.49
06.020.0557-A | 200.59
06.020.0559-0 | 239.25
06.020.0559-A | 219.68
06.020.0560-0 | 278.65
06.020.0560-A | 256.01
06.020.0565-0 | 116.35
06.020.0565-A | 107.44
06.020.0566-0 | 126.41
06.020.0566-A | 116.77
06.020.0567-0 | 138.91
06.020.0567-A | 128.34
06.020.0568-0 | 152
06.020.0568-A | 140.48
06.020.0569-0 | 179.5
06.020.0569-A | 165.21
06.020.0570-0 | 219.54
06.020.0570-A | 201.47
06.020.0572-0 | 238.31
06.020.0572-A | 218.89
06.020.0574-0 | 283.27
06.020.0574-A | 260.19
06.020.0576-0 | 300.04
06.020.0576-A | 275.74
06.020.0578-0 | 346.58
06.020.0578-A | 318.08
06.020.0580-0 | 380.11
06.020.0580-A | 349.18
06.020.0582-0 | 435.18
06.020.0582-A | 398.91
06.020.0584-0 | 468.71
06.020.0584-A | 430
06.020.0586-0 | 619.38
06.020.0586-A | 568.23
06.020.0588-0 | 767.22
06.020.0588-A | 703.88
06.020.0592-0 | 172.62
06.020.0592-A | 161.91
06.020.0594-0 | 278.51
06.020.0594-A | 255.72
06.020.0596-0 | 301.84
06.020.0596-A | 277.47
06.020.0598-0 | 344.42
06.020.0598-A | 316.64
06.020.0600-0 | 366.78
06.020.0600-A | 337.37
06.020.0602-0 | 418.11
06.020.0602-A | 384.09
06.020.0604-0 | 467.28
06.020.0604-A | 429.7
06.020.0606-0 | 576.41
06.020.0606-A | 529.42
06.020.0608-0 | 672.93
06.020.0608-A | 618.16
06.020.0610-0 | 681.87
06.020.0610-A | 626.45
06.020.0612-0 | 748.94
06.020.0612-A | 688.23
06.020.0614-0 | 921.18
06.020.0614-A | 846.72
06.020.0616-0 | 808.07
06.020.0616-A | 743.5
06.020.0618-0 | 889.91
06.020.0618-A | 818.98
06.020.0620-0 | 1097.06
06.020.0620-A | 1009.84
06.020.0625-0 | 25.36
06.020.0625-A | 24.02
06.020.0626-0 | 27.64
06.020.0626-A | 26.16
06.020.0627-0 | 29.18
06.020.0627-A | 27.59
06.020.0628-0 | 30.32
06.020.0628-A | 28.69
06.020.0629-0 | 33.51
06.020.0629-A | 31.66
06.020.0630-0 | 36.46
06.020.0630-A | 34.42
06.020.0631-0 | 37.16
06.020.0631-A | 35.01
06.020.0632-0 | 40.57
06.020.0632-A | 38.25
06.020.0636-0 | 26.54
06.020.0636-A | 25.12
06.020.0637-0 | 29.18
06.020.0637-A | 27.59
06.020.0638-0 | 31.11
06.020.0638-A | 29.38
06.020.0639-0 | 32.24
06.020.0639-A | 30.48
06.020.0640-0 | 36.24
06.020.0640-A | 34.19
06.020.0641-0 | 39.54
06.020.0641-A | 37.28
06.020.0642-0 | 41.76
06.020.0642-A | 39.35
06.020.0643-0 | 44.51
06.020.0643-A | 41.91
06.020.0645-0 | 48.38
06.020.0645-A | 45.51
06.020.0647-0 | 98.28
06.020.0647-A | 89.87
06.020.0649-0 | 102.13
06.020.0649-A | 93.45
06.020.0655-0 | 53.44
06.020.0655-A | 49.3
06.020.0656-0 | 58.84
06.020.0656-A | 54.33
06.020.0657-0 | 63.13
06.020.0657-A | 58.31
06.020.0658-0 | 66.13
06.020.0658-A | 61.1
06.020.0659-0 | 89.77
06.020.0659-A | 82.13
06.020.0661-0 | 102.58
06.020.0661-A | 93.91
06.020.0663-0 | 107.78
06.020.0663-A | 98.74
06.020.0665-0 | 112.98
06.020.0665-A | 103.58
06.020.0667-0 | 124.63
06.020.0667-A | 114.28
06.020.0669-0 | 136.26
06.020.0669-A | 124.95
06.020.0670-0 | 158.08
06.020.0670-A | 145.06
06.020.0675-0 | 66.1
06.020.0675-A | 61.02
06.020.0676-0 | 71.29
06.020.0676-A | 65.82
06.020.0677-0 | 77.2
06.020.0677-A | 71.3
06.020.0678-0 | 87.88
06.020.0678-A | 81.12
06.020.0679-0 | 107.5
06.020.0679-A | 98.49
06.020.0681-0 | 123.83
06.020.0681-A | 113.51
06.020.0683-0 | 132.54
06.020.0683-A | 121.6
06.020.0685-0 | 159.08
06.020.0685-A | 145.96
06.020.0687-0 | 165.79
06.020.0687-A | 152.18
06.020.0689-0 | 192.96
06.020.0689-A | 176.88
06.020.0690-0 | 209.06
06.020.0690-A | 191.81
06.020.0691-0 | 242.89
06.020.0691-A | 222.36
06.020.0692-0 | 259.66
06.020.0692-A | 237.9
06.020.0694-0 | 342.65
06.020.0694-A | 313.91
06.020.0696-0 | 424.11
06.020.0696-A | 388.58
06.020.0700-0 | 92.95
06.020.0700-A | 87.32
06.020.0702-0 | 156.15
06.020.0702-A | 143.22
06.020.0704-0 | 167.77
06.020.0704-A | 154
06.020.0706-0 | 191.53
06.020.0706-A | 175.89
06.020.0708-0 | 200.47
06.020.0708-A | 184.19
06.020.0710-0 | 232.58
06.020.0710-A | 213.42
06.020.0711-0 | 254.04
06.020.0711-A | 233.32
06.020.0714-0 | 316.12
06.020.0714-A | 289.97
06.020.0715-0 | 367.9
06.020.0715-A | 337.48
06.020.0716-0 | 372.37
06.020.0716-A | 341.62
06.020.0717-0 | 406.33
06.020.0717-A | 372.88
06.020.0718-0 | 499.44
06.020.0718-A | 458.47
06.020.0720-0 | 435.47
06.020.0720-A | 400.15
06.020.0721-0 | 476.14
06.020.0721-A | 437.63
06.020.0722-0 | 586.7
06.020.0722-A | 539.4
06.020.0725-0 | 12.04
06.020.0725-A | 10.56
06.020.0726-0 | 22.44
06.020.0726-A | 19.69
06.020.0727-0 | 27.74
06.020.0727-A | 24.42
06.020.0735-0 | 169.14
06.020.0735-A | 153.78
06.020.0736-0 | 208.9
06.020.0736-A | 190.7
06.020.0737-0 | 246.13
06.020.0737-A | 225.35
06.020.0738-0 | 288.61
06.020.0738-A | 264.54
06.020.0739-0 | 326.87
06.020.0739-A | 300.12
06.020.0740-0 | 370.47
06.020.0740-A | 340.29
06.020.0741-0 | 408.76
06.020.0741-A | 375.91
06.020.0742-0 | 448.86
06.020.0742-A | 413.04
06.020.0745-0 | 197.5
06.020.0745-A | 180.19
06.020.0746-0 | 246.88
06.020.0746-A | 226.06
06.020.0747-0 | 293.45
06.020.0747-A | 269.38
06.020.0748-0 | 345.25
06.020.0748-A | 317.26
06.020.0749-0 | 393.3
06.020.0749-A | 361.97
06.020.0750-0 | 446.25
06.020.0750-A | 410.83
06.020.0751-0 | 494.31
06.020.0751-A | 455.56
06.020.0752-0 | 543.85
06.020.0752-A | 501.47
06.020.0754-0 | 653.23
06.020.0754-A | 604.05
06.020.0756-0 | 785.07
06.020.0756-A | 724.85
06.020.0758-0 | 902.58
06.020.0758-A | 833.27
06.020.0760-0 | 477.68
06.020.0760-A | 438.67
06.020.0761-0 | 542.59
06.020.0761-A | 499.13
06.020.0762-0 | 614.02
06.020.0762-A | 565.1
06.020.0763-0 | 678.93
06.020.0763-A | 625.56
06.020.0764-0 | 750.66
06.020.0764-A | 691.79
06.020.0766-0 | 924.01
06.020.0766-A | 852.76
06.020.0768-0 | 1053.94
06.020.0768-A | 973.9
06.020.0770-0 | 1198.3
06.020.0770-A | 1107.84
06.020.0772-0 | 1333.17
06.020.0772-A | 1233.17
06.020.0774-0 | 1490.54
06.020.0774-A | 1378.62
06.020.0775-0 | 1755.26
06.020.0775-A | 1624.89
06.020.0780-0 | 725.55
06.020.0780-A | 668.08
06.020.0781-0 | 842.58
06.020.0781-A | 776.18
06.020.0782-0 | 956.3
06.020.0782-A | 881.2
06.020.0783-0 | 1069.38
06.020.0783-A | 985.89
06.020.0784-0 | 1178.87
06.020.0784-A | 1087.25
06.020.0786-0 | 1437.31
06.020.0786-A | 1326.85
06.020.0788-0 | 1650.95
06.020.0788-A | 1525.16
06.020.0790-0 | 1901.97
06.020.0790-A | 1757.22
06.020.0792-0 | 2112.21
06.020.0792-A | 1952.37
06.020.0794-0 | 2375.35
06.020.0794-A | 2194.98
06.020.0795-0 | 2802.66
06.020.0795-A | 2591.62
06.020.0796-0 | 3049.18
06.020.0796-A | 2819.14
06.020.0797-0 | 3473.13
06.020.0797-A | 3212.68
06.020.0798-0 | 4585.87
06.020.0798-A | 4243.52
06.020.0799-0 | 5695.19
06.020.0799-A | 5271.24
06.020.0800-0 | 1659.73
06.020.0800-A | 1525.87
06.020.0801-0 | 2020.29
06.020.0801-A | 1858.88
06.020.0802-0 | 2305.09
06.020.0802-A | 2123.24
06.020.0803-0 | 2641.18
06.020.0803-A | 2433.27
06.020.0804-0 | 2921.48
06.020.0804-A | 2693.46
06.020.0805-0 | 3263.18
06.020.0805-A | 3008.62
06.020.0806-0 | 3832.79
06.020.0806-A | 3537.36
06.020.0807-0 | 4780.13
06.020.0807-A | 4412.13
06.020.0808-0 | 5577.49
06.020.0808-A | 5148.05
06.020.0809-0 | 5722.14
06.020.0809-A | 5282.32
06.020.0810-0 | 6348.72
06.020.0810-A | 5861.07
06.020.0811-0 | 7929.58
06.020.0811-A | 7321.14
06.020.0812-0 | 7254.11
06.020.0812-A | 6704.21
06.020.0813-0 | 8050.01
06.020.0813-A | 7440.11
06.020.0814-0 | 10058.48
06.020.0814-A | 9297.14
06.020.0815-0 | 90.96
06.020.0815-A | 83.6
06.020.0816-0 | 121.27
06.020.0816-A | 111.46
06.020.0817-0 | 151.62
06.020.0817-A | 139.36
06.020.0818-0 | 181.86
06.020.0818-A | 167.14
06.020.0819-0 | 242.7
06.020.0819-A | 223.06
06.020.0820-0 | 273.08
06.020.0820-A | 250.98
06.020.0821-0 | 302.94
06.020.0821-A | 278.45
06.020.0822-0 | 363.34
06.020.0822-A | 333.94
06.020.0823-0 | 424.62
06.020.0823-A | 390.26
06.020.0824-0 | 105.52
06.020.0824-A | 97.14
06.020.0825-0 | 140.63
06.020.0825-A | 129.46
06.020.0826-0 | 175.84
06.020.0826-A | 161.87
06.020.0827-0 | 210.93
06.020.0827-A | 194.17
06.020.0828-0 | 246.33
06.020.0828-A | 226.76
06.020.0829-0 | 281.42
06.020.0829-A | 259.06
06.020.0830-0 | 316.63
06.020.0830-A | 291.48
06.020.0831-0 | 351.37
06.020.0831-A | 323.48
06.020.0832-0 | 422.08
06.020.0832-A | 388.55
06.020.0833-0 | 492.38
06.020.0833-A | 453.27
06.020.0835-0 | 562.72
06.020.0835-A | 518.01
06.020.0840-0 | 261.04
06.020.0840-A | 240.93
06.020.0841-0 | 304.73
06.020.0841-A | 281.26
06.020.0842-0 | 348.21
06.020.0842-A | 321.38
06.020.0843-0 | 391.8
06.020.0843-A | 361.62
06.020.0844-0 | 435.28
06.020.0844-A | 401.75
06.020.0846-0 | 522.32
06.020.0846-A | 482.09
06.020.0848-0 | 608.92
06.020.0848-A | 562.04
06.020.0850-0 | 696.34
06.020.0850-A | 642.71
06.020.0852-0 | 783.27
06.020.0852-A | 722.94
06.020.0853-0 | 871.51
06.020.0853-A | 804.46
06.020.0854-0 | 1044.55
06.020.0854-A | 964.09
06.020.0856-0 | 389.97
06.020.0856-A | 359.97
06.020.0857-0 | 455.43
06.020.0857-A | 420.4
06.020.0858-0 | 520.38
06.020.0858-A | 480.35
06.020.0859-0 | 585.39
06.020.0859-A | 540.36
06.020.0860-0 | 650.4
06.020.0860-A | 600.37
06.020.0862-0 | 780.44
06.020.0862-A | 720.41
06.020.0864-0 | 910.4
06.020.0864-A | 840.37
06.020.0866-0 | 1040.45
06.020.0866-A | 960.42
06.020.0868-0 | 1170.42
06.020.0868-A | 1080.39
06.020.0870-0 | 1300.83
06.020.0870-A | 1200.77
06.020.0871-0 | 1560.85
06.020.0871-A | 1440.79
06.020.0872-0 | 1690.85
06.020.0872-A | 1560.79
06.020.0873-0 | 1950.87
06.020.0873-A | 1800.81
06.020.0875-0 | 2601.3
06.020.0875-A | 2401.21
06.020.0876-0 | 3251.71
06.020.0876-A | 3001.59
06.020.0880-0 | 829.65
06.020.0880-A | 766.65
06.020.0882-0 | 995.49
06.020.0882-A | 919.9
06.020.0884-0 | 1161.3
06.020.0884-A | 1073.12
06.020.0886-0 | 1327.14
06.020.0886-A | 1226.36
06.020.0888-0 | 1492.96
06.020.0888-A | 1379.59
06.020.0890-0 | 1659.37
06.020.0890-A | 1533.37
06.020.0891-0 | 1991.03
06.020.0891-A | 1839.85
06.020.0893-0 | 2488.55
06.020.0893-A | 2299.58
06.020.0894-0 | 2903.6
06.020.0894-A | 2683.12
06.020.0895-0 | 2986.53
06.020.0895-A | 2759.75
06.020.0896-0 | 3318.18
06.020.0896-A | 3066.21
06.020.0897-0 | 4147.83
06.020.0897-A | 3832.86
06.020.0900-0 | 3759.13
06.020.0900-A | 3476.44
06.020.0901-0 | 4176.59
06.020.0901-A | 3862.51
06.020.0902-0 | 5221.01
06.020.0902-A | 4828.39
06.020.0905-0 | 262.08
06.020.0905-A | 247.66
06.020.0906-0 | 275.68
06.020.0906-A | 260.56
06.020.0908-0 | 210.91
06.020.0908-A | 197.97
06.020.0910-0 | 185.34
06.020.0910-A | 173.17
06.020.0915-0 | 176.16
06.020.0915-A | 160.72
06.020.0916-0 | 220.04
06.020.0916-A | 201.49
06.020.0917-0 | 273.61
06.020.0917-A | 250.61
06.020.0918-0 | 380.55
06.020.0918-A | 350.01
06.020.0919-0 | 441.46
06.020.0919-A | 406.15
06.020.0920-0 | 511.67
06.020.0920-A | 470.35
06.020.0921-0 | 742.46
06.020.0921-A | 684.93
06.020.0922-0 | 817.81
06.020.0922-A | 754.83
06.020.0924-0 | 972.46
06.020.0924-A | 898.18
06.020.0926-0 | 1810.86
06.020.0926-A | 1672.49
06.020.0928-0 | 2209.13
06.020.0928-A | 2050.04
06.020.0930-0 | 2464.94
CODIGO | PRECO
01.001.0001-1 | 3544.3875
01.001.0001-A | 3544.6647
01.001.0002-1 | 3544.9419
01.001.0002-A | 3545.219
01.001.0003-1 | 3545.4962
01.001.0003-A | 3545.7734
01.001.0004-1 | 3546.0505
01.001.0004-A | 3546.3277
01.001.0005-1 | 3546.6049
01.001.0005-A | 3546.882
01.001.0006-1 | 3547.1592
01.001.0006-A | 3547.4364
01.001.0007-1 | 3547.7135
01.001.0007-A | 3547.9907
01.001.0008-1 | 3548.2679
01.001.0008-A | 3548.545
01.001.0009-1 | 3548.8222
01.001.0009-A | 3549.0994
01.001.0010-1 | 3549.3765
01.001.0010-A | 3549.6537
01.001.0011-1 | 3549.9309
01.001.0011-A | 3550.208
01.001.0012-1 | 3550.4852
01.001.0012-A | 3550.7624
01.001.0013-1 | 3551.0396
01.001.0013-A | 3551.3167
01.001.0014-1 | 3551.5939
01.001.0014-A | 3551.8711
01.001.0015-1 | 3552.1482
01.001.0015-A | 3552.4254
01.001.0016-1 | 3552.7026
01.001.0016-A | 3552.9797
01.001.0017-1 | 3553.2569
01.001.0017-A | 3553.5341
01.001.0018-1 | 3553.8112
01.001.0018-A | 3554.0884
01.001.0019-1 | 3554.3656
01.001.0019-A | 3554.6427
01.001.0020-1 | 3554.9199
01.001.0020-A | 3555.1971
01.001.0021-1 | 3555.4742
01.001.0021-A | 3555.7514
01.001.0022-1 | 3556.0286
01.001.0022-A | 3556.3057
01.001.0023-1 | 3556.5829
01.001.0023-A | 3556.8601
01.001.0024-1 | 3557.1372
01.001.0024-A | 3557.4144
01.001.0025-1 | 3557.6916
01.001.0025-A | 3557.9687
01.001.0026-1 | 3558.2459
01.001.0026-A | 3558.5231
01.001.0027-1 | 3558.8002
01.001.0027-A | 3559.0774
01.001.0028-1 | 3559.3546
01.001.0028-A | 3559.6317
01.001.0029-1 | 3559.9089
01.001.0029-A | 3560.1861
01.001.0030-1 | 3560.4632
01.001.0030-A | 3560.7404
01.001.0032-1 | 3561.0176
01.001.0032-A | 3561.2948
01.001.0034-1 | 3561.5719
01.001.0034-A | 3561.8491
01.001.0036-1 | 3562.1263
01.001.0036-A | 3562.4034
01.001.0037-1 | 3562.6806
01.001.0037-A | 3562.9578
01.001.0039-1 | 3563.2349
01.001.0039-A | 3563.5121
01.001.0040-1 | 3563.7893
01.001.0040-A | 3564.0664
01.001.0042-1 | 3564.3436
01.001.0042-A | 3564.6208
01.001.0043-1 | 3564.8979
01.001.0043-A | 3565.1751
01.001.0044-1 | 3565.4523
01.001.0044-A | 3565.7294
01.001.0046-1 | 3566.0066
01.001.0046-A | 3566.2838
01.001.0047-1 | 3566.5609
01.001.0047-A | 3566.8381
01.001.0048-1 | 3567.1153
01.001.0048-A | 3567.3924
01.001.0049-1 | 3567.6696
01.001.0049-A | 3567.9468
01.001.0050-1 | 3568.2239
01.001.0050-A | 3568.5011
01.001.0051-1 | 3568.7783
01.001.0051-A | 3569.0554
01.001.0052-1 | 3569.3326
01.001.0052-A | 3569.6098
01.001.0053-1 | 3569.8869
01.001.0053-A | 3570.1641
01.001.0054-1 | 3570.4413
01.001.0054-A | 3570.7184
01.001.0055-1 | 3570.9956
01.001.0055-A | 3571.2728
01.001.0056-1 | 3571.55
01.001.0056-A | 3571.8271
01.001.0057-1 | 3572.1043
01.001.0057-A | 3572.3815
01.001.0059-1 | 3572.6586
01.001.0059-A | 3572.9358
01.001.0060-1 | 3573.213
01.001.0060-A | 3573.4901
01.001.0061-1 | 3573.7673
01.001.0061-A | 3574.0445
01.001.0062-1 | 3574.3216
01.001.0062-A | 3574.5988
01.001.0063-1 | 3574.876
01.001.0063-A | 3575.1531
01.001.0064-1 | 3575.4303
01.001.0064-A | 3575.7075
01.001.0065-1 | 3575.9846
01.001.0065-A | 3576.2618
01.001.0066-1 | 3576.539
01.001.0066-A | 3576.8161
01.001.0068-1 | 3577.0933
01.001.0068-A | 3577.3705
01.001.0069-1 | 3577.6476
01.001.0069-A | 3577.9248
01.001.0071-1 | 3578.202
01.001.0071-A | 3578.4791
01.001.0073-1 | 3578.7563
01.001.0073-A | 3579.0335
01.001.0075-2 | 3579.3106
01.001.0075-B | 3579.5878
01.001.0076-1 | 3579.865
01.001.0076-A | 3580.1421
01.001.0077-1 | 3580.4193
01.001.0077-A | 3580.6965
01.001.0078-1 | 3580.9736
01.001.0078-A | 3581.2508
01.001.0081-1 | 3581.528
01.001.0081-A | 3581.8051
01.001.0082-1 | 3582.0823
01.001.0082-A | 3582.3595
01.001.0083-1 | 3582.6367
01.001.0083-A | 3582.9138
01.001.0084-1 | 3583.191
01.001.0084-A | 3583.4682
01.001.0085-1 | 3583.7453
01.001.0085-A | 3584.0225
01.001.0086-1 | 3584.2997
01.001.0086-A | 3584.5768
01.001.0087-1 | 3584.854
01.001.0087-A | 3585.1312
01.001.0088-1 | 3585.4083
01.001.0088-A | 3585.6855
01.001.0089-1 | 3585.9627
01.001.0089-A | 3586.2398
01.001.0090-1 | 3586.517
01.001.0090-A | 3586.7942
01.001.0091-1 | 3587.0713
01.001.0091-A | 3587.3485
01.001.0092-1 | 3587.6257
01.001.0092-A | 3587.9028
01.001.0093-1 | 3588.18
01.001.0093-A | 3588.4572
01.001.0094-1 | 3588.7343
01.001.0094-A | 3589.0115
01.001.0095-1 | 3589.2887
01.001.0095-A | 3589.5658
01.001.0096-1 | 3589.843
01.001.0096-A | 3590.1202
01.001.0097-1 | 3590.3973
01.001.0097-A | 3590.6745
01.001.0098-1 | 3590.9517
01.001.0098-A | 3591.2288
01.001.0121-1 | 3591.506
01.001.0121-A | 3591.7832
01.001.0123-1 | 3592.0603
01.001.0123-A | 3592.3375
01.001.0124-1 | 3592.6147
01.001.0124-A | 3592.8919
01.001.0125-1 | 3593.169
01.001.0125-A | 3593.4462
01.001.0126-1 | 3593.7234
01.001.0126-A | 3594.0005
01.001.0127-1 | 3594.2777
01.001.0127-A | 3594.5549
01.001.0128-1 | 3594.832
01.001.0128-A | 3595.1092
01.001.0129-1 | 3595.3864
01.001.0129-A | 3595.6635
01.001.0130-1 | 3595.9407
01.001.0130-A | 3596.2179
01.001.0131-1 | 3596.495
01.001.0131-A | 3596.7722
01.001.0132-1 | 3597.0494
01.001.0132-A | 3597.3265
01.001.0133-1 | 3597.6037
01.001.0133-A | 3597.8809
01.001.0134-1 | 3598.158
01.001.0134-A | 3598.4352
01.001.0135-1 | 3598.7124
01.001.0135-A | 3598.9895
01.001.0136-1 | 3599.2667
01.001.0136-A | 3599.5439
01.001.0137-1 | 3599.821
01.001.0137-A | 3600.0982
01.001.0138-1 | 3600.3754
01.001.0138-A | 3600.6525
01.001.0139-1 | 3600.9297
01.001.0139-A | 3601.2069
01.001.0140-1 | 3601.484
01.001.0140-A | 3601.7612
01.001.0141-1 | 3602.0384
01.001.0141-A | 3602.3155
01.001.0143-1 | 3602.5927
01.001.0143-A | 3602.8699
01.001.0144-1 | 3603.147
01.001.0144-A | 3603.4242
01.001.0145-1 | 3603.7014
01.001.0145-A | 3603.9786
01.001.0147-1 | 3604.2557
01.001.0147-A | 3604.5329
01.001.0148-1 | 3604.8101
01.001.0148-A | 3605.0872
01.001.0149-1 | 3605.3644
01.001.0149-A | 3605.6416
01.001.0150-1 | 3605.9187
01.001.0150-A | 3606.1959
01.001.0151-1 | 3606.4731
01.001.0151-A | 3606.7502
01.001.0152-1 | 3607.0274
01.001.0152-A | 3607.3046
01.001.0160-1 | 3607.5817
01.001.0160-A | 3607.8589
01.001.0161-1 | 3608.1361
01.001.0161-A | 3608.4132
01.001.0162-1 | 3608.6904
01.001.0162-A | 3608.9676
01.001.0163-1 | 3609.2447
01.001.0163-A | 3609.5219
01.001.0164-1 | 3609.7991
01.001.0164-A | 3610.0762
01.001.0165-1 | 3610.3534
01.001.0165-A | 3610.6306
01.001.0166-1 | 3610.9077
01.001.0166-A | 3611.1849
01.001.0167-1 | 3611.4621
01.001.0167-A | 3611.7392
01.001.0168-1 | 3612.0164
01.001.0168-A | 3612.2936
01.001.0169-1 | 3612.5707
01.001.0169-A | 3612.8479
01.001.0170-1 | 3613.1251
01.001.0170-A | 3613.4022
01.001.0171-1 | 3613.6794
01.001.0171-A | 3613.9566
01.001.0172-1 | 3614.2338
01.001.0172-A | 3614.5109
01.001.0173-1 | 3614.7881
01.001.0173-A | 3615.0653
01.001.0174-1 | 3615.3424
01.001.0174-A | 3615.6196
01.001.0175-1 | 3615.8968
01.001.0175-A | 3616.1739
01.001.0176-1 | 3616.4511
01.001.0176-A | 3616.7283
01.001.0177-1 | 3617.0054
01.001.0177-A | 3617.2826
01.001.0178-1 | 3617.5598
01.001.0178-A | 3617.8369
01.001.0179-1 | 3618.1141
01.001.0179-A | 3618.3913
01.001.0180-1 | 3618.6684
01.001.0180-A | 3618.9456
01.001.0181-1 | 3619.2228
01.001.0181-A | 3619.4999
01.001.0182-1 | 3619.7771
01.001.0182-A | 3620.0543
01.001.0183-1 | 3620.3314
01.001.0183-A | 3620.6086
01.001.0184-1 | 3620.8858
01.001.0184-A | 3621.1629
01.001.0185-1 | 3621.4401
01.001.0185-A | 3621.7173
01.001.0186-1 | 3621.9944
01.001.0186-A | 3622.2716
01.001.0187-1 | 3622.5488
01.001.0187-A | 3622.8259
01.001.0188-1 | 3623.1031
01.001.0188-A | 3623.3803
01.001.0189-1 | 3623.6574
01.001.0189-A | 3623.9346
01.001.0190-1 | 3624.2118
01.001.0190-A | 3624.4889
01.001.0191-1 | 3624.7661
01.001.0191-A | 3625.0433
01.001.0192-1 | 3625.3205
01.001.0192-A | 3625.5976
01.001.0193-1 | 3625.8748
01.001.0193-A | 3626.152
01.001.0194-1 | 3626.4291
01.001.0194-A | 3626.7063
01.001.0195-1 | 3626.9835
01.001.0195-A | 3627.2606
01.001.0196-1 | 3627.5378
01.001.0196-A | 3627.815
01.001.0197-1 | 3628.0921
01.001.0197-A | 3628.3693
01.001.0198-1 | 3628.6465
01.001.0198-A | 3628.9236
01.001.0199-1 | 3629.2008
01.001.0199-A | 3629.478
01.001.0200-1 | 3629.7551
01.001.0200-A | 3630.0323
01.001.0201-1 | 3630.3095
01.001.0201-A | 3630.5866
01.001.0202-1 | 3630.8638
01.001.0202-A | 3631.141
01.001.0203-1 | 3631.4181
01.001.0203-A | 3631.6953
01.001.0204-1 | 3631.9725
01.001.0204-A | 3632.2496
01.001.0205-1 | 3632.5268
01.001.0205-A | 3632.804
01.001.0206-1 | 3633.0811
01.001.0206-A | 3633.3583
01.001.0208-1 | 3633.6355
01.001.0208-A | 3633.9126
01.001.0209-1 | 3634.1898
01.001.0209-A | 3634.467
01.001.0210-1 | 3634.7441
01.001.0210-A | 3635.0213
01.001.0220-1 | 3635.2985
01.001.0220-A | 3635.5757
01.001.0221-1 | 3635.8528
01.001.0221-A | 3636.13
01.001.0222-1 | 3636.4072
01.001.0222-A | 3636.6843
01.001.0223-1 | 3636.9615
01.001.0223-A | 3637.2387
01.001.0224-1 | 3637.5158
01.001.0224-A | 3637.793
01.001.0225-1 | 3638.0702
01.001.0225-A | 3638.3473
01.001.0226-1 | 3638.6245
01.001.0226-A | 3638.9017
01.001.0227-1 | 3639.1788
01.001.0227-A | 3639.456
01.001.0228-1 | 3639.7332
01.001.0228-A | 3640.0103
01.001.0229-1 | 3640.2875
01.001.0229-A | 3640.5647
01.001.0230-1 | 3640.8418
01.001.0230-A | 3641.119
01.001.0231-1 | 3641.3962
01.001.0231-A | 3641.6733
01.001.0232-1 | 3641.9505
01.001.0232-A | 3642.2277
01.001.0233-1 | 3642.5048
01.001.0233-A | 3642.782
01.001.0234-1 | 3643.0592
01.001.0234-A | 3643.3363
01.001.0235-1 | 3643.6135
01.001.0235-A | 3643.8907
01.001.0236-1 | 3644.1678
01.001.0236-A | 3644.445
01.001.0237-1 | 3644.7222
01.001.0237-A | 3644.9993
01.001.0238-1 | 3645.2765
01.001.0238-A | 3645.5537
01.001.0239-1 | 3645.8309
01.001.0239-A | 3646.108
01.001.0240-1 | 3646.3852
01.001.0240-A | 3646.6624
01.001.0241-1 | 3646.9395
01.001.0241-A | 3647.2167
01.001.0242-1 | 3647.4939
01.001.0242-A | 3647.771
01.001.0243-1 | 3648.0482
01.001.0243-A | 3648.3254
01.001.0244-1 | 3648.6025
01.001.0244-A | 3648.8797
01.001.0245-1 | 3649.1569
01.001.0245-A | 3649.434
01.001.0246-1 | 3649.7112
01.001.0246-A | 3649.9884
01.001.0247-1 | 3650.2655
01.001.0247-A | 3650.5427
01.001.0248-1 | 3650.8199
01.001.0248-A | 3651.097
01.001.0249-1 | 3651.3742
01.001.0249-A | 3651.6514
01.001.0250-1 | 3651.9285
01.001.0250-A | 3652.2057
01.001.0251-1 | 3652.4829
01.001.0251-A | 3652.76
01.001.0252-1 | 3653.0372
01.001.0252-A | 3653.3144
01.001.0253-1 | 3653.5915
01.001.0253-A | 3653.8687
01.001.0254-1 | 3654.1459
01.001.0254-A | 3654.423
01.001.0255-1 | 3654.7002
01.001.0255-A | 3654.9774
01.001.0256-1 | 3655.2545
01.001.0256-A | 3655.5317
01.001.0257-1 | 3655.8089
01.001.0257-A | 3656.086
01.001.0258-1 | 3656.3632
01.001.0258-A | 3656.6404
01.001.0259-1 | 3656.9176
01.001.0259-A | 3657.1947
01.001.0260-1 | 3657.4719
01.001.0260-A | 3657.7491
01.001.0261-1 | 3658.0262
01.001.0261-A | 3658.3034
01.001.0262-1 | 3658.5806
01.001.0262-A | 3658.8577
01.001.0263-1 | 3659.1349
01.001.0263-A | 3659.4121
01.001.0264-1 | 3659.6892
01.001.0264-A | 3659.9664
01.001.0265-1 | 3660.2436
01.001.0265-A | 3660.5207
01.001.0266-1 | 3660.7979
01.001.0266-A | 3661.0751
01.001.0267-1 | 3661.3522
01.001.0267-A | 3661.6294
01.001.0268-1 | 3661.9066
01.001.0268-A | 3662.1837
01.001.0269-1 | 3662.4609
01.001.0269-A | 3662.7381
01.001.0270-1 | 3663.0152
01.001.0270-A | 3663.2924
01.001.0271-1 | 3663.5696
01.001.0271-A | 3663.8467
01.001.0272-1 | 3664.1239
01.001.0272-A | 3664.4011
01.001.0273-1 | 3664.6782
01.001.0273-A | 3664.9554
01.001.0274-1 | 3665.2326
01.001.0274-A | 3665.5097
01.001.0275-1 | 3665.7869
01.001.0275-A | 3666.0641
01.001.0278-1 | 3666.3412
01.001.0278-A | 3666.6184
01.001.0279-1 | 3666.8956
01.001.0279-A | 3667.1728
01.001.0280-1 | 3667.4499
01.001.0280-A | 3667.7271
01.001.0281-1 | 3668.0043
01.001.0281-A | 3668.2814
01.001.0290-1 | 3668.5586
01.001.0290-A | 3668.8358
01.001.0298-1 | 3669.1129
01.001.0298-A | 3669.3901
01.001.0300-1 | 3669.6673
01.001.0300-A | 3669.9444
01.001.0301-1 | 3670.2216
01.001.0301-A | 3670.4988
01.001.0302-1 | 3670.7759
01.001.0302-A | 3671.0531
01.001.0303-1 | 3671.3303
01.001.0303-A | 3671.6074
01.001.0304-1 | 3671.8846
01.001.0304-A | 3672.1618
01.001.0305-1 | 3672.4389
01.001.0305-A | 3672.7161
01.001.0306-1 | 3672.9933
01.001.0306-A | 3673.2704
01.001.0307-1 | 3673.5476
01.001.0307-A | 3673.8248
01.001.0400-1 | 3674.1019
01.001.0400-A | 3674.3791
01.001.0405-1 | 3674.6563
01.001.0405-A | 3674.9334
01.001.0410-1 | 3675.2106
01.001.0410-A | 3675.4878
01.001.0450-1 | 3675.7649
01.001.0450-A | 3676.0421
01.001.0460-1 | 3676.3193
01.001.0460-A | 3676.5964
01.002.0001-1 | 3676.8736
01.002.0001-A | 3677.1508
01.002.0002-1 | 3677.4279
01.002.0002-A | 3677.7051
01.002.0003-1 | 3677.9823
01.002.0003-A | 3678.2595
01.002.0004-1 | 3678.5366
01.002.0004-A | 3678.8138
01.002.0005-1 | 3679.091
01.002.0005-A | 3679.3681
01.002.0006-1 | 3679.6453
01.002.0006-A | 3679.9225
01.002.0007-1 | 3680.1996
01.002.0007-A | 3680.4768
01.002.0008-1 | 3680.754
01.002.0008-A | 3681.0311
01.002.0009-1 | 3681.3083
01.002.0009-A | 3681.5855
01.002.0010-1 | 3681.8626
01.002.0010-A | 3682.1398
01.002.0011-1 | 3682.417
01.002.0011-A | 3682.6941
01.002.0012-1 | 3682.9713
01.002.0012-A | 3683.2485
01.002.0013-1 | 3683.5256
01.002.0013-A | 3683.8028
01.002.0014-1 | 3684.08
01.002.0014-A | 3684.3571
01.002.0015-1 | 3684.6343
01.002.0015-A | 3684.9115
01.002.0016-1 | 3685.1886
01.002.0016-A | 3685.4658
01.002.0021-1 | 3685.743
01.002.0021-A | 3686.0201
01.002.0022-1 | 3686.2973
01.002.0022-A | 3686.5745
01.002.0023-1 | 3686.8516
01.002.0023-A | 3687.1288
01.002.0024-1 | 3687.406
01.002.0024-A | 3687.6831
01.002.0025-1 | 3687.9603
01.002.0025-A | 3688.2375
01.002.0026-1 | 3688.5147
01.002.0026-A | 3688.7918
01.002.0027-1 | 3689.069
01.002.0027-A | 3689.3462
01.002.0028-1 | 3689.6233
01.002.0028-A | 3689.9005
01.002.0039-1 | 3690.1777
01.002.0039-A | 3690.4548
01.002.0041-1 | 3690.732
01.002.0041-A | 3691.0092
01.002.0042-1 | 3691.2863
01.002.0042-A | 3691.5635
01.002.0043-1 | 3691.8407
01.002.0043-A | 3692.1178
01.002.0044-1 | 3692.395
01.002.0044-A | 3692.6722
01.002.0045-1 | 3692.9493
01.002.0045-A | 3693.2265
01.002.0046-1 | 3693.5037
01.002.0046-A | 3693.7808
01.002.0060-1 | 3694.058
01.002.0060-A | 3694.3352
01.002.0061-1 | 3694.6123
01.002.0061-A | 3694.8895
01.002.0062-1 | 3695.1667
01.002.0062-A | 3695.4438
01.002.0063-1 | 3695.721
01.002.0063-A | 3695.9982
01.002.0064-1 | 3696.2753
01.002.0064-A | 3696.5525
01.002.0065-1 | 3696.8297
01.002.0065-A | 3697.1068
01.002.0066-1 | 3697.384
01.002.0066-A | 3697.6612
01.002.0067-1 | 3697.9383
01.002.0067-A | 3698.2155
01.002.0068-1 | 3698.4927
01.002.0068-A | 3698.7699
01.002.0069-1 | 3699.047
01.002.0069-A | 3699.3242
01.002.0070-1 | 3699.6014
01.002.0070-A | 3699.8785
01.002.0075-1 | 3700.1557
01.002.0075-A | 3700.4329
01.002.0076-1 | 3700.71
01.002.0076-A | 3700.9872
01.002.0077-1 | 3701.2644
01.002.0077-A | 3701.5415
01.002.0078-1 | 3701.8187
01.002.0078-A | 3702.0959
01.002.0079-1 | 3702.373
01.002.0079-A | 3702.6502
01.002.0080-1 | 3702.9274
01.002.0080-A | 3703.2045
01.002.0081-1 | 3703.4817
01.002.0081-A | 3703.7589
01.002.0082-1 | 3704.036
01.002.0082-A | 3704.3132
01.002.0083-1 | 3704.5904
01.002.0083-A | 3704.8675
01.002.0084-1 | 3705.1447
01.002.0084-A | 3705.4219
01.002.0085-1 | 3705.699
01.002.0085-A | 3705.9762
01.003.0001-1 | 3706.2534
01.003.0001-A | 3706.5305
01.003.0002-1 | 3706.8077
01.003.0002-A | 3707.0849
01.003.0003-1 | 3707.362
01.003.0003-A | 3707.6392
01.003.0005-1 | 3707.9164
01.003.0005-A | 3708.1935
01.003.0006-1 | 3708.4707
01.003.0006-A | 3708.7479
01.003.0011-1 | 3709.025
01.003.0011-A | 3709.3022
01.003.0012-1 | 3709.5794
01.003.0012-A | 3709.8566
01.003.0013-1 | 3710.1337
01.003.0013-A | 3710.4109
01.003.0021-1 | 3710.6881
01.003.0021-A | 3710.9652
01.003.0022-1 | 3711.2424
01.003.0022-A | 3711.5196
01.003.0023-1 | 3711.7967
01.003.0023-A | 3712.0739
01.003.0029-1 | 3712.3511
01.003.0029-A | 3712.6282
01.003.0030-1 | 3712.9054
01.003.0030-A | 3713.1826
01.003.0032-1 | 3713.4597
01.003.0032-A | 3713.7369
01.003.0034-1 | 3714.0141
01.003.0034-A | 3714.2912
01.003.0036-1 | 3714.5684
01.003.0036-A | 3714.8456
01.003.0038-1 | 3715.1227
01.003.0038-A | 3715.3999
01.003.0040-1 | 3715.6771
01.003.0040-A | 3715.9542
01.003.0050-1 | 3716.2314
01.003.0050-A | 3716.5086
01.003.0052-1 | 3716.7857
01.003.0052-A | 3717.0629
01.003.0054-1 | 3717.3401
01.003.0054-A | 3717.6172
01.003.0056-1 | 3717.8944
01.003.0056-A | 3718.1716
01.004.0001-1 | 3718.4487
01.004.0001-A | 3718.7259
01.004.0002-1 | 3719.0031
01.004.0002-A | 3719.2802
01.004.0003-1 | 3719.5574
01.004.0003-A | 3719.8346
01.004.0004-1 | 3720.1118
01.004.0004-A | 3720.3889
01.004.0005-1 | 3720.6661
01.004.0005-A | 3720.9433
01.004.0011-1 | 3721.2204
01.004.0011-A | 3721.4976
01.004.0012-1 | 3721.7748
01.004.0012-A | 3722.0519
01.004.0013-1 | 3722.3291
01.004.0013-A | 3722.6063
01.004.0014-1 | 3722.8834
01.004.0014-A | 3723.1606
01.004.0015-1 | 3723.4378
01.004.0015-A | 3723.7149
01.004.0016-1 | 3723.9921
01.004.0016-A | 3724.2693
01.004.0017-1 | 3724.5464
01.004.0017-A | 3724.8236
01.004.0021-1 | 3725.1008
01.004.0021-A | 3725.3779
01.004.0022-1 | 3725.6551
01.004.0022-A | 3725.9323
01.004.0023-1 | 3726.2094
01.004.0023-A | 3726.4866
01.004.0024-1 | 3726.7638
01.004.0024-A | 3727.0409
01.004.0025-1 | 3727.3181
01.004.0025-A | 3727.5953
01.004.0031-1 | 3727.8724
01.004.0031-A | 3728.1496
01.004.0035-1 | 3728.4268
01.004.0035-A | 3728.7039
01.004.0037-1 | 3728.9811
01.004.0037-A | 3729.2583
01.004.0039-1 | 3729.5354
01.004.0039-A | 3729.8126
01.004.0041-1 | 3730.0898
01.004.0041-A | 3730.3669
01.004.0043-1 | 3730.6441
01.004.0043-A | 3730.9213
01.004.0045-1 | 3731.1985
01.004.0045-A | 3731.4756
01.004.0070-1 | 3731.7528
01.004.0070-A | 3732.03
01.004.0073-1 | 3732.3071
01.004.0073-A | 3732.5843
01.004.0075-1 | 3732.8615
01.004.0075-A | 3733.1386
01.004.0079-1 | 3733.4158
01.004.0079-A | 3733.693
01.004.0100-1 | 3733.9701
01.004.0100-A | 3734.2473
01.004.0105-1 | 3734.5245
01.004.0105-A | 3734.8016
01.004.0110-1 | 3735.0788
01.004.0110-A | 3735.356
01.004.0115-1 | 3735.6331
01.004.0115-A | 3735.9103
01.004.0120-1 | 3736.1875
01.004.0120-A | 3736.4646
01.004.0125-1 | 3736.7418
01.004.0125-A | 3737.019
01.004.0130-1 | 3737.2961
01.004.0130-A | 3737.5733
01.004.0135-1 | 3737.8505
01.004.0135-A | 3738.1276
01.004.0140-1 | 3738.4048
01.004.0140-A | 3738.682
01.004.0145-1 | 3738.9591
01.004.0145-A | 3739.2363
01.005.0001-1 | 3739.5135
01.005.0001-A | 3739.7906
01.005.0003-1 | 3740.0678
01.005.0003-A | 3740.345
01.005.0004-1 | 3740.6221
01.005.0004-A | 3740.8993
01.005.0005-1 | 3741.1765
01.005.0005-A | 3741.4537
01.005.0006-1 | 3741.7308
01.005.0006-A | 3742.008
01.005.0007-1 | 3742.2852
01.005.0007-A | 3742.5623
01.005.0008-1 | 3742.8395
01.005.0008-A | 3743.1167
01.005.0009-1 | 3743.3938
01.005.0009-A | 3743.671
01.005.0013-1 | 3743.9482
01.005.0013-A | 3744.2253
01.005.0014-1 | 3744.5025
01.005.0014-A | 3744.7797
01.005.0020-1 | 3745.0568
01.005.0020-A | 3745.334
01.005.0021-1 | 3745.6112
01.005.0021-A | 3745.8883
01.005.0022-1 | 3746.1655
01.005.0022-A | 3746.4427
01.006.0001-1 | 3746.7198
01.006.0001-A | 3746.997
01.006.0002-1 | 3747.2742
01.006.0002-A | 3747.5513
01.006.0003-1 | 3747.8285
01.006.0003-A | 3748.1057
01.006.0004-1 | 3748.3828
01.006.0004-A | 3748.66
01.006.0010-1 | 3748.9372
01.006.0010-A | 3749.2143
01.007.0010-1 | 3749.4915
01.007.0010-A | 3749.7687
01.007.0020-1 | 3750.0458
01.007.0020-A | 3750.323
01.007.0025-1 | 3750.6002
01.007.0025-A | 3750.8773
01.007.0030-1 | 3751.1545
01.007.0030-A | 3751.4317
01.007.0080-1 | 3751.7089
01.007.0080-A | 3751.986
01.007.0081-1 | 3752.2632
01.007.0081-A | 3752.5404
01.008.0050-1 | 3752.8175
01.008.0050-A | 3753.0947
01.008.0100-1 | 3753.3719
01.008.0100-A | 3753.649
01.008.0200-1 | 3753.9262
01.008.0200-A | 3754.2034
01.009.0050-1 | 3754.4805
01.009.0050-A | 3754.7577
01.009.0100-1 | 3755.0349
01.009.0100-A | 3755.312
01.009.0200-1 | 3755.5892
01.009.0200-A | 3755.8664
01.016.0001-1 | 3756.1435
01.016.0001-A | 3756.4207
01.016.0002-1 | 3756.6979
01.016.0002-A | 3756.975
01.016.0003-1 | 3757.2522
01.016.0003-A | 3757.5294
01.016.0004-1 | 3757.8065
01.016.0004-A | 3758.0837
01.016.0005-1 | 3758.3609
01.016.0005-A | 3758.638
01.016.0006-1 | 3758.9152
01.016.0006-A | 3759.1924
01.016.0007-1 | 3759.4695
01.016.0007-A | 3759.7467
01.016.0008-1 | 3760.0239
01.016.0008-A | 3760.301
01.016.0009-1 | 3760.5782
01.016.0009-A | 3760.8554
01.016.0010-1 | 3761.1325
01.016.0010-A | 3761.4097
01.016.0011-1 | 3761.6869
01.016.0011-A | 3761.964
01.016.0012-1 | 3762.2412
01.016.0012-A | 3762.5184
01.016.0020-1 | 3762.7956
01.016.0020-A | 3763.0727
01.016.0021-1 | 3763.3499
01.016.0021-A | 3763.6271
01.016.0030-1 | 3763.9042
01.016.0030-A | 3764.1814
01.016.0031-1 | 3764.4586
01.016.0031-A | 3764.7357
01.016.0032-1 | 3765.0129
01.016.0032-A | 3765.2901
01.016.0033-1 | 3765.5672
01.016.0033-A | 3765.8444
01.016.0034-1 | 3766.1216
01.016.0034-A | 3766.3987
01.016.0035-1 | 3766.6759
01.016.0035-A | 3766.9531
01.016.0036-1 | 3767.2302
01.016.0036-A | 3767.5074
01.016.0037-1 | 3767.7846
01.016.0037-A | 3768.0617
01.016.0050-1 | 3768.3389
01.016.0050-A | 3768.6161
01.016.0051-1 | 3768.8932
01.016.0051-A | 3769.1704
01.016.0052-1 | 3769.4476
01.016.0052-A | 3769.7247
01.016.0060-1 | 3770.0019
01.016.0060-A | 3770.2791
01.016.0061-1 | 3770.5562
01.016.0061-A | 3770.8334
01.016.0062-1 | 3771.1106
01.016.0062-A | 3771.3877
01.016.0063-1 | 3771.6649
01.016.0063-A | 3771.9421
01.016.0064-1 | 3772.2192
01.016.0064-A | 3772.4964
01.016.0067-1 | 3772.7736
01.016.0067-A | 3773.0508
01.016.0070-1 | 3773.3279
01.016.0070-A | 3773.6051
01.016.0080-1 | 3773.8823
01.016.0080-A | 3774.1594
01.016.0081-1 | 3774.4366
01.016.0081-A | 3774.7138
01.016.0082-1 | 3774.9909
01.016.0082-A | 3775.2681
01.016.0083-1 | 3775.5453
01.016.0083-A | 3775.8224
01.016.0084-1 | 3776.0996
01.016.0084-A | 3776.3768
01.016.0085-1 | 3776.6539
01.016.0085-A | 3776.9311
01.016.0086-1 | 3777.2083
01.016.0086-A | 3777.4854
01.016.0087-1 | 3777.7626
01.016.0087-A | 3778.0398
01.016.0090-1 | 3778.3169
01.016.0090-A | 3778.5941
01.016.0092-1 | 3778.8713
01.016.0092-A | 3779.1484
01.016.0100-1 | 3779.4256
01.016.0100-A | 3779.7028
01.016.0150-1 | 3779.9799
01.016.0150-A | 3780.2571
01.016.0152-1 | 3780.5343
01.016.0152-A | 3780.8114
01.016.0155-1 | 3781.0886
01.016.0155-A | 3781.3658
01.016.0160-1 | 3781.6429
01.016.0160-A | 3781.9201
01.016.0165-1 | 3782.1973
01.016.0165-A | 3782.4744
01.016.0190-1 | 3782.7516
01.016.0190-A | 3783.0288
01.016.0200-1 | 3783.3059
01.016.0200-A | 3783.5831
01.016.0201-1 | 3783.8603
01.016.0201-A | 3784.1375
01.016.0202-1 | 3784.4146
01.016.0202-A | 3784.6918
01.016.0203-1 | 3784.969
01.016.0203-A | 3785.2461
01.016.0204-1 | 3785.5233
01.016.0204-A | 3785.8005
01.016.0205-1 | 3786.0776
01.016.0205-A | 3786.3548
01.016.0206-1 | 3786.632
01.016.0206-A | 3786.9091
01.016.0207-1 | 3787.1863
01.016.0207-A | 3787.4635
01.016.0208-1 | 3787.7406
01.016.0208-A | 3788.0178
01.016.0209-1 | 3788.295
01.016.0209-A | 3788.5721
01.016.0210-1 | 3788.8493
01.016.0210-A | 3789.1265
01.016.0211-1 | 3789.4036
01.016.0211-A | 3789.6808
01.016.0220-1 | 3789.958
01.016.0220-A | 3790.2351
01.016.0221-1 | 3790.5123
01.016.0221-A | 3790.7895
01.016.0222-1 | 3791.0666
01.016.0222-A | 3791.3438
01.016.0223-1 | 3791.621
01.016.0223-A | 3791.8981
01.016.0224-1 | 3792.1753
01.016.0224-A | 3792.4525
01.016.0225-1 | 3792.7296
01.016.0225-A | 3793.0068
01.016.0226-1 | 3793.284
01.016.0226-A | 3793.5611
01.016.0227-1 | 3793.8383
01.016.0227-A | 3794.1155
01.016.0228-1 | 3794.3927
01.016.0228-A | 3794.6698
01.016.0229-1 | 3794.947
01.016.0229-A | 3795.2242
01.016.0230-1 | 3795.5013
01.016.0230-A | 3795.7785
01.016.0231-1 | 3796.0557
01.016.0231-A | 3796.3328
01.016.0240-1 | 3796.61
01.016.0240-A | 3796.8872
01.016.0241-1 | 3797.1643
01.016.0241-A | 3797.4415
01.016.0242-1 | 3797.7187
01.016.0242-A | 3797.9958
01.016.0243-1 | 3798.273
01.016.0243-A | 3798.5502
01.016.0244-1 | 3798.8273
01.016.0244-A | 3799.1045
01.016.0245-1 | 3799.3817
01.016.0245-A | 3799.6588
01.016.0246-1 | 3799.936
01.016.0246-A | 3800.2132
01.016.0247-1 | 3800.4903
01.016.0247-A | 3800.7675
01.016.0248-1 | 3801.0447
01.016.0248-A | 3801.3218
01.016.0249-1 | 3801.599
01.016.0249-A | 3801.8762
01.016.0250-1 | 3802.1533
01.016.0250-A | 3802.4305
01.016.0251-1 | 3802.7077
01.016.0251-A | 3802.9848
01.017.0001-1 | 3803.262
01.017.0001-A | 3803.5392
01.017.0002-1 | 3803.8163
01.017.0002-A | 3804.0935
01.017.0003-1 | 3804.3707
01.017.0003-A | 3804.6479
01.017.0004-1 | 3804.925
01.017.0004-A | 3805.2022
01.017.0005-1 | 3805.4794
01.017.0005-A | 3805.7565
01.017.0010-1 | 3806.0337
01.017.0010-A | 3806.3109
01.018.0001-1 | 3806.588
01.018.0001-A | 3806.8652
01.018.0002-1 | 3807.1424
01.018.0002-A | 3807.4195
01.019.0010-1 | 3807.6967
01.019.0010-A | 3807.9739
01.019.0012-1 | 3808.251
01.019.0012-A | 3808.5282
01.019.0015-1 | 3808.8054
01.019.0015-A | 3809.0825
01.019.0040-1 | 3809.3597
01.019.0040-A | 3809.6369
01.019.0045-1 | 3809.914
01.019.0045-A | 3810.1912
01.019.0050-1 | 3810.4684
01.019.0050-A | 3810.7455
01.019.0055-1 | 3811.0227
01.019.0055-A | 3811.2999
01.019.0060-1 | 3811.577
01.019.0060-A | 3811.8542
01.019.0065-1 | 3812.1314
01.019.0065-A | 3812.4085
01.019.0070-1 | 3812.6857
01.019.0070-A | 3812.9629
01.019.0075-1 | 3813.24
01.019.0075-A | 3813.5172
01.019.0080-1 | 3813.7944
01.019.0080-A | 3814.0715
01.050.0010-1 | 3814.3487
01.050.0010-A | 3814.6259
01.050.0011-1 | 3814.903
01.050.0011-A | 3815.1802
01.050.0012-1 | 3815.4574
01.050.0012-A | 3815.7346
01.050.0013-1 | 3816.0117
01.050.0013-A | 3816.2889
01.050.0014-1 | 3816.5661
01.050.0014-A | 3816.8432
01.050.0015-1 | 3817.1204
01.050.0015-A | 3817.3976
01.050.0016-1 | 3817.6747
01.050.0016-A | 3817.9519
01.050.0017-1 | 3818.2291
01.050.0017-A | 3818.5062
01.050.0018-1 | 3818.7834
01.050.0018-A | 3819.0606
01.050.0019-1 | 3819.3377
01.050.0019-A | 3819.6149
01.050.0020-1 | 3819.8921
01.050.0020-A | 3820.1692
01.050.0021-1 | 3820.4464
01.050.0021-A | 3820.7236
01.050.0022-1 | 3821.0007
01.050.0022-A | 3821.2779
01.050.0023-1 | 3821.5551
01.050.0023-A | 3821.8322
01.050.0024-1 | 3822.1094
01.050.0024-A | 3822.3866
01.050.0025-1 | 3822.6637
01.050.0025-A | 3822.9409
01.050.0026-1 | 3823.2181
01.050.0026-A | 3823.4952
01.050.0027-1 | 3823.7724
01.050.0027-A | 3824.0496
01.050.0028-1 | 3824.3267
01.050.0028-A | 3824.6039
01.050.0029-1 | 3824.8811
01.050.0029-A | 3825.1582
01.050.0030-1 | 3825.4354
01.050.0030-A | 3825.7126
01.050.0031-1 | 3825.9898
01.050.0031-A | 3826.2669
01.050.0032-1 | 3826.5441
01.050.0032-A | 3826.8213
01.050.0033-1 | 3827.0984
01.050.0033-A | 3827.3756
01.050.0034-1 | 3827.6528
01.050.0034-A | 3827.9299
01.050.0035-1 | 3828.2071
01.050.0035-A | 3828.4843
01.050.0036-1 | 3828.7614
01.050.0036-A | 3829.0386
01.050.0037-1 | 3829.3158
01.050.0037-A | 3829.5929
01.050.0038-1 | 3829.8701
01.050.0038-A | 3830.1473
01.050.0039-1 | 3830.4244
01.050.0039-A | 3830.7016
01.050.0040-1 | 3830.9788
01.050.0040-A | 3831.2559
01.050.0041-1 | 3831.5331
01.050.0041-A | 3831.8103
01.050.0042-1 | 3832.0874
01.050.0042-A | 3832.3646
01.050.0043-1 | 3832.6418
01.050.0043-A | 3832.9189
01.050.0044-1 | 3833.1961
01.050.0044-A | 3833.4733
01.050.0045-1 | 3833.7504
01.050.0045-A | 3834.0276
01.050.0046-1 | 3834.3048
01.050.0046-A | 3834.5819
01.050.0047-1 | 3834.8591
01.050.0047-A | 3835.1363
01.050.0048-1 | 3835.4134
01.050.0048-A | 3835.6906
01.050.0049-1 | 3835.9678
01.050.0049-A | 3836.2449
01.050.0050-1 | 3836.5221
01.050.0050-A | 3836.7993
01.050.0051-1 | 3837.0765
01.050.0051-A | 3837.3536
01.050.0052-1 | 3837.6308
01.050.0052-A | 3837.908
01.050.0053-1 | 3838.1851
01.050.0053-A | 3838.4623
01.050.0054-1 | 3838.7395
01.050.0054-A | 3839.0166
01.050.0055-1 | 3839.2938
01.050.0055-A | 3839.571
01.050.0056-1 | 3839.8481
01.050.0056-A | 3840.1253
01.050.0057-1 | 3840.4025
01.050.0057-A | 3840.6796
01.050.0058-1 | 3840.9568
01.050.0058-A | 3841.234
01.050.0059-1 | 3841.5111
01.050.0059-A | 3841.7883
01.050.0060-1 | 3842.0655
01.050.0060-A | 3842.3426
01.050.0061-1 | 3842.6198
01.050.0061-A | 3842.897
01.050.0062-1 | 3843.1741
01.050.0062-A | 3843.4513
01.050.0063-1 | 3843.7285
01.050.0063-A | 3844.0056
01.050.0064-1 | 3844.2828
01.050.0064-A | 3844.56
01.050.0065-1 | 3844.8371
01.050.0065-A | 3845.1143
01.050.0066-1 | 3845.3915
01.050.0066-A | 3845.6686
01.050.0067-1 | 3845.9458
01.050.0067-A | 3846.223
01.050.0068-1 | 3846.5001
01.050.0068-A | 3846.7773
01.050.0078-1 | 3847.0545
01.050.0078-A | 3847.3317
01.050.0079-1 | 3847.6088
01.050.0079-A | 3847.886
01.050.0080-1 | 3848.1632
01.050.0080-A | 3848.4403
01.050.0081-1 | 3848.7175
01.050.0081-A | 3848.9947
01.050.0082-1 | 3849.2718
01.050.0082-A | 3849.549
01.050.0083-1 | 3849.8262
01.050.0083-A | 3850.1033
01.050.0084-1 | 3850.3805
01.050.0084-A | 3850.6577
01.050.0085-1 | 3850.9348
01.050.0085-A | 3851.212
01.050.0086-1 | 3851.4892
01.050.0086-A | 3851.7663
01.050.0087-1 | 3852.0435
01.050.0087-A | 3852.3207
01.050.0088-1 | 3852.5978
01.050.0088-A | 3852.875
01.050.0089-1 | 3853.1522
01.050.0089-A | 3853.4293
01.050.0090-1 | 3853.7065
01.050.0090-A | 3853.9837
01.050.0091-1 | 3854.2608
01.050.0091-A | 3854.538
01.050.0092-1 | 3854.8152
01.050.0092-A | 3855.0923
01.050.0093-1 | 3855.3695
01.050.0093-A | 3855.6467
01.050.0094-1 | 3855.9238
01.050.0094-A | 3856.201
01.050.0095-1 | 3856.4782
01.050.0095-A | 3856.7553
01.050.0096-1 | 3857.0325
01.050.0096-A | 3857.3097
01.050.0097-1 | 3857.5868
01.050.0097-A | 3857.864
01.050.0098-1 | 3858.1412
01.050.0098-A | 3858.4184
01.050.0099-1 | 3858.6955
01.050.0099-A | 3858.9727
01.050.0100-1 | 3859.2499
01.050.0100-A | 3859.527
01.050.0101-1 | 3859.8042
01.050.0101-A | 3860.0814
01.050.0102-1 | 3860.3585
01.050.0102-A | 3860.6357
01.050.0103-1 | 3860.9129
01.050.0103-A | 3861.19
01.050.0104-1 | 3861.4672
01.050.0104-A | 3861.7444
01.050.0105-1 | 3862.0215
01.050.0105-A | 3862.2987
01.050.0106-1 | 3862.5759
01.050.0106-A | 3862.853
01.050.0107-1 | 3863.1302
01.050.0107-A | 3863.4074
01.050.0108-1 | 3863.6845
01.050.0108-A | 3863.9617
01.050.0109-1 | 3864.2389
01.050.0109-A | 3864.516
01.050.0110-1 | 3864.7932
01.050.0110-A | 3865.0704
01.050.0111-1 | 3865.3475
01.050.0111-A | 3865.6247
01.050.0112-1 | 3865.9019
01.050.0112-A | 3866.179
01.050.0113-1 | 3866.4562
01.050.0113-A | 3866.7334
01.050.0114-1 | 3867.0105
01.050.0114-A | 3867.2877
01.050.0115-1 | 3867.5649
01.050.0115-A | 3867.842
01.050.0116-1 | 3868.1192
01.050.0116-A | 3868.3964
01.050.0117-1 | 3868.6736
01.050.0117-A | 3868.9507
01.050.0118-1 | 3869.2279
01.050.0118-A | 3869.5051
01.050.0119-1 | 3869.7822
01.050.0119-A | 3870.0594
01.050.0120-1 | 3870.3366
01.050.0120-A | 3870.6137
01.050.0121-1 | 3870.8909
01.050.0121-A | 3871.1681
01.050.0122-1 | 3871.4452
01.050.0122-A | 3871.7224
01.050.0123-1 | 3871.9996
01.050.0123-A | 3872.2767
01.050.0124-1 | 3872.5539
01.050.0124-A | 3872.8311
01.050.0125-1 | 3873.1082
01.050.0125-A | 3873.3854
01.050.0126-1 | 3873.6626
01.050.0126-A | 3873.9397
01.050.0127-1 | 3874.2169
01.050.0127-A | 3874.4941
01.050.0128-1 | 3874.7712
01.050.0128-A | 3875.0484
01.050.0129-1 | 3875.3256
01.050.0129-A | 3875.6027
01.050.0130-1 | 3875.8799
01.050.0130-A | 3876.1571
01.050.0137-1 | 3876.4342
01.050.0137-A | 3876.7114
01.050.0138-1 | 3876.9886
01.050.0138-A | 3877.2657
01.050.0139-1 | 3877.5429
01.050.0139-A | 3877.8201
01.050.0140-1 | 3878.0972
01.050.0140-A | 3878.3744
01.050.0141-1 | 3878.6516
01.050.0141-A | 3878.9288
01.050.0142-1 | 3879.2059
01.050.0142-A | 3879.4831
01.050.0143-1 | 3879.7603
01.050.0143-A | 3880.0374
01.050.0150-1 | 3880.3146
01.050.0150-A | 3880.5918
01.050.0151-1 | 3880.8689
01.050.0151-A | 3881.1461
01.050.0152-1 | 3881.4233
01.050.0152-A | 3881.7004
01.050.0153-1 | 3881.9776
01.050.0153-A | 3882.2548
01.050.0154-1 | 3882.5319
01.050.0154-A | 3882.8091
01.050.0156-1 | 3883.0863
01.050.0156-A | 3883.3634
01.050.0157-1 | 3883.6406
01.050.0157-A | 3883.9178
01.050.0160-1 | 3884.1949
01.050.0160-A | 3884.4721
01.050.0162-1 | 3884.7493
01.050.0162-A | 3885.0264
01.050.0165-1 | 3885.3036
01.050.0165-A | 3885.5808
01.050.0168-1 | 3885.8579
01.050.0168-A | 3886.1351
01.050.0170-1 | 3886.4123
01.050.0170-A | 3886.6894
01.050.0175-1 | 3886.9666
01.050.0175-A | 3887.2438
01.050.0180-1 | 3887.5209
01.050.0180-A | 3887.7981
01.050.0185-1 | 3888.0753
01.050.0185-A | 3888.3524
01.050.0190-1 | 3888.6296
01.050.0190-A | 3888.9068
01.050.0195-1 | 3889.1839
01.050.0195-A | 3889.4611
01.050.0200-1 | 3889.7383
01.050.0200-A | 3890.0155
01.050.0205-1 | 3890.2926
01.050.0205-A | 3890.5698
01.050.0210-1 | 3890.847
01.050.0210-A | 3891.1241
01.050.0215-1 | 3891.4013
01.050.0215-A | 3891.6785
01.050.0220-1 | 3891.9556
01.050.0220-A | 3892.2328
01.050.0222-1 | 3892.51
01.050.0222-A | 3892.7871
01.050.0223-1 | 3893.0643
01.050.0223-A | 3893.3415
01.050.0224-1 | 3893.6186
01.050.0224-A | 3893.8958
01.050.0225-1 | 3894.173
01.050.0225-A | 3894.4501
01.050.0226-1 | 3894.7273
01.050.0226-A | 3895.0045
01.050.0227-1 | 3895.2816
01.050.0227-A | 3895.5588
01.050.0230-1 | 3895.836
01.050.0230-A | 3896.1131
01.050.0232-1 | 3896.3903
01.050.0232-A | 3896.6675
01.050.0235-1 | 3896.9446
01.050.0235-A | 3897.2218
01.050.0245-1 | 3897.499
01.050.0245-A | 3897.7761
01.050.0250-1 | 3898.0533
01.050.0250-A | 3898.3305
01.050.0300-1 | 3898.6076
01.050.0300-A | 3898.8848
01.050.0315-1 | 3899.162
01.050.0315-A | 3899.4391
01.050.0320-1 | 3899.7163
01.050.0320-A | 3899.9935
01.050.0322-1 | 3900.2707
01.050.0322-A | 3900.5478
01.050.0324-1 | 3900.825
01.050.0324-A | 3901.1022
01.050.0325-1 | 3901.3793
01.050.0325-A | 3901.6565
01.050.0326-1 | 3901.9337
01.050.0326-A | 3902.2108
01.050.0327-1 | 3902.488
01.050.0327-A | 3902.7652
01.050.0328-1 | 3903.0423
01.050.0328-A | 3903.3195
01.050.0350-1 | 3903.5967
01.050.0350-A | 3903.8738
01.050.0351-1 | 3904.151
01.050.0351-A | 3904.4282
01.050.0352-1 | 3904.7053
01.050.0352-A | 3904.9825
01.050.0353-1 | 3905.2597
01.050.0353-A | 3905.5368
01.050.0354-1 | 3905.814
01.050.0354-A | 3906.0912
01.050.0355-1 | 3906.3683
01.050.0355-A | 3906.6455
01.050.0356-1 | 3906.9227
01.050.0356-A | 3907.1998
01.050.0357-1 | 3907.477
01.050.0357-A | 3907.7542
01.050.0358-1 | 3908.0313
01.050.0358-A | 3908.3085
01.050.0359-1 | 3908.5857
01.050.0359-A | 3908.8628
01.050.0360-1 | 3909.14
01.050.0360-A | 3909.4172
01.050.0361-1 | 3909.6943
01.050.0361-A | 3909.9715
01.050.0362-1 | 3910.2487
01.050.0362-A | 3910.5258
01.050.0363-1 | 3910.803
01.050.0363-A | 3911.0802
01.050.0364-1 | 3911.3574
01.050.0364-A | 3911.6345
01.050.0365-1 | 3911.9117
01.050.0365-A | 3912.1889
01.050.0366-1 | 3912.466
01.050.0366-A | 3912.7432
01.050.0367-1 | 3913.0204
01.050.0367-A | 3913.2975
01.050.0368-1 | 3913.5747
01.050.0368-A | 3913.8519
01.050.0369-1 | 3914.129
01.050.0369-A | 3914.4062
01.050.0370-1 | 3914.6834
01.050.0370-A | 3914.9605
01.050.0371-1 | 3915.2377
01.050.0371-A | 3915.5149
01.050.0372-1 | 3915.792
01.050.0372-A | 3916.0692
01.050.0373-1 | 3916.3464
01.050.0373-A | 3916.6235
01.050.0374-1 | 3916.9007
01.050.0374-A | 3917.1779
01.050.0375-1 | 3917.455
01.050.0375-A | 3917.7322
01.050.0376-1 | 3918.0094
01.050.0376-A | 3918.2865
01.050.0377-1 | 3918.5637
01.050.0377-A | 3918.8409
01.050.0378-1 | 3919.118
01.050.0378-A | 3919.3952
01.050.0379-1 | 3919.6724
01.050.0379-A | 3919.9495
01.050.0380-1 | 3920.2267
01.050.0380-A | 3920.5039
01.050.0381-1 | 3920.781
01.050.0381-A | 3921.0582
01.050.0382-1 | 3921.3354
01.050.0382-A | 3921.6126
01.050.0383-1 | 3921.8897
01.050.0383-A | 3922.1669
01.050.0384-1 | 3922.4441
01.050.0384-A | 3922.7212
01.050.0385-1 | 3922.9984
01.050.0385-A | 3923.2756
01.050.0386-1 | 3923.5527
01.050.0386-A | 3923.8299
01.050.0387-1 | 3924.1071
01.050.0387-A | 3924.3842
01.050.0388-1 | 3924.6614
01.050.0388-A | 3924.9386
01.050.0389-1 | 3925.2157
01.050.0389-A | 3925.4929
01.050.0390-1 | 3925.7701
01.050.0390-A | 3926.0472
01.050.0391-1 | 3926.3244
01.050.0391-A | 3926.6016
01.050.0392-1 | 3926.8787
01.050.0392-A | 3927.1559
01.050.0393-1 | 3927.4331
01.050.0393-A | 3927.7102
01.050.0394-1 | 3927.9874
01.050.0394-A | 3928.2646
01.050.0395-1 | 3928.5417
01.050.0395-A | 3928.8189
01.050.0396-1 | 3929.0961
01.050.0396-A | 3929.3732
01.050.0397-1 | 3929.6504
01.050.0397-A | 3929.9276
01.050.0398-1 | 3930.2047
01.050.0398-A | 3930.4819
01.050.0399-1 | 3930.7591
01.050.0399-A | 3931.0362
01.050.0400-1 | 3931.3134
01.050.0400-A | 3931.5906
01.050.0401-1 | 3931.8678
01.050.0401-A | 3932.1449
01.050.0402-1 | 3932.4221
01.050.0402-A | 3932.6993
01.050.0403-1 | 3932.9764
01.050.0403-A | 3933.2536
01.050.0404-1 | 3933.5308
01.050.0404-A | 3933.8079
01.050.0423-1 | 3934.0851
01.050.0423-A | 3934.3623
01.050.0424-1 | 3934.6394
01.050.0424-A | 3934.9166
01.050.0425-1 | 3935.1938
01.050.0425-A | 3935.4709
01.050.0426-1 | 3935.7481
01.050.0426-A | 3936.0253
01.050.0427-1 | 3936.3024
01.050.0427-A | 3936.5796
01.050.0428-1 | 3936.8568
01.050.0428-A | 3937.1339
01.050.0429-1 | 3937.4111
01.050.0429-A | 3937.6883
01.050.0430-1 | 3937.9654
01.050.0430-A | 3938.2426
01.050.0431-1 | 3938.5198
01.050.0431-A | 3938.7969
01.050.0432-1 | 3939.0741
01.050.0432-A | 3939.3513
01.050.0433-1 | 3939.6284
01.050.0433-A | 3939.9056
01.050.0434-1 | 3940.1828
01.050.0434-A | 3940.4599
01.050.0435-1 | 3940.7371
01.050.0435-A | 3941.0143
01.050.0436-1 | 3941.2914
01.050.0436-A | 3941.5686
01.050.0437-1 | 3941.8458
01.050.0437-A | 3942.1229
01.050.0438-1 | 3942.4001
01.050.0438-A | 3942.6773
01.050.0439-1 | 3942.9545
01.050.0439-A | 3943.2316
01.050.0440-1 | 3943.5088
01.050.0440-A | 3943.786
01.050.0441-1 | 3944.0631
01.050.0441-A | 3944.3403
01.050.0442-1 | 3944.6175
01.050.0442-A | 3944.8946
01.050.0443-1 | 3945.1718
01.050.0443-A | 3945.449
01.050.0444-1 | 3945.7261
01.050.0444-A | 3946.0033
01.050.0445-1 | 3946.2805
01.050.0445-A | 3946.5576
01.050.0446-1 | 3946.8348
01.050.0446-A | 3947.112
01.050.0447-1 | 3947.3891
01.050.0447-A | 3947.6663
01.050.0448-1 | 3947.9435
01.050.0448-A | 3948.2206
01.050.0449-1 | 3948.4978
01.050.0449-A | 3948.775
01.050.0450-1 | 3949.0521
01.050.0450-A | 3949.3293
01.050.0451-1 | 3949.6065
01.050.0451-A | 3949.8836
01.050.0452-1 | 3950.1608
01.050.0452-A | 3950.438
01.050.0453-1 | 3950.7151
01.050.0453-A | 3950.9923
01.050.0454-1 | 3951.2695
01.050.0454-A | 3951.5466
01.050.0455-1 | 3951.8238
01.050.0455-A | 3952.101
01.050.0456-1 | 3952.3781
01.050.0456-A | 3952.6553
01.050.0457-1 | 3952.9325
01.050.0457-A | 3953.2097
01.050.0458-1 | 3953.4868
01.050.0458-A | 3953.764
01.050.0459-1 | 3954.0412
01.050.0459-A | 3954.3183
01.050.0460-1 | 3954.5955
01.050.0460-A | 3954.8727
01.050.0461-1 | 3955.1498
01.050.0461-A | 3955.427
01.050.0462-1 | 3955.7042
01.050.0462-A | 3955.9813
01.050.0463-1 | 3956.2585
01.050.0463-A | 3956.5357
01.050.0464-1 | 3956.8128
01.050.0464-A | 3957.09
01.050.0465-1 | 3957.3672
01.050.0465-A | 3957.6443
01.050.0466-1 | 3957.9215
01.050.0466-A | 3958.1987
01.050.0467-1 | 3958.4758
01.050.0467-A | 3958.753
01.050.0468-1 | 3959.0302
01.050.0468-A | 3959.3073
01.050.0469-1 | 3959.5845
01.050.0469-A | 3959.8617
01.050.0470-1 | 3960.1388
01.050.0470-A | 3960.416
01.050.0471-1 | 3960.6932
01.050.0471-A | 3960.9703
01.050.0472-1 | 3961.2475
01.050.0472-A | 3961.5247
01.050.0473-1 | 3961.8018
01.050.0473-A | 3962.079
01.050.0474-1 | 3962.3562
01.050.0474-A | 3962.6333
01.050.0475-1 | 3962.9105
01.050.0475-A | 3963.1877
01.050.0476-1 | 3963.4648
01.050.0476-A | 3963.742
01.050.0478-1 | 3964.0192
01.050.0478-A | 3964.2964
01.050.0479-1 | 3964.5735
01.050.0479-A | 3964.8507
01.050.0480-1 | 3965.1279
01.050.0480-A | 3965.405
01.050.0481-1 | 3965.6822
01.050.0481-A | 3965.9594
01.050.0482-1 | 3966.2365
01.050.0482-A | 3966.5137
01.050.0483-1 | 3966.7909
01.050.0483-A | 3967.068
01.050.0484-1 | 3967.3452
01.050.0484-A | 3967.6224
01.050.0485-1 | 3967.8995
01.050.0485-A | 3968.1767
01.050.0486-1 | 3968.4539
01.050.0486-A | 3968.731
01.050.0487-1 | 3969.0082
01.050.0487-A | 3969.2854
01.050.0488-1 | 3969.5625
01.050.0488-A | 3969.8397
01.050.0489-1 | 3970.1169
01.050.0489-A | 3970.394
01.050.0490-1 | 3970.6712
01.050.0490-A | 3970.9484
01.050.0491-1 | 3971.2255
01.050.0491-A | 3971.5027
01.050.0493-1 | 3971.7799
01.050.0493-A | 3972.057
01.050.0494-1 | 3972.3342
01.050.0494-A | 3972.6114
01.050.0495-1 | 3972.8885
01.050.0495-A | 3973.1657
01.050.0496-1 | 3973.4429
01.050.0496-A | 3973.72
01.050.0497-1 | 3973.9972
01.050.0497-A | 3974.2744
01.050.0498-1 | 3974.5516
01.050.0498-A | 3974.8287
01.050.0499-1 | 3975.1059
01.050.0499-A | 3975.3831
01.050.0500-1 | 3975.6602
01.050.0500-A | 3975.9374
01.050.0501-1 | 3976.2146
01.050.0501-A | 3976.4917
01.050.0502-1 | 3976.7689
01.050.0502-A | 3977.0461
01.050.0503-1 | 3977.3232
01.050.0503-A | 3977.6004
01.050.0504-1 | 3977.8776
01.050.0504-A | 3978.1547
01.050.0505-1 | 3978.4319
01.050.0505-A | 3978.7091
01.050.0506-1 | 3978.9862
01.050.0506-A | 3979.2634
01.050.0508-1 | 3979.5406
01.050.0508-A | 3979.8177
01.050.0509-1 | 3980.0949
01.050.0509-A | 3980.3721
01.050.0510-1 | 3980.6492
01.050.0510-A | 3980.9264
01.050.0515-1 | 3981.2036
01.050.0515-A | 3981.4807
01.050.0516-1 | 3981.7579
01.050.0516-A | 3982.0351
01.050.0517-1 | 3982.3122
01.050.0517-A | 3982.5894
01.050.0518-1 | 3982.8666
01.050.0518-A | 3983.1437
01.050.0519-1 | 3983.4209
01.050.0519-A | 3983.6981
01.050.0520-1 | 3983.9752
01.050.0520-A | 3984.2524
01.050.0521-1 | 3984.5296
01.050.0521-A | 3984.8068
01.050.0522-1 | 3985.0839
01.050.0522-A | 3985.3611
01.050.0523-1 | 3985.6383
01.050.0523-A | 3985.9154
01.050.0524-1 | 3986.1926
01.050.0524-A | 3986.4698
01.050.0525-1 | 3986.7469
01.050.0525-A | 3987.0241
01.050.0526-1 | 3987.3013
01.050.0526-A | 3987.5784
01.050.0527-1 | 3987.8556
01.050.0527-A | 3988.1328
01.050.0528-1 | 3988.4099
01.050.0528-A | 3988.6871
01.050.0530-1 | 3988.9643
01.050.0530-A | 3989.2414
01.050.0531-1 | 3989.5186
01.050.0531-A | 3989.7958
01.050.0532-1 | 3990.0729
01.050.0532-A | 3990.3501
01.050.0537-1 | 3990.6273
01.050.0537-A | 3990.9044
01.050.0538-1 | 3991.1816
01.050.0538-A | 3991.4588
01.050.0539-1 | 3991.7359
01.050.0539-A | 3992.0131
01.050.0540-1 | 3992.2903
01.050.0540-A | 3992.5674
01.050.0541-1 | 3992.8446
01.050.0541-A | 3993.1218
01.050.0542-1 | 3993.3989
01.050.0542-A | 3993.6761
01.050.0543-1 | 3993.9533
01.050.0543-A | 3994.2304
01.050.0544-1 | 3994.5076
01.050.0544-A | 3994.7848
01.050.0545-1 | 3995.0619
01.050.0545-A | 3995.3391
01.050.0546-1 | 3995.6163
01.050.0546-A | 3995.8935
01.050.0547-1 | 3996.1706
01.050.0547-A | 3996.4478
01.050.0548-1 | 3996.725
01.050.0548-A | 3997.0021
01.050.0549-1 | 3997.2793
01.050.0549-A | 3997.5565
01.050.0550-1 | 3997.8336
01.050.0550-A | 3998.1108
01.050.0551-1 | 3998.388
01.050.0551-A | 3998.6651
01.050.0552-1 | 3998.9423
01.050.0552-A | 3999.2195
01.050.0553-1 | 3999.4966
01.050.0553-A | 3999.7738
01.050.0554-1 | 4000.051
01.050.0554-A | 4000.3281
01.050.0560-1 | 4000.6053
01.050.0560-A | 4000.8825
01.050.0561-1 | 4001.1596
01.050.0561-A | 4001.4368
01.050.0562-1 | 4001.714
01.050.0562-A | 4001.9911
01.050.0563-1 | 4002.2683
01.050.0563-A | 4002.5455
01.050.0564-1 | 4002.8226
01.050.0564-A | 4003.0998
01.050.0565-1 | 4003.377
01.050.0565-A | 4003.6541
01.050.0570-1 | 4003.9313
01.050.0570-A | 4004.2085
01.050.0571-1 | 4004.4856
01.050.0571-A | 4004.7628
01.050.0572-1 | 4005.04
01.050.0572-A | 4005.3171
01.050.0575-1 | 4005.5943
01.050.0575-A | 4005.8715
01.050.0576-1 | 4006.1487
01.050.0576-A | 4006.4258
01.050.0577-1 | 4006.703
01.050.0577-A | 4006.9802
01.050.0580-1 | 4007.2573
01.050.0580-A | 4007.5345
01.050.0581-1 | 4007.8117
01.050.0581-A | 4008.0888
01.050.0582-1 | 4008.366
01.050.0582-A | 4008.6432
01.050.0586-1 | 4008.9203
01.050.0586-A | 4009.1975
01.050.0587-1 | 4009.4747
01.050.0587-A | 4009.7518
01.050.0588-1 | 4010.029
01.050.0588-A | 4010.3062
01.050.0700-1 | 4010.5833
01.050.0700-A | 4010.8605
01.050.0701-1 | 4011.1377
01.050.0701-A | 4011.4148
01.050.0702-1 | 4011.692
01.050.0702-A | 4011.9692
01.050.0703-1 | 4012.2463
01.050.0703-A | 4012.5235
01.050.0704-1 | 4012.8007
01.050.0704-A | 4013.0778
01.050.0705-1 | 4013.355
01.050.0705-A | 4013.6322
01.050.0706-1 | 4013.9093
01.050.0706-A | 4014.1865
01.050.0707-1 | 4014.4637
01.050.0707-A | 4014.7408
01.050.0708-1 | 4015.018
01.050.0708-A | 4015.2952
01.050.0710-1 | 4015.5723
01.050.0710-A | 4015.8495
01.050.0711-1 | 4016.1267
01.050.0711-A | 4016.4038
01.050.0712-1 | 4016.681
01.050.0712-A | 4016.9582
01.050.0713-1 | 4017.2354
01.050.0713-A | 4017.5125
01.050.0714-1 | 4017.7897
01.050.0714-A | 4018.0669
01.050.0715-1 | 4018.344
01.050.0715-A | 4018.6212
01.050.0716-1 | 4018.8984
01.050.0716-A | 4019.1755
01.050.0717-1 | 4019.4527
01.050.0717-A | 4019.7299
01.050.0718-1 | 4020.007
01.050.0718-A | 4020.2842
01.050.0719-1 | 4020.5614
01.050.0719-A | 4020.8385
01.050.0720-1 | 4021.1157
01.050.0720-A | 4021.3929
01.050.0721-1 | 4021.67
01.050.0721-A | 4021.9472
01.050.0722-1 | 4022.2244
01.050.0722-A | 4022.5015
01.050.0723-1 | 4022.7787
01.050.0723-A | 4023.0559
01.050.0724-1 | 4023.333
01.050.0724-A | 4023.6102
01.050.0726-1 | 4023.8874
01.050.0726-A | 4024.1645
01.050.0727-1 | 4024.4417
01.050.0727-A | 4024.7189
01.050.0728-1 | 4024.996
01.050.0728-A | 4025.2732
01.050.0729-1 | 4025.5504
01.050.0729-A | 4025.8275
01.050.0730-1 | 4026.1047
01.050.0730-A | 4026.3819
01.050.0731-1 | 4026.659
01.050.0731-A | 4026.9362
01.050.0732-1 | 4027.2134
01.050.0732-A | 4027.4906
01.050.0735-1 | 4027.7677
01.050.0735-A | 4028.0449
01.050.0736-1 | 4028.3221
01.050.0736-A | 4028.5992
01.050.0740-1 | 4028.8764
01.050.0740-A | 4029.1536
01.050.0741-1 | 4029.4307
01.050.0741-A | 4029.7079
01.050.0750-1 | 4029.9851
01.050.0750-A | 4030.2622
01.050.0751-1 | 4030.5394
01.050.0751-A | 4030.8166
01.050.9999-1 | 4031.0937
01.050.9999-A | 4031.3709
02.001.0001-1 | 4031.6481
02.001.0001-A | 4031.9252
02.001.0002-1 | 4032.2024
02.001.0002-A | 4032.4796
02.001.0003-1 | 4032.7567
02.001.0003-A | 4033.0339
02.002.0005-1 | 4033.3111
02.002.0005-A | 4033.5882
02.002.0006-1 | 4033.8654
02.002.0006-A | 4034.1426
02.002.0007-1 | 4034.4197
02.002.0007-A | 4034.6969
02.002.0010-1 | 4034.9741
02.002.0010-A | 4035.2512
02.002.0011-1 | 4035.5284
02.002.0011-A | 4035.8056
02.002.0012-1 | 4036.0827
02.002.0012-A | 4036.3599
02.003.0001-2 | 4036.6371
02.003.0001-B | 4036.9142
02.004.0001-1 | 4037.1914
02.004.0001-A | 4037.4686
02.004.0002-2 | 4037.7458
02.004.0002-B | 4038.0229
02.004.0003-1 | 4038.3001
02.004.0003-A | 4038.5773
02.004.0004-1 | 4038.8544
02.004.0004-A | 4039.1316
02.004.0005-1 | 4039.4088
02.004.0005-A | 4039.6859
02.004.0006-1 | 4039.9631
02.004.0006-A | 4040.2403
02.004.0007-1 | 4040.5174
02.004.0007-A | 4040.7946
02.004.0010-1 | 4041.0718
02.004.0010-A | 4041.3489
02.004.0012-1 | 4041.6261
02.004.0012-A | 4041.9033
02.004.0013-1 | 4042.1804
02.004.0013-A | 4042.4576
02.006.0010-1 | 4042.7348
02.006.0010-A | 4043.0119
02.006.0015-1 | 4043.2891
02.006.0015-A | 4043.5663
02.006.0020-1 | 4043.8434
02.006.0020-A | 4044.1206
02.006.0025-1 | 4044.3978
02.006.0025-A | 4044.6749
02.006.0030-1 | 4044.9521
02.006.0030-A | 4045.2293
02.006.0050-1 | 4045.5064
02.006.0050-A | 4045.7836
02.010.0001-1 | 4046.0608
02.010.0001-A | 4046.3379
02.010.0002-1 | 4046.6151
02.010.0002-A | 4046.8923
02.011.0001-1 | 4047.1694
02.011.0001-A | 4047.4466
02.011.0002-1 | 4047.7238
02.011.0002-A | 4048.0009
02.011.0003-1 | 4048.2781
02.011.0003-A | 4048.5553
02.011.0010-1 | 4048.8325
02.011.0010-A | 4049.1096
02.011.0014-1 | 4049.3868
02.011.0014-A | 4049.664
02.015.0001-1 | 4049.9411
02.015.0001-A | 4050.2183
02.016.0001-1 | 4050.4955
02.016.0001-A | 4050.7726
02.016.0003-1 | 4051.0498
02.016.0003-A | 4051.327
02.016.0004-1 | 4051.6041
02.016.0004-A | 4051.8813
02.016.0006-1 | 4052.1585
02.016.0006-A | 4052.4356
02.016.0008-1 | 4052.7128
02.016.0008-A | 4052.99
02.016.0010-1 | 4053.2671
02.016.0010-A | 4053.5443
02.020.0001-1 | 4053.8215
02.020.0001-A | 4054.0986
02.020.0002-1 | 4054.3758
02.020.0002-A | 4054.653
02.020.0003-1 | 4054.9301
02.020.0003-A | 4055.2073
02.020.0005-1 | 4055.4845
02.020.0005-A | 4055.7616
02.020.0009-1 | 4056.0388
02.020.0009-A | 4056.316
02.025.0010-1 | 4056.5931
02.025.0010-A | 4056.8703
02.025.0012-1 | 4057.1475
02.025.0012-A | 4057.4246
02.025.0015-1 | 4057.7018
02.025.0015-A | 4057.979
02.025.0020-1 | 4058.2561
02.025.0020-A | 4058.5333
02.025.0025-1 | 4058.8105
02.025.0025-A | 4059.0877
02.025.0030-1 | 4059.3648
02.025.0030-A | 4059.642
02.030.0005-1 | 4059.9192
02.030.0005-A | 4060.1963
02.030.0010-1 | 4060.4735
02.030.0010-A | 4060.7507
02.030.0020-1 | 4061.0278
02.030.0020-A | 4061.305
02.030.0025-1 | 4061.5822
02.030.0025-A | 4061.8593
02.030.0035-1 | 4062.1365
02.030.0035-A | 4062.4137
02.030.0040-1 | 4062.6908
02.030.0040-A | 4062.968
02.030.0060-1 | 4063.2452
02.030.0060-A | 4063.5223
02.050.0001-1 | 4063.7995
02.050.0001-A | 4064.0767
03.001.0001-2 | 4064.3538
03.001.0001-B | 4064.631
03.001.0002-2 | 4064.9082
03.001.0002-B | 4065.1853
03.001.0003-2 | 4065.4625
03.001.0003-B | 4065.7397
03.001.0004-2 | 4066.0168
03.001.0004-B | 4066.294
03.001.0009-2 | 4066.5712
03.001.0009-B | 4066.8483
03.001.0010-1 | 4067.1255
03.001.0010-A | 4067.4027
03.001.0011-1 | 4067.6798
03.001.0011-A | 4067.957
03.001.0012-1 | 4068.2342
03.001.0012-A | 4068.5113
03.001.0021-1 | 4068.7885
03.001.0021-A | 4069.0657
03.001.0022-1 | 4069.3428
03.001.0022-A | 4069.62
03.001.0041-1 | 4069.8972
03.001.0041-A | 4070.1744
03.001.0042-1 | 4070.4515
03.001.0042-A | 4070.7287
03.001.0043-1 | 4071.0059
03.001.0043-A | 4071.283
03.001.0044-1 | 4071.5602
03.001.0044-A | 4071.8374
03.001.0045-1 | 4072.1145
03.001.0045-A | 4072.3917
03.001.0047-1 | 4072.6689
03.001.0047-A | 4072.946
03.001.0048-1 | 4073.2232
03.001.0048-A | 4073.5004
03.001.0049-1 | 4073.7775
03.001.0049-A | 4074.0547
03.001.0050-1 | 4074.3319
03.001.0050-A | 4074.609
03.001.0051-1 | 4074.8862
03.001.0051-A | 4075.1634
03.001.0061-1 | 4075.4405
03.001.0061-A | 4075.7177
03.001.0065-2 | 4075.9949
03.001.0065-B | 4076.272
03.001.0070-2 | 4076.5492
03.001.0070-B | 4076.8264
03.001.0071-2 | 4077.1035
03.001.0071-B | 4077.3807
03.001.0080-2 | 4077.6579
03.001.0080-B | 4077.935
03.001.0085-2 | 4078.2122
03.001.0085-B | 4078.4894
03.001.0090-1 | 4078.7665
03.001.0090-A | 4079.0437
03.001.0095-1 | 4079.3209
03.001.0095-A | 4079.598
03.001.0096-1 | 4079.8752
03.001.0096-A | 4080.1524
03.001.0098-1 | 4080.4296
03.001.0098-A | 4080.7067
03.001.0099-1 | 4080.9839
03.001.0099-A | 4081.2611
03.001.0100-1 | 4081.5382
03.001.0100-A | 4081.8154
03.001.0101-1 | 4082.0926
03.001.0101-A | 4082.3697
03.001.0102-1 | 4082.6469
03.001.0102-A | 4082.9241
03.001.0110-1 | 4083.2012
03.001.0110-A | 4083.4784
03.001.0111-1 | 4083.7556
03.001.0111-A | 4084.0327
03.002.0001-2 | 4084.3099
03.002.0001-B | 4084.5871
03.004.0001-2 | 4084.8642
03.004.0001-B | 4085.1414
03.004.0002-1 | 4085.4186
03.004.0002-A | 4085.6957
03.004.0003-1 | 4085.9729
03.004.0003-A | 4086.2501
03.004.0012-1 | 4086.5272
03.004.0012-A | 4086.8044
03.004.0013-1 | 4087.0816
03.004.0013-A | 4087.3587
03.004.0020-2 | 4087.6359
03.004.0020-B | 4087.9131
03.004.0021-1 | 4088.1902
03.004.0021-A | 4088.4674
03.004.0022-1 | 4088.7446
03.004.0022-A | 4089.0217
03.004.0023-1 | 4089.2989
03.004.0023-A | 4089.5761
03.004.0024-1 | 4089.8532
03.004.0024-A | 4090.1304
03.004.0025-1 | 4090.4076
03.004.0025-A | 4090.6847
03.004.0028-1 | 4090.9619
03.004.0028-A | 4091.2391
03.004.0030-1 | 4091.5163
03.004.0030-A | 4091.7934
03.004.0031-1 | 4092.0706
03.004.0031-A | 4092.3478
03.005.0011-1 | 4092.6249
03.005.0011-A | 4092.9021
03.005.0013-1 | 4093.1793
03.005.0013-A | 4093.4564
03.005.0020-2 | 4093.7336
03.005.0020-B | 4094.0108
03.005.0021-1 | 4094.2879
03.005.0021-A | 4094.5651
03.005.0022-1 | 4094.8423
03.005.0022-A | 4095.1194
03.005.0023-1 | 4095.3966
03.005.0023-A | 4095.6738
03.005.0024-1 | 4095.9509
03.005.0024-A | 4096.2281
03.005.0025-1 | 4096.5053
03.005.0025-A | 4096.7824
03.005.0026-1 | 4097.0596
03.005.0026-A | 4097.3368
03.005.0030-2 | 4097.6139
03.005.0030-B | 4097.8911
03.005.0031-1 | 4098.1683
03.005.0031-A | 4098.4454
03.005.0032-1 | 4098.7226
03.005.0032-A | 4098.9998
03.005.0033-1 | 4099.2769
03.005.0033-A | 4099.5541
03.005.0034-1 | 4099.8313
03.005.0034-A | 4100.1084
03.005.0038-2 | 4100.3856
03.005.0038-B | 4100.6628
03.005.0039-1 | 4100.9399
03.005.0039-A | 4101.2171
03.005.0040-1 | 4101.4943
03.005.0040-A | 4101.7715
03.005.0041-1 | 4102.0486
03.005.0041-A | 4102.3258
03.005.0045-1 | 4102.603
03.005.0045-A | 4102.8801
03.005.0046-1 | 4103.1573
03.005.0046-A | 4103.4345
03.008.0010-2 | 4103.7116
03.008.0010-B | 4103.9888
03.008.0011-1 | 4104.266
03.008.0011-A | 4104.5431
03.008.0012-1 | 4104.8203
03.008.0012-A | 4105.0975
03.008.0013-1 | 4105.3746
03.008.0013-A | 4105.6518
03.008.0014-1 | 4105.929
03.008.0014-A | 4106.2061
03.008.0020-2 | 4106.4833
03.008.0020-B | 4106.7605
03.008.0021-1 | 4107.0376
03.008.0021-A | 4107.3148
03.008.0022-1 | 4107.592
03.008.0022-A | 4107.8691
03.008.0023-1 | 4108.1463
03.008.0023-A | 4108.4235
03.008.0024-1 | 4108.7006
03.008.0024-A | 4108.9778
03.008.0050-2 | 4109.255
03.008.0050-B | 4109.5321
03.008.0051-1 | 4109.8093
03.008.0051-A | 4110.0865
03.008.0052-1 | 4110.3636
03.008.0052-A | 4110.6408
03.008.0053-1 | 4110.918
03.008.0053-A | 4111.1951
03.008.0054-1 | 4111.4723
03.008.0054-A | 4111.7495
03.008.0060-2 | 4112.0267
03.008.0060-B | 4112.3038
03.008.0061-1 | 4112.581
03.008.0061-A | 4112.8582
03.008.0062-1 | 4113.1353
03.008.0062-A | 4113.4125
03.008.0063-1 | 4113.6897
03.008.0063-A | 4113.9668
03.008.0064-1 | 4114.244
03.008.0064-A | 4114.5212
03.008.0080-2 | 4114.7983
03.008.0080-B | 4115.0755
03.008.0085-1 | 4115.3527
03.008.0085-A | 4115.6298
03.008.0090-2 | 4115.907
03.008.0090-B | 4116.1842
03.008.0095-1 | 4116.4613
03.008.0095-A | 4116.7385
03.008.0120-2 | 4117.0157
03.008.0120-B | 4117.2928
03.008.0125-2 | 4117.57
03.008.0125-B | 4117.8472
03.008.0150-2 | 4118.1243
03.008.0150-B | 4118.4015
03.009.0002-2 | 4118.6787
03.009.0002-B | 4118.9558
03.009.0003-1 | 4119.233
03.009.0003-A | 4119.5102
03.009.0004-1 | 4119.7873
03.009.0004-A | 4120.0645
03.009.0005-1 | 4120.3417
03.009.0005-A | 4120.6188
03.009.0006-1 | 4120.896
03.009.0006-A | 4121.1732
03.009.0007-1 | 4121.4503
03.009.0007-A | 4121.7275
03.009.0008-1 | 4122.0047
03.009.0008-A | 4122.2818
03.009.0009-1 | 4122.559
03.009.0009-A | 4122.8362
03.009.0015-1 | 4123.1134
03.009.0015-A | 4123.3905
03.009.0020-1 | 4123.6677
03.009.0020-A | 4123.9449
03.009.0025-1 | 4124.222
03.009.0025-A | 4124.4992
03.009.0030-1 | 4124.7764
03.009.0030-A | 4125.0535
03.009.0035-1 | 4125.3307
03.009.0035-A | 4125.6079
03.009.0080-1 | 4125.885
03.009.0080-A | 4126.1622
03.010.0015-1 | 4126.4394
03.010.0015-A | 4126.7165
03.010.0016-1 | 4126.9937
03.010.0016-A | 4127.2709
03.010.0017-1 | 4127.548
03.010.0017-A | 4127.8252
03.010.0018-1 | 4128.1024
03.010.0018-A | 4128.3795
03.010.0019-1 | 4128.6567
03.010.0019-A | 4128.9339
03.010.0020-1 | 4129.211
03.010.0020-A | 4129.4882
03.010.0021-1 | 4129.7654
03.010.0021-A | 4130.0425
03.010.0022-1 | 4130.3197
03.010.0022-A | 4130.5969
03.010.0023-1 | 4130.874
03.010.0023-A | 4131.1512
03.010.0024-1 | 4131.4284
03.010.0024-A | 4131.7055
03.010.0030-1 | 4131.9827
03.010.0030-A | 4132.2599
03.010.0035-1 | 4132.537
03.010.0035-A | 4132.8142
03.010.0040-1 | 4133.0914
03.010.0040-A | 4133.3686
03.010.0045-1 | 4133.6457
03.010.0045-A | 4133.9229
03.010.0049-1 | 4134.2001
03.010.0049-A | 4134.4772
03.010.0100-1 | 4134.7544
03.010.0100-A | 4135.0316
03.010.0101-1 | 4135.3087
03.010.0101-A | 4135.5859
03.010.0105-1 | 4135.8631
03.010.0105-A | 4136.1402
03.010.0106-1 | 4136.4174
03.010.0106-A | 4136.6946
03.011.0015-2 | 4136.9717
03.011.0015-B | 4137.2489
03.012.0010-1 | 4137.5261
03.012.0010-A | 4137.8032
03.013.0001-2 | 4138.0804
03.013.0001-B | 4138.3576
03.013.0002-1 | 4138.6347
03.013.0002-A | 4138.9119
03.013.0005-1 | 4139.1891
03.013.0005-A | 4139.4662
03.013.0006-1 | 4139.7434
03.013.0006-A | 4140.0206
03.014.0005-1 | 4140.2977
03.014.0005-A | 4140.5749
03.014.0010-1 | 4140.8521
03.014.0010-A | 4141.1292
03.015.0010-1 | 4141.4064
03.015.0010-A | 4141.6836
03.015.0012-1 | 4141.9607
03.015.0012-A | 4142.2379
03.015.0014-1 | 4142.5151
03.015.0014-A | 4142.7922
03.015.0016-1 | 4143.0694
03.015.0016-A | 4143.3466
03.015.0025-1 | 4143.6237
03.015.0025-A | 4143.9009
03.015.0026-1 | 4144.1781
03.015.0026-A | 4144.4553
03.016.0005-2 | 4144.7324
03.016.0005-B | 4145.0096
03.016.0010-2 | 4145.2868
03.016.0010-B | 4145.5639
03.016.0015-2 | 4145.8411
03.016.0015-B | 4146.1183
03.016.0018-2 | 4146.3954
03.016.0018-B | 4146.6726
03.016.0020-2 | 4146.9498
03.016.0020-B | 4147.2269
03.016.0025-2 | 4147.5041
03.016.0025-B | 4147.7813
03.016.0050-2 | 4148.0584
03.016.0050-B | 4148.3356
03.016.0055-2 | 4148.6128
03.016.0055-B | 4148.8899
03.020.0030-2 | 4149.1671
03.020.0030-B | 4149.4443
03.020.0035-2 | 4149.7214
03.020.0035-B | 4149.9986
03.020.0040-2 | 4150.2758
03.020.0040-B | 4150.5529
03.020.0045-2 | 4150.8301
03.020.0045-B | 4151.1073
03.020.0050-2 | 4151.3844
03.020.0050-B | 4151.6616
03.020.0052-2 | 4151.9388
03.020.0052-B | 4152.2159
03.020.0055-2 | 4152.4931
03.020.0055-B | 4152.7703
03.020.0057-2 | 4153.0474
03.020.0057-B | 4153.3246
03.020.0060-2 | 4153.6018
03.020.0060-B | 4153.8789
03.020.0065-2 | 4154.1561
03.020.0065-B | 4154.4333
03.020.0070-2 | 4154.7105
03.020.0070-B | 4154.9876
03.020.0075-2 | 4155.2648
03.020.0075-B | 4155.542
03.020.0080-2 | 4155.8191
03.020.0080-B | 4156.0963
03.020.0085-2 | 4156.3735
03.020.0085-B | 4156.6506
03.020.0090-2 | 4156.9278
03.020.0090-B | 4157.205
03.020.0100-2 | 4157.4821
03.020.0100-B | 4157.7593
03.020.0200-1 | 4158.0365
03.020.0200-A | 4158.3136
03.021.0005-2 | 4158.5908
03.021.0005-B | 4158.868
03.022.0010-1 | 4159.1451
03.022.0010-A | 4159.4223
03.023.0010-2 | 4159.6995
03.023.0010-B | 4159.9766
03.025.0005-1 | 4160.2538
03.025.0005-A | 4160.531
03.025.0010-1 | 4160.8081
03.025.0010-A | 4161.0853
03.025.0015-2 | 4161.3625
03.025.0015-B | 4161.6396
03.025.0020-1 | 4161.9168
03.025.0020-A | 4162.194
03.025.0025-1 | 4162.4711
03.025.0025-A | 4162.7483
03.025.0027-1 | 4163.0255
03.025.0027-A | 4163.3026
03.025.0030-1 | 4163.5798
03.025.0030-A | 4163.857
03.025.0031-1 | 4164.1341
03.025.0031-A | 4164.4113
03.025.0033-1 | 4164.6885
03.025.0033-A | 4164.9657
03.025.0035-1 | 4165.2428
03.025.0035-A | 4165.52
03.025.0036-1 | 4165.7972
03.025.0036-A | 4166.0743
03.025.0037-1 | 4166.3515
03.025.0037-A | 4166.6287
03.025.0038-1 | 4166.9058
03.025.0038-A | 4167.183
03.025.0039-1 | 4167.4602
03.025.0039-A | 4167.7373
03.025.0040-1 | 4168.0145
03.025.0040-A | 4168.2917
03.026.0010-1 | 4168.5688
03.026.0010-A | 4168.846
03.026.0015-1 | 4169.1232
03.026.0015-A | 4169.4003
03.026.0020-1 | 4169.6775
03.026.0020-A | 4169.9547
03.030.0150-1 | 4170.2318
03.030.0150-A | 4170.509
03.030.0155-1 | 4170.7862
03.030.0155-A | 4171.0633
03.030.0159-1 | 4171.3405
03.030.0159-A | 4171.6177
03.036.0200-1 | 4171.8948
03.036.0200-A | 4172.172
03.036.0205-1 | 4172.4492
03.036.0205-A | 4172.7263
03.036.0210-1 | 4173.0035
03.036.0210-A | 4173.2807
03.036.0215-1 | 4173.5578
03.036.0215-A | 4173.835
03.040.0001-1 | 4174.1122
03.040.0001-A | 4174.3893
03.040.0002-1 | 4174.6665
03.040.0002-A | 4174.9437
03.040.0003-1 | 4175.2208
03.040.0003-A | 4175.498
03.040.0004-1 | 4175.7752
03.040.0004-A | 4176.0524
03.040.0005-1 | 4176.3295
03.040.0005-A | 4176.6067
03.040.0006-1 | 4176.8839
03.040.0006-A | 4177.161
03.040.0007-1 | 4177.4382
03.040.0007-A | 4177.7154
03.040.0008-1 | 4177.9925
03.040.0008-A | 4178.2697
03.040.0009-1 | 4178.5469
03.040.0009-A | 4178.824
03.040.0010-1 | 4179.1012
03.040.0010-A | 4179.3784
03.040.0011-1 | 4179.6555
03.040.0011-A | 4179.9327
03.040.0012-1 | 4180.2099
03.040.0012-A | 4180.487
03.040.0013-1 | 4180.7642
03.040.0013-A | 4181.0414
03.040.0014-1 | 4181.3185
03.040.0014-A | 4181.5957
03.040.0015-1 | 4181.8729
03.040.0015-A | 4182.15
03.040.0016-1 | 4182.4272
03.040.0016-A | 4182.7044
03.040.0017-1 | 4182.9815
03.040.0017-A | 4183.2587
03.040.0018-1 | 4183.5359
03.040.0018-A | 4183.813
03.040.0019-1 | 4184.0902
03.040.0019-A | 4184.3674
03.040.0020-1 | 4184.6445
03.040.0020-A | 4184.9217
03.040.0021-1 | 4185.1989
03.040.0021-A | 4185.476
03.040.0022-1 | 4185.7532
03.040.0022-A | 4186.0304
03.040.0023-1 | 4186.3076
03.040.0023-A | 4186.5847
03.040.0024-1 | 4186.8619
03.040.0024-A | 4187.1391
03.040.0025-1 | 4187.4162
03.040.0025-A | 4187.6934
03.040.0026-1 | 4187.9706
03.040.0026-A | 4188.2477
03.040.0027-1 | 4188.5249
03.040.0027-A | 4188.8021
03.040.0028-1 | 4189.0792
03.040.0028-A | 4189.3564
03.040.0029-1 | 4189.6336
03.040.0029-A | 4189.9107
03.040.0030-1 | 4190.1879
03.040.0030-A | 4190.4651
03.040.0031-1 | 4190.7422
03.040.0031-A | 4191.0194
03.040.0032-1 | 4191.2966
03.040.0032-A | 4191.5737
03.040.0033-1 | 4191.8509
03.040.0033-A | 4192.1281
03.040.0034-1 | 4192.4052
03.040.0034-A | 4192.6824
03.040.0035-1 | 4192.9596
03.040.0035-A | 4193.2367
03.040.0036-1 | 4193.5139
03.040.0036-A | 4193.7911
03.040.0037-1 | 4194.0682
03.040.0037-A | 4194.3454
03.040.0038-1 | 4194.6226
03.040.0038-A | 4194.8997
03.040.0039-1 | 4195.1769
03.040.0039-A | 4195.4541
03.040.0040-1 | 4195.7312
03.040.0040-A | 4196.0084
03.040.0041-1 | 4196.2856
03.040.0041-A | 4196.5627
03.040.0042-1 | 4196.8399
03.040.0042-A | 4197.1171
03.040.0043-1 | 4197.3943
03.040.0043-A | 4197.6714
03.040.0044-1 | 4197.9486
03.040.0044-A | 4198.2258
03.040.0045-1 | 4198.5029
03.040.0045-A | 4198.7801
03.040.0046-1 | 4199.0573
03.040.0046-A | 4199.3344
04.005.0003-1 | 4199.6116
04.005.0003-A | 4199.8888
04.005.0004-1 | 4200.1659
04.005.0004-A | 4200.4431
04.005.0005-1 | 4200.7203
04.005.0005-A | 4200.9974
04.005.0006-2 | 4201.2746
04.005.0006-B | 4201.5518
04.005.0007-1 | 4201.8289
04.005.0007-A | 4202.1061
04.005.0011-1 | 4202.3833
04.005.0011-A | 4202.6604
04.005.0012-2 | 4202.9376
04.005.0012-B | 4203.2148
04.005.0013-1 | 4203.4919
04.005.0013-A | 4203.7691
04.005.0014-1 | 4204.0463
04.005.0014-A | 4204.3234
04.005.0015-1 | 4204.6006
04.005.0015-A | 4204.8778
04.005.0016-1 | 4205.1549
04.005.0016-A | 4205.4321
04.005.0017-1 | 4205.7093
04.005.0017-A | 4205.9864
04.005.0018-1 | 4206.2636
04.005.0018-A | 4206.5408
04.005.0019-1 | 4206.8179
04.005.0019-A | 4207.0951
09.015.0010-0 | 238.44
09.015.0010-A | 229.05
09.015.0015-0 | 179.46
09.015.0015-A | 175.7
09.015.0020-0 | 327
09.015.0020-A | 310.98
09.015.0025-0 | 180.05
09.015.0025-A | 168.27
09.015.0030-0 | 233.37
09.015.0030-A | 222.3
09.015.0032-0 | 209.65
09.015.0032-A | 199.26
09.015.0034-0 | 193.89
09.015.0034-A | 184.28
09.015.0036-0 | 176.14
09.015.0036-A | 167.85
09.015.0040-0 | 289
09.015.0040-A | 279.1
09.015.0042-0 | 281.43
09.015.0042-A | 272.17
09.015.0044-0 | 343.66
09.015.0044-A | 334.21
09.015.0046-0 | 362.08
09.015.0046-A | 353.54
09.015.0048-0 | 288.63
09.015.0048-A | 281.73
09.015.0050-0 | 288.94
09.015.0050-A | 279.93
09.015.0052-0 | 343.47
09.015.0052-A | 334.46
09.015.0056-0 | 372.56
09.015.0056-A | 363.49
09.015.0058-0 | 331.52
09.015.0058-A | 322.49
09.015.0060-0 | 406.87
09.015.0060-A | 397.51
09.015.0062-0 | 462.06
09.015.0062-A | 451.78
09.015.0064-0 | 207.67
09.015.0064-A | 196.8
09.015.0066-0 | 310.92
09.015.0066-A | 305.05
09.015.0068-0 | 264.1
09.015.0068-A | 249.81
09.015.0070-0 | 240.32
09.015.0070-A | 226.03
09.015.0072-0 | 327.73
09.015.0072-A | 311.65
09.015.0074-0 | 118.57
09.015.0074-A | 115.44
09.015.0078-0 | 156.53
09.015.0078-A | 153.4
09.015.0080-0 | 181.03
09.015.0080-A | 177.27
09.015.0200-0 | 75.27
09.015.0200-A | 73.2
09.015.0300-0 | 622.44
09.015.0300-A | 585.58
09.015.0302-0 | 1917.55
09.015.0302-A | 1880.62
09.015.0304-0 | 1645.99
09.015.0304-A | 1606.44
09.015.0306-0 | 2200.82
09.015.0306-A | 2173.95
09.015.0308-0 | 1356.04
09.015.0308-A | 1331.71
09.015.0310-0 | 10583.66
09.015.0310-A | 10022.91
09.015.0312-0 | 3067.1
09.015.0312-A | 2887.48
09.015.0314-0 | 3411.31
09.015.0314-A | 3230.93
09.015.0316-0 | 491.74
09.015.0316-A | 458.78
09.015.0318-0 | 1069.89
09.015.0318-A | 1014.5
09.015.0320-0 | 1256.85
09.015.0320-A | 1235.65
09.015.0322-0 | 2942.39
09.015.0322-A | 2764.98
09.015.0324-0 | 3838.53
09.015.0324-A | 3658.93
09.015.0326-0 | 1090.59
09.015.0326-A | 1050.18
09.015.0328-0 | 2272.14
09.015.0328-A | 2091.55
09.015.0330-0 | 2941.24
09.015.0330-A | 2753.63
09.015.0332-0 | 7147.87
09.015.0332-A | 6829.42
09.015.0334-0 | 597.58
09.015.0334-A | 569.8
09.015.0336-0 | 685.78
09.015.0336-A | 638.85
09.015.0338-0 | 755.43
09.015.0338-A | 717.04
09.015.0340-0 | 912.07
09.015.0340-A | 866.29
09.015.0342-0 | 1094.61
09.015.0342-A | 1027.12
09.026.0010-0 | 1267.21
09.026.0010-A | 1267.21
09.026.0015-0 | 417.9
09.026.0015-A | 417.9
09.026.0017-0 | 334.55
09.026.0017-A | 334.55
09.026.0020-0 | 97.8
09.026.0020-A | 97.8
09.026.0025-0 | 148.21
09.026.0025-A | 147.78
09.026.0030-0 | 45.66
09.026.0030-A | 45.66
09.026.0035-0 | 106.08
09.026.0035-A | 106.08
09.026.0040-0 | 113.2
09.026.0040-A | 113.2
09.026.0045-0 | 52.64
09.026.0045-A | 50.13
10.001.0004-1 | 189.96
10.001.0004-B | 184.37
10.001.0010-0 | 508
10.001.0010-A | 461.48
10.001.0015-0 | 624.48
10.001.0015-A | 564.58
10.002.0003-0 | 527.3
10.002.0003-A | 522.28
10.002.0010-0 | 103.93
10.002.0010-A | 100.97
10.002.0015-0 | 283.06
10.002.0015-A | 274.56
10.002.0020-0 | 400.17
10.002.0020-A | 388.23
10.002.0025-0 | 132.54
10.002.0025-A | 128.71
10.002.0030-0 | 340.36
10.002.0030-A | 330.73
10.002.0035-0 | 477.95
10.002.0035-A | 464.73
10.002.0040-0 | 155.21
10.002.0040-A | 150.68
10.002.0045-0 | 373.68
10.002.0045-A | 363.61
10.002.0050-0 | 528.98
10.002.0050-A | 515.01
10.002.0055-0 | 186.72
10.002.0055-A | 181.31
10.002.0060-0 | 436.67
10.002.0060-A | 425.47
10.002.0065-0 | 612.31
10.002.0065-A | 597.08
10.002.0070-0 | 208.87
10.002.0070-A | 202.78
10.002.0075-0 | 478.45
10.002.0075-A | 466.36
10.002.0080-0 | 664.39
10.002.0080-A | 648.4
10.002.0085-0 | 236.99
10.002.0085-A | 230.19
10.002.0090-0 | 524.18
10.002.0090-A | 511.61
10.002.0095-0 | 747.99
10.002.0095-A | 730.26
10.003.0005-1 | 32.49
10.003.0005-B | 31.21
10.003.0006-0 | 21.93
10.003.0006-A | 19.1
10.003.0010-0 | 45.6
10.003.0010-A | 43.78
10.003.0011-0 | 23.02
10.003.0011-A | 20.04
10.003.0015-0 | 66.09
10.003.0015-A | 63.41
10.003.0016-0 | 24.1
10.003.0016-A | 20.98
10.003.0020-0 | 83.51
10.003.0020-A | 80.11
10.003.0021-0 | 26.31
10.003.0021-A | 22.95
10.003.0025-0 | 128.04
10.003.0025-A | 122.78
10.003.0026-0 | 33.69
10.003.0026-A | 29.41
10.003.0030-0 | 159.75
10.003.0030-A | 153.04
10.003.0031-0 | 44.15
10.003.0031-A | 38.63
10.003.0035-0 | 207.08
10.003.0035-A | 198.42
10.003.0036-0 | 45.24
10.003.0036-A | 39.57
10.003.0040-0 | 262.48
10.003.0040-A | 251.49
10.003.0041-0 | 46.87
10.003.0041-A | 40.98
10.003.0045-0 | 282.5
10.003.0045-A | 270.68
10.003.0046-0 | 58.81
10.003.0046-A | 51.54
10.003.0050-0 | 310.49
10.003.0050-A | 297.56
10.003.0051-0 | 87.95
10.003.0051-A | 77.08
10.003.0055-0 | 313.95
10.003.0055-A | 300.94
10.003.0056-0 | 154.44
10.003.0056-A | 135.37
10.003.0080-0 | 425.28
10.003.0080-A | 411.35
10.003.0082-0 | 502.89
10.003.0082-A | 488.03
10.003.0084-0 | 738.49
10.003.0084-A | 718.11
10.004.0130-0 | 69.25
10.004.0130-A | 69.25
10.004.0135-0 | 80.99
10.004.0135-A | 80.99
10.004.0140-0 | 93.53
10.004.0140-A | 93.53
10.004.0145-0 | 114.54
10.004.0145-A | 114.54
10.004.0149-0 | 138.28
10.004.0149-A | 138.28
10.004.0165-0 | 202
10.004.0165-A | 202
10.004.0170-0 | 214.78
10.004.0170-A | 214.78
10.004.0175-0 | 429
10.004.0175-A | 429
10.004.0180-0 | 196.11
10.004.0180-A | 196.11
10.004.0181-0 | 220.63
10.004.0181-A | 220.63
10.004.0182-0 | 269.66
10.004.0182-A | 269.66
10.004.0183-0 | 330.94
10.004.0183-A | 330.94
10.004.0184-0 | 465.77
10.004.0184-A | 465.77
10.004.0185-0 | 674.15
10.004.0185-A | 674.15
10.004.0186-0 | 1043.32
10.004.0186-A | 1043.32
10.004.0200-0 | 69.35
10.004.0200-A | 69.35
10.004.0205-0 | 74.68
10.004.0205-A | 74.68
10.004.0210-0 | 90.69
10.004.0210-A | 90.69
10.004.0215-0 | 98.16
10.004.0215-A | 98.16
10.004.0220-0 | 112.03
10.004.0220-A | 112.03
10.004.0225-0 | 136.73
10.004.0225-A | 136.73
10.004.0230-0 | 176.98
10.004.0230-A | 176.98
10.004.0235-0 | 195.16
10.004.0235-A | 195.16
10.004.0260-0 | 93.23
10.004.0260-A | 93.23
10.004.0265-0 | 96.02
10.004.0265-A | 96.02
10.004.0270-0 | 104.56
10.004.0270-A | 104.56
10.004.0275-0 | 115.23
10.004.0275-A | 115.23
10.004.0280-0 | 138.7
10.004.0280-A | 138.7
10.004.0285-0 | 202.72
10.004.0285-A | 202.72
10.004.0290-0 | 277.41
10.004.0290-A | 277.41
10.004.0295-0 | 321.02
10.004.0295-A | 321.02
10.005.0002-0 | 355.93
10.005.0002-A | 347.49
10.005.0003-1 | 384.53
10.005.0003-B | 375.74
10.005.0004-0 | 466.43
10.005.0004-A | 456.93
10.005.0005-0 | 551.2
10.005.0005-A | 541.08
10.005.0006-0 | 625.32
10.005.0006-A | 613.51
10.005.0022-0 | 361.35
10.005.0022-A | 352.22
10.005.0023-1 | 389.43
10.005.0023-B | 379.99
10.005.0024-0 | 471.71
10.005.0024-A | 461.51
10.005.0025-0 | 556.86
10.005.0025-A | 545.99
10.005.0026-0 | 624.21
10.005.0026-A | 612.24
10.005.0030-0 | 197.68
10.005.0030-A | 193.48
10.005.0031-0 | 214.65
10.005.0031-A | 210.24
10.005.0032-0 | 267.39
10.005.0032-A | 262.63
10.005.0033-0 | 312.28
10.005.0033-A | 307.23
10.005.0034-0 | 330.5
10.005.0034-A | 324.95
10.005.0050-1 | 355.93
10.005.0050-B | 347.49
10.005.0052-0 | 403.3
10.005.0052-A | 393.73
10.005.0055-0 | 496.15
10.005.0055-A | 484.38
10.005.0057-0 | 598.06
10.005.0057-A | 583.87
10.005.0060-0 | 713.16
10.005.0060-A | 696.24
10.008.0001-1 | 233.72
10.008.0001-B | 202.57
10.008.0002-1 | 359.68
10.008.0002-B | 311.75
10.008.0003-1 | 269.46
10.008.0003-B | 233.55
10.008.0004-1 | 412.3
10.008.0004-B | 357.36
10.008.0005-1 | 306.58
10.008.0005-B | 265.73
10.008.0006-1 | 469.47
10.008.0006-B | 406.91
10.008.0007-1 | 388.62
10.008.0007-B | 336.83
10.008.0008-1 | 594.25
10.008.0008-B | 515.06
10.008.0009-1 | 479.36
10.008.0009-B | 415.48
10.008.0010-1 | 733.31
10.008.0010-B | 635.59
10.008.0020-0 | 327.21
10.008.0020-A | 283.6
10.008.0021-0 | 654.62
10.008.0021-A | 567.39
10.008.0022-0 | 377.25
10.008.0022-A | 326.98
10.008.0023-0 | 750.4
10.008.0023-A | 650.4
10.008.0024-0 | 429.22
10.008.0024-A | 372.02
10.008.0025-0 | 854.44
10.008.0025-A | 740.57
10.008.0026-0 | 544.07
10.008.0026-A | 471.56
10.008.0027-0 | 1081.54
10.008.0027-A | 937.42
10.008.0028-0 | 671.1
10.008.0028-A | 581.67
10.008.0029-0 | 1334.63
10.008.0029-A | 1156.78
10.008.0040-0 | 362.27
10.008.0040-A | 313.99
10.008.0041-0 | 724.76
10.008.0041-A | 628.18
10.008.0042-0 | 417.67
10.008.0042-A | 362.01
10.008.0043-0 | 830.8
10.008.0043-A | 720.09
10.008.0044-0 | 475.21
10.008.0044-A | 411.88
10.008.0045-0 | 945.98
10.008.0045-A | 819.92
10.008.0046-0 | 602.36
10.008.0046-A | 522.09
10.008.0047-0 | 1197.42
10.008.0047-A | 1037.85
10.008.0048-0 | 743.01
10.008.0048-A | 643.99
10.008.0049-0 | 1477.63
10.008.0049-A | 1280.72
10.008.0050-1 | 153.2
10.008.0050-B | 132.78
10.008.0051-1 | 297.03
10.008.0051-B | 257.45
10.008.0060-0 | 214.48
10.008.0060-A | 185.89
10.008.0061-0 | 540.6
10.008.0061-A | 468.56
10.008.0070-0 | 237.46
10.008.0070-A | 205.81
10.008.0071-0 | 598.52
10.008.0071-A | 518.76
10.010.0001-1 | 331.83
10.010.0001-B | 318.44
10.010.0002-0 | 319.47
10.010.0002-A | 307
10.010.0003-1 | 361.79
10.010.0003-B | 347.32
10.010.0004-1 | 702.57
10.010.0004-B | 670.05
10.010.0005-1 | 804.61
10.010.0005-B | 767.45
10.010.0008-0 | 379.77
10.010.0008-A | 361.9
10.010.0009-0 | 561.09
10.010.0009-A | 538.37
10.010.0010-0 | 942.97
10.010.0010-A | 899.21
10.010.0012-0 | 1786.27
10.010.0012-A | 1692.26
10.010.0020-0 | 203.91
10.010.0020-A | 194.58
10.010.0025-0 | 365.47
10.010.0025-A | 349.06
10.010.0030-0 | 476.66
10.010.0030-A | 452.56
10.010.0035-0 | 208.6
10.010.0035-A | 198.64
10.010.0040-0 | 373.92
10.010.0040-A | 356.39
10.010.0045-0 | 488.86
10.010.0045-A | 463.13
10.010.0050-0 | 216.11
10.010.0050-A | 205.15
10.010.0055-0 | 378.15
10.010.0055-A | 360.05
10.010.0060-0 | 495.9
10.010.0060-A | 469.23
10.010.0065-0 | 318.05
10.010.0065-A | 300.54
10.010.0070-0 | 569.6
10.010.0070-A | 538.91
10.010.0075-0 | 739.17
10.010.0075-A | 695.51
10.010.0080-0 | 330.72
10.010.0080-A | 311.52
10.010.0085-0 | 584.62
10.010.0085-A | 551.93
10.010.0090-0 | 760.76
10.010.0090-A | 714.23
10.010.0095-0 | 340.11
10.010.0095-A | 319.66
10.010.0100-0 | 603.39
10.010.0100-A | 568.2
10.010.0105-0 | 801.13
10.010.0105-A | 749.21
10.011.0006-1 | 133.5
10.011.0006-B | 126
10.011.0007-0 | 180.23
10.011.0007-A | 170.1
10.011.0008-0 | 213.6
10.011.0008-A | 201.6
10.011.0009-1 | 226.95
10.011.0009-B | 214.2
10.011.0010-0 | 306.39
10.011.0010-A | 289.18
10.011.0011-0 | 363.13
10.011.0011-A | 342.73
10.011.0020-0 | 19.09
10.011.0020-A | 18.01
10.012.0001-0 | 156.6
10.012.0001-A | 135.71
10.012.0005-0 | 203.58
10.012.0005-A | 176.42
10.012.0010-0 | 360.18
10.012.0010-A | 312.13
10.012.0015-0 | 422.82
10.012.0015-A | 366.42
10.012.0050-0 | 482.56
10.012.0050-A | 464.58
10.012.0055-1 | 723.85
10.012.0055-B | 696.87
10.012.0060-0 | 836.45
10.012.0060-A | 805.28
10.012.0065-0 | 965.13
10.012.0065-A | 929.17
10.012.0070-0 | 1206.42
10.012.0070-A | 1161.46
10.012.0080-0 | 1495.96
10.012.0080-A | 1440.21
10.012.0100-0 | 168.02
10.012.0100-A | 146.95
10.012.0101-0 | 263.72
10.012.0101-A | 230.37
10.012.0105-0 | 287.81
10.012.0105-A | 251.8
10.012.0107-0 | 335.66
10.012.0107-A | 293.7
10.012.0110-0 | 360.77
10.012.0110-A | 316.01
10.012.0112-0 | 391.23
10.012.0112-A | 343.31
10.012.0115-0 | 201.63
10.012.0115-A | 176.45
10.012.0120-0 | 298.94
10.012.0120-A | 261.9
10.012.0150-0 | 169.68
10.012.0150-A | 148.57
10.012.0155-0 | 252.92
10.012.0155-A | 221.12
10.012.0160-0 | 401.97
10.012.0160-A | 363.6
10.013.0002-0 | 47.37
10.013.0002-A | 44.69
10.013.0005-0 | 40.82
10.013.0005-A | 38.02
10.014.0001-0 | 13.92
10.014.0001-A | 13.92
10.014.0005-0 | 13.24
10.014.0005-A | 13.24
10.014.0010-0 | 35.01
10.014.0010-A | 34.76
10.014.0015-0 | 30.76
10.014.0015-A | 30.68
10.014.0020-0 | 10.43
10.014.0020-A | 10.43
10.014.0021-0 | 11.96
10.014.0021-A | 11.96
10.014.0022-0 | 10.43
10.014.0022-A | 10.43
10.015.0001-0 | 2.37
10.015.0001-A | 2.37
10.015.0005-0 | 8.9
10.015.0005-A | 8.67
10.015.0010-0 | 12.3
10.015.0010-A | 12.02
10.015.0015-0 | 15.86
10.015.0015-A | 15.53
10.016.0001-0 | 364.72
10.016.0001-A | 347.76
10.017.0002-0 | 92.91
10.017.0002-A | 87.74
10.017.0005-0 | 95.69
10.017.0005-A | 90.33
10.017.0008-1 | 162.15
10.017.0008-B | 154.59
10.017.0013-0 | 99.09
10.017.0013-A | 92.94
10.017.0016-0 | 142.15
10.017.0016-A | 135.71
10.017.0021-0 | 165.31
10.017.0021-A | 157.78
10.028.0005-0 | 69.8
10.028.0005-A | 65.52
10.028.0010-0 | 95.18
10.028.0010-A | 89.55
10.028.0015-0 | 121.23
10.028.0015-A | 114.01
10.028.0025-0 | 93.89
10.028.0025-A | 88.35
10.028.0030-0 | 123.6
10.028.0030-A | 117.15
10.028.0035-0 | 164.83
10.028.0035-A | 156.84
10.028.0040-0 | 218.34
10.028.0040-A | 212.9
10.028.0045-0 | 364.88
10.028.0045-A | 356.82
10.028.0050-0 | 517.12
10.028.0050-A | 507.23
10.060.0004-0 | 171
10.060.0004-A | 158.69
10.065.0001-0 | 1085.11
10.065.0001-A | 1015.49
10.065.0002-0 | 1324.31
10.065.0002-A | 1239.51
10.065.0003-0 | 2170.23
10.065.0003-A | 2030.98
10.065.0004-0 | 2927.65
10.065.0004-A | 2739.66
10.070.0001-0 | 16.15
10.070.0001-A | 15.64
10.080.0001-0 | 94.29
10.080.0001-A | 81.73
11.001.0001-1 | 351.11
11.001.0001-B | 351.11
11.001.0005-1 | 372.74
11.001.0005-B | 372.74
11.001.0006-1 | 396.54
11.001.0006-B | 396.54
11.001.0007-1 | 416.1
11.001.0007-B | 416.1
11.001.0008-1 | 444.74
11.001.0008-B | 444.74
11.001.0010-0 | 448.86
11.001.0010-A | 448.86
11.001.0013-1 | 449.49
11.001.0013-B | 449.49
11.001.0015-1 | 417.83
11.001.0015-B | 417.83
11.001.0018-0 | 1214.35
11.001.0018-A | 1214.35
11.001.0019-0 | 415.05
11.001.0019-A | 415.05
11.001.0020-1 | 307.63
11.001.0020-B | 307.63
11.001.0030-0 | 466.9
11.001.0030-A | 466.9
11.001.0032-1 | 569.43
11.001.0032-B | 569.43
11.001.0036-1 | 468.13
11.001.0036-B | 468.13
11.001.0038-1 | 507.79
11.001.0038-B | 507.79
11.001.0040-1 | 542.66
11.001.0040-B | 542.66
11.002.0010-0 | 150.87
11.002.0010-A | 130.76
11.002.0011-1 | 60.81
11.002.0011-B | 55.03
11.002.0012-1 | 72.84
11.002.0012-B | 64.29
11.002.0013-1 | 90.3
11.002.0013-B | 78.99
11.002.0014-1 | 108.13
11.002.0014-B | 94.73
11.002.0015-1 | 124.03
11.002.0015-B | 108.95
11.002.0017-1 | 52.05
11.002.0017-B | 48.59
11.002.0018-0 | 59
11.002.0018-A | 54.15
11.002.0021-1 | 107.44
11.002.0021-B | 93.61
11.002.0022-1 | 112.21
11.002.0022-B | 97.86
11.002.0023-1 | 136.02
11.002.0023-B | 119
11.002.0024-1 | 150.25
11.002.0024-B | 131.44
11.002.0025-1 | 199.47
11.002.0025-B | 173.94
11.002.0027-1 | 94.25
11.002.0027-B | 82.15
11.002.0028-1 | 109.48
11.002.0028-B | 95.35
11.002.0029-1 | 122.86
11.002.0029-B | 107.58
11.002.0030-1 | 136.94
11.002.0030-B | 119.89
11.002.0031-1 | 180.55
11.002.0031-B | 157.54
11.002.0033-1 | 82.11
11.002.0033-B | 71.29
11.002.0034-1 | 82.62
11.002.0034-B | 71.72
11.002.0035-1 | 83.4
11.002.0035-B | 72.38
11.002.0036-1 | 86.5
11.002.0036-B | 75.05
11.002.0037-1 | 99.85
11.002.0037-B | 86.6
11.002.0039-1 | 7.76
11.002.0039-B | 6.73
11.002.0040-1 | 4.8
11.002.0040-B | 4.28
11.002.0041-0 | 94.32
11.002.0041-A | 81.89
11.002.0042-0 | 94.89
11.002.0042-A | 82.37
11.002.0043-1 | 95.91
11.002.0043-B | 83.23
11.002.0044-0 | 99.36
11.002.0044-A | 86.21
11.002.0045-0 | 114.73
11.002.0045-A | 99.51
11.002.0060-0 | 162.74
11.002.0060-A | 142.66
11.003.0001-1 | 577.44
11.003.0001-B | 549.11
11.003.0002-0 | 599.07
11.003.0002-A | 570.74
11.003.0003-1 | 622.87
11.003.0003-B | 594.54
11.003.0005-1 | 642.43
11.003.0005-B | 614.1
11.003.0006-0 | 671.07
11.003.0006-A | 642.74
11.003.0007-0 | 675.19
11.003.0007-A | 646.86
11.003.0008-0 | 675.82
11.003.0008-A | 647.49
11.003.0010-0 | 644.16
11.003.0010-A | 615.84
11.003.0014-1 | 515.57
11.003.0014-B | 491.14
11.003.0015-0 | 434.83
11.003.0015-A | 410.4
11.003.0020-0 | 502.27
11.003.0020-A | 477.42
11.003.0050-0 | 56.46
11.003.0050-A | 51.67
11.003.0052-0 | 57.77
11.003.0052-A | 52.98
11.003.0054-0 | 58.85
11.003.0054-A | 54.05
11.003.0056-0 | 60.42
11.003.0056-A | 55.63
11.003.0060-0 | 65.78
11.003.0060-A | 60.99
11.003.0062-0 | 67.69
11.003.0062-A | 62.89
11.003.0064-0 | 69.25
11.003.0064-A | 64.46
11.003.0066-0 | 71.54
11.003.0066-A | 66.75
11.003.0070-0 | 76.96
11.003.0070-A | 72.17
11.003.0072-0 | 79.58
11.003.0072-A | 74.79
11.003.0074-0 | 81.73
11.003.0074-A | 76.94
11.003.0076-0 | 84.88
11.003.0076-A | 80.09
11.004.0001-1 | 38.08
11.004.0001-B | 34.32
11.004.0002-0 | 308.31
11.004.0002-A | 276.99
11.004.0003-0 | 424.12
11.004.0003-A | 392.8
11.004.0020-1 | 72.25
11.004.0020-B | 65.58
11.004.0021-1 | 81.71
11.004.0021-B | 75.04
11.004.0022-1 | 94.25
11.004.0022-B | 87.58
11.004.0023-1 | 110.73
11.004.0023-B | 104.06
11.004.0024-1 | 135.36
11.004.0024-B | 124.19
11.004.0025-1 | 120.05
11.004.0025-B | 108.88
11.004.0026-0 | 78.09
11.004.0026-A | 71.72
11.004.0027-0 | 220.03
11.004.0027-A | 210.29
11.004.0028-0 | 161.18
11.004.0028-A | 149.99
11.004.0029-0 | 38.48
11.004.0029-A | 35.45
11.004.0030-1 | 72.44
11.004.0030-B | 68.43
11.004.0035-1 | 13.18
11.004.0035-B | 12.16
11.004.0036-0 | 17.09
11.004.0036-A | 15.99
11.004.0037-0 | 19.74
11.004.0037-A | 18.46
11.004.0038-1 | 26.31
11.004.0038-B | 24.61
11.004.0053-1 | 104.63
11.004.0053-B | 97.19
11.004.0055-0 | 4014.42
11.004.0055-A | 3954.47
11.004.0060-0 | 174.77
11.004.0060-A | 165.02
11.004.0061-0 | 17.69
11.004.0061-A | 16.79
11.004.0063-0 | 16.12
11.004.0063-A | 15.22
11.004.0065-0 | 42.78
11.004.0065-A | 39.78
11.004.0066-0 | 36.83
11.004.0066-A | 33.83
11.004.0069-1 | 55.63
11.004.0069-B | 51.44
11.004.0070-1 | 48.89
11.004.0070-B | 44.7
11.004.0072-1 | 86.13
11.004.0072-B | 79.53
11.004.0073-1 | 76.04
11.004.0073-B | 69.44
11.004.0075-0 | 98.49
11.004.0075-A | 90.7
11.004.0076-1 | 86.96
11.004.0076-B | 79.17
11.004.0080-0 | 4.7
11.004.0080-A | 4.33
11.004.0100-0 | 113.91
11.004.0100-A | 110.21
11.004.0200-0 | 1068.8
11.004.0200-A | 1014.8
11.005.0001-1 | 96.28
11.005.0001-B | 86.43
11.005.0002-1 | 143.72
11.005.0002-B | 133.86
11.005.0005-1 | 247.58
11.005.0005-B | 234.01
11.005.0006-1 | 184.34
11.005.0006-B | 169.88
11.005.0010-0 | 76.26
11.005.0010-A | 68.69
11.005.0012-0 | 98.76
11.005.0012-A | 91.19
11.005.0015-0 | 129.04
11.005.0015-A | 119.19
11.005.0020-0 | 53.61
11.005.0020-A | 50.61
11.005.0050-0 | 324.19
11.005.0050-A | 296.16
11.005.0055-0 | 263.96
11.005.0055-A | 238.05
11.008.0001-1 | 10.88
11.008.0001-B | 10.88
11.008.0003-0 | 8.58
11.008.0003-A | 8.58
11.008.0004-1 | 8.61
11.008.0004-B | 8.61
11.009.0011-0 | 9.57
11.009.0011-A | 9.57
11.009.0012-0 | 10.74
11.009.0012-A | 10.74
11.009.0013-0 | 8.26
11.009.0013-A | 8.26
11.009.0014-1 | 7.86
11.009.0014-B | 7.86
11.009.0015-1 | 6.89
11.009.0015-B | 6.89
11.009.0050-1 | 16.28
11.009.0050-B | 15.56
11.009.0052-1 | 13.07
11.009.0052-B | 12.47
11.009.0054-1 | 12.21
11.009.0054-B | 11.73
11.009.0060-1 | 14.52
11.009.0060-B | 13.86
11.009.0062-1 | 15.24
11.009.0062-B | 14.64
11.009.0070-1 | 13.66
11.009.0070-B | 12.94
11.009.0072-1 | 12.58
11.009.0072-B | 11.95
11.009.0074-1 | 10.94
11.009.0074-B | 10.4
11.009.0100-1 | 17.01
11.009.0100-B | 16.27
11.009.0102-1 | 14.03
11.009.0102-B | 13.38
11.009.0104-1 | 13.39
11.009.0104-B | 12.83
11.009.0110-1 | 15.7
11.009.0110-B | 14.96
11.009.0112-1 | 16.19
11.009.0112-B | 15.55
11.009.0120-1 | 14.39
11.009.0120-B | 13.65
11.009.0122-1 | 13.31
11.009.0122-B | 12.66
11.009.0124-1 | 11.67
11.009.0124-B | 11.11
11.010.0008-0 | 16.79
11.010.0008-A | 16.79
11.010.0028-0 | 25.78
11.010.0028-A | 25.78
11.010.0029-0 | 22.79
11.010.0029-A | 22.79
11.010.0030-0 | 21.68
11.010.0030-A | 21.68
11.010.0031-0 | 21.72
11.010.0031-A | 21.72
11.010.0032-0 | 21.25
11.010.0032-A | 21.25
11.010.0033-0 | 20.96
11.010.0033-A | 20.96
11.010.0034-0 | 19.72
11.010.0034-A | 19.72
11.010.0035-0 | 19.34
11.010.0035-A | 19.34
11.010.0036-0 | 19.15
11.010.0036-A | 19.15
11.010.0037-0 | 18.84
11.010.0037-A | 18.84
11.010.0038-0 | 18.6
11.010.0038-A | 18.6
11.010.0039-0 | 18.46
11.010.0039-A | 18.46
11.010.0060-0 | 16.79
11.010.0060-A | 16.79
11.010.0081-0 | 23.88
11.010.0081-A | 23.88
11.010.0082-0 | 22.62
11.010.0082-A | 22.62
11.010.0083-0 | 21.46
11.010.0083-A | 21.46
11.010.0084-0 | 20.61
11.010.0084-A | 20.61
11.010.0085-0 | 20.79
11.010.0085-A | 20.79
11.010.0086-0 | 20.26
11.010.0086-A | 20.26
11.010.0087-0 | 19.48
11.010.0087-A | 19.48
11.010.0088-0 | 18.64
11.010.0088-A | 18.64
11.010.0089-0 | 18.43
11.010.0089-A | 18.43
11.010.0090-0 | 18.88
11.010.0090-A | 18.88
11.010.0091-0 | 18.62
11.010.0091-A | 18.62
11.010.0092-0 | 18.31
11.010.0092-A | 18.31
11.011.0010-0 | 3.7
11.011.0010-A | 3.43
11.011.0011-0 | 3.88
11.011.0011-A | 3.58
11.011.0012-0 | 4.09
11.011.0012-A | 3.77
11.011.0013-0 | 4.27
11.011.0013-A | 3.92
11.011.0014-0 | 4.37
11.011.0014-A | 4
11.011.0015-0 | 4.47
11.011.0015-A | 4.09
11.011.0016-0 | 4.52
11.011.0016-A | 4.14
11.011.0017-1 | 5.09
11.011.0017-B | 4.66
11.011.0018-0 | 5.41
11.011.0018-A | 4.93
11.011.0019-0 | 5.58
11.011.0019-A | 5.07
11.011.0020-0 | 5.9
11.011.0020-A | 5.33
11.011.0021-0 | 6.03
11.011.0021-A | 5.44
11.011.0022-0 | 6.4
11.011.0022-A | 5.76
11.011.0023-1 | 5.39
11.011.0023-B | 4.67
11.011.0024-1 | 4.49
11.011.0024-B | 3.89
11.011.0025-1 | 3.59
11.011.0025-B | 3.11
11.011.0027-0 | 4.94
11.011.0027-A | 4.28
11.011.0028-0 | 4.49
11.011.0028-A | 3.89
11.011.0029-0 | 5.39
11.011.0029-A | 4.67
11.011.0030-1 | 4.72
11.011.0030-B | 4.09
11.011.0031-1 | 4.04
11.011.0031-B | 3.5
11.011.0035-0 | 6.12
11.011.0035-A | 5.39
11.011.0036-0 | 5.45
11.011.0036-A | 4.8
11.011.0037-0 | 4.77
11.011.0037-A | 4.22
11.011.0040-0 | 2.24
11.011.0040-A | 1.94
11.012.0015-0 | 341.24
11.012.0015-A | 334.26
11.012.0016-0 | 465.57
11.012.0016-A | 451.36
11.012.0017-0 | 616.28
11.012.0017-A | 595.09
11.012.0018-0 | 746.44
11.012.0018-A | 718.53
11.012.0019-0 | 879.17
11.012.0019-A | 849.96
11.012.0020-0 | 880.7
11.012.0020-A | 850.37
11.012.0021-0 | 920.75
11.012.0021-A | 889.43
11.012.0025-1 | 1340.87
11.012.0025-B | 1306.26
11.012.0030-0 | 2149.4
11.012.0030-A | 2108.26
11.012.0035-0 | 3674.16
11.012.0035-A | 3628.54
11.012.0040-0 | 4602.14
11.012.0040-A | 4553.14
11.012.0045-0 | 6604.14
11.012.0045-A | 6552.09
11.012.0050-0 | 8374.74
11.012.0050-A | 8315.87
11.012.0060-0 | 355.15
11.012.0060-A | 348.17
11.012.0061-0 | 503.94
11.012.0061-A | 489.73
11.012.0062-0 | 670.74
11.012.0062-A | 649.55
11.012.0063-0 | 805
11.012.0063-A | 777.09
11.012.0064-0 | 928.26
11.012.0064-A | 899.05
11.012.0065-0 | 978.56
11.012.0065-A | 948.23
11.012.0066-0 | 1022.72
11.012.0066-A | 991.4
11.012.0070-0 | 1572.62
11.012.0070-A | 1538.01
11.012.0075-0 | 2330.17
11.012.0075-A | 2289.03
11.012.0080-0 | 3802.65
11.012.0080-A | 3757.03
11.012.0085-0 | 4714.14
11.012.0085-A | 4665.14
11.012.0090-0 | 5035.25
11.012.0090-A | 4983.21
11.012.0095-0 | 10007.34
11.012.0095-A | 9948.47
11.013.0003-1 | 2445.72
11.013.0003-B | 2283.29
11.013.0005-0 | 380.47
11.013.0005-A | 356.5
11.013.0006-0 | 66.15
11.013.0006-A | 62.54
11.013.0009-0 | 49.29
11.013.0009-A | 46.43
11.013.0014-0 | 2871.02
11.013.0014-A | 2709.36
11.013.0015-0 | 2882.47
11.013.0015-A | 2720.81
11.013.0016-0 | 2896.47
11.013.0016-A | 2734.81
11.013.0059-0 | 210.31
11.013.0059-A | 195.18
11.013.0060-0 | 265.47
11.013.0060-A | 251.47
11.013.0061-0 | 242.16
11.013.0061-A | 225.5
11.013.0062-0 | 312.43
11.013.0062-A | 296.18
11.013.0063-0 | 285.89
11.013.0063-A | 266.49
11.013.0064-0 | 347.35
11.013.0064-A | 329.2
11.013.0065-0 | 795.75
11.013.0065-A | 724.24
11.013.0066-0 | 339.64
11.013.0066-A | 321.1
11.013.0067-0 | 795.74
11.013.0067-A | 723.84
11.013.0068-0 | 389.58
11.013.0068-A | 368.38
11.013.0069-0 | 857.12
11.013.0069-A | 782.57
11.013.0070-1 | 2987.58
11.013.0070-B | 2820.61
11.013.0075-0 | 2999.03
11.013.0075-A | 2832.06
11.013.0080-0 | 3013.03
11.013.0080-A | 2846.06
11.013.0100-0 | 3076.86
11.013.0100-A | 2907.89
11.013.0105-0 | 3030.2
11.013.0105-A | 2868.97
11.013.0110-0 | 3048.6
11.013.0110-A | 2887.37
11.013.0130-0 | 2466.72
11.013.0130-A | 2338.78
11.013.0135-0 | 2478.17
11.013.0135-A | 2350.23
11.013.0140-0 | 2492.17
11.013.0140-A | 2364.23
11.015.0001-0 | 7.32
11.015.0001-A | 7.32
11.015.0003-0 | 6.75
11.015.0003-A | 6.75
11.015.0004-0 | 7.03
11.015.0004-A | 7.03
11.015.0019-0 | 4036.15
11.015.0019-A | 3998.06
11.015.0020-0 | 3639.56
11.015.0020-A | 3601.47
11.015.0021-0 | 15.95
11.015.0021-A | 14.21
11.015.0022-0 | 30.06
11.015.0022-A | 26.58
11.015.0030-0 | 72.78
11.015.0030-A | 71.53
11.016.0001-0 | 20.44
11.016.0001-A | 19.6
11.016.0002-1 | 27159.6
11.016.0002-B | 25447.67
11.016.0003-0 | 255.49
11.016.0003-A | 245.05
11.016.0004-0 | 276.81
11.016.0004-A | 265.5
11.016.0005-0 | 350.56
11.016.0005-A | 336.24
11.016.0006-0 | 449.69
11.016.0006-A | 431.32
11.016.0007-0 | 19.5
11.016.0007-A | 18.79
11.016.0020-0 | 16.07
11.016.0020-A | 15.81
11.016.0022-0 | 19.14
11.016.0022-A | 18.38
11.016.0030-0 | 28.59
11.016.0030-A | 27
11.016.0040-0 | 1054.52
11.016.0040-A | 1020.11
11.016.0045-0 | 695.15
11.016.0045-A | 694.67
11.016.0047-0 | 361.96
11.016.0047-A | 327.95
11.016.0100-0 | 32.8
11.016.0100-A | 31.14
11.016.0101-0 | 15.46
11.016.0101-A | 13.81
11.016.0102-0 | 17.33
11.016.0102-A | 17.33
11.016.0200-0 | 14.83
11.016.0200-A | 14.83
11.016.0201-0 | 17.82
11.016.0201-A | 15.57
11.016.0505-1 | 20.92
11.016.0505-B | 20.26
11.018.0020-0 | 122.22
11.018.0020-A | 122.22
11.018.0021-0 | 561.95
11.018.0021-A | 543.71
11.018.0025-0 | 130.48
11.018.0025-A | 130.48
11.018.0026-0 | 570.21
11.018.0026-A | 551.97
11.018.0030-0 | 147
11.018.0030-A | 147
11.018.0031-0 | 586.73
11.018.0031-A | 568.49
11.018.0050-0 | 171.76
11.018.0050-A | 171.76
11.018.0051-0 | 216.97
11.018.0051-A | 216.97
11.018.0052-0 | 107.36
11.018.0052-A | 107.36
11.018.0053-0 | 244.44
11.018.0053-A | 244.44
11.018.0054-0 | 229.58
11.018.0054-A | 229.58
11.018.0060-0 | 195.83
11.018.0060-A | 195.83
11.018.0075-0 | 32.95
11.018.0075-A | 29.95
11.018.0080-0 | 37.06
11.018.0080-A | 34.06
11.018.0085-0 | 41.27
11.018.0085-A | 38.27
11.018.0090-0 | 48.09
11.018.0090-A | 45.09
11.019.0001-0 | 63.65
11.019.0001-A | 60.6
11.019.0005-0 | 619.07
11.019.0005-A | 590.28
11.019.0010-0 | 604.16
11.019.0010-A | 575.38
11.019.0015-0 | 602.84
11.019.0015-A | 574.05
11.020.0001-0 | 53.27
11.020.0001-A | 49.03
11.020.0002-0 | 30.42
11.020.0002-A | 28.2
11.020.0003-0 | 122.94
11.020.0003-A | 115.97
11.020.0006-0 | 211.68
11.020.0006-A | 200.58
11.020.0007-1 | 94.57
11.020.0007-B | 89.21
11.020.0011-1 | 162.83
11.020.0011-B | 154.29
11.020.0012-0 | 80.38
11.020.0012-A | 75.83
11.020.0015-0 | 138.41
11.020.0015-A | 131.14
11.020.0020-0 | 27.73
11.020.0020-A | 24.03
11.021.0010-1 | 38.71
11.021.0010-B | 37.45
11.023.0001-0 | 8.41
11.023.0001-A | 8.41
11.023.0002-0 | 8.99
11.023.0002-A | 8.99
11.023.0003-0 | 9.93
11.023.0003-A | 9.93
11.023.0004-0 | 9.2
11.023.0004-A | 9.2
11.023.0005-0 | 9.26
11.023.0005-A | 9.26
11.024.0001-1 | 1844.73
11.024.0001-B | 1800.65
11.024.0002-0 | 1475.78
11.024.0002-A | 1440.52
11.024.0005-0 | 1291.31
11.024.0005-A | 1260.45
11.024.0008-0 | 1033.05
11.024.0008-A | 1008.36
11.024.0010-1 | 2529
11.024.0010-B | 2484.92
11.024.0012-0 | 2023.2
11.024.0012-A | 1987.93
11.024.0015-0 | 1770.3
11.024.0015-A | 1739.44
11.024.0018-0 | 1416.24
11.024.0018-A | 1391.55
11.025.0002-0 | 576.92
11.025.0002-A | 566.54
11.025.0006-0 | 566.42
11.025.0006-A | 556.04
11.025.0009-0 | 597.92
11.025.0009-A | 587.54
11.025.0012-0 | 603.17
11.025.0012-A | 592.79
11.025.0013-0 | 629.42
11.025.0013-A | 619.04
11.025.0014-0 | 660.92
11.025.0014-A | 650.54
11.026.0010-0 | 79.48
11.026.0010-A | 74.78
11.026.0015-0 | 3.2
11.026.0015-A | 2.77
11.026.0016-0 | 13.67
11.026.0016-A | 11.87
11.026.0020-0 | 159.91
11.026.0020-A | 143.96
11.026.0025-0 | 158.22
11.026.0025-A | 142.59
11.026.0030-0 | 305.98
11.026.0030-A | 297.13
11.026.0032-0 | 737.01
11.026.0032-A | 724.25
11.026.0033-0 | 698.41
11.026.0033-A | 685.65
11.026.0035-0 | 63.95
11.026.0035-A | 60.77
11.030.0020-0 | 192.3
11.030.0020-A | 187.04
11.030.0025-0 | 192.7
11.030.0025-A | 187.44
11.030.0030-0 | 193.19
11.030.0030-A | 187.93
11.030.0050-0 | 198.21
11.030.0050-A | 192.44
11.030.0055-0 | 198.72
11.030.0055-A | 192.95
11.030.0060-0 | 199.35
11.030.0060-A | 193.58
11.030.0080-0 | 209.74
11.030.0080-A | 203.46
11.030.0085-0 | 210.25
11.030.0085-A | 203.97
11.030.0090-0 | 210.88
11.030.0090-A | 204.6
11.030.0110-0 | 259.06
11.030.0110-A | 252.6
11.030.0115-0 | 259.57
11.030.0115-A | 253.12
11.030.0120-0 | 260.2
11.030.0120-A | 253.75
11.031.0005-0 | 565.03
11.031.0005-A | 557.14
11.031.0006-0 | 395.34
11.031.0006-A | 390.36
11.031.0010-0 | 445.21
11.031.0010-A | 437.32
11.031.0011-0 | 275.52
11.031.0011-A | 270.54
11.031.0050-0 | 270.62
11.031.0050-A | 266.02
11.031.0051-0 | 204.5
11.031.0051-A | 201.15
11.032.0005-0 | 475.46
11.032.0005-A | 469.1
11.034.0005-0 | 198.82
11.034.0005-A | 195.12
11.034.0010-0 | 244.67
11.034.0010-A | 240.53
11.035.0001-1 | 17.44
11.035.0001-B | 15.91
11.035.0002-1 | 14.89
11.035.0002-B | 13.36
11.035.0005-0 | 104.76
11.035.0005-A | 103.53
11.035.0010-0 | 165.66
11.035.0010-A | 164.09
11.035.0015-0 | 192.65
11.035.0015-A | 190.73
11.035.0020-0 | 234.61
11.035.0020-A | 232.35
11.036.0001-1 | 78.27
11.036.0001-B | 77.89
11.036.0002-1 | 102.47
11.036.0002-B | 102.09
11.037.0001-0 | 83.75
11.037.0001-A | 79.41
11.038.0001-0 | 13.75
11.038.0001-A | 12.12
11.039.0001-0 | 203948.04
11.039.0001-A | 195416.88
11.040.0100-0 | 5822.44
11.040.0100-A | 5753.36
11.040.0105-0 | 8556.58
11.040.0105-A | 8487.5
11.040.0120-0 | 1012.39
11.040.0120-A | 945.07
11.040.0130-0 | 1310.34
11.040.0130-A | 1243.02
11.043.0002-0 | 98.8
11.043.0002-A | 94.66
11.043.0003-0 | 121.4
11.043.0003-A | 117.27
11.043.0004-0 | 144
11.043.0004-A | 139.87
11.043.0005-0 | 166.61
11.043.0005-A | 162.47
11.043.0006-0 | 115.22
11.043.0006-A | 109.78
11.043.0007-0 | 152.44
11.043.0007-A | 147
11.043.0008-0 | 189.66
11.043.0008-A | 184.22
11.043.0009-0 | 226.88
11.043.0009-A | 221.44
11.043.0010-0 | 264.1
11.043.0010-A | 258.66
11.043.0011-0 | 113.06
11.043.0011-A | 107.84
11.043.0012-0 | 135.66
11.043.0012-A | 130.44
11.043.0013-0 | 158.27
11.043.0013-A | 153.05
11.043.0014-1 | 180.87
11.043.0014-B | 175.65
11.043.0015-0 | 228.9
11.043.0015-A | 223.68
11.043.0016-0 | 122.96
11.043.0016-A | 117.3
11.043.0017-0 | 160.18
11.043.0017-A | 154.52
11.043.0018-0 | 197.4
11.043.0018-A | 191.74
11.043.0019-1 | 241.14
11.043.0019-B | 234.62
11.043.0020-0 | 278.36
11.043.0020-A | 271.84
11.043.0021-0 | 181.37
11.043.0021-A | 167.44
11.043.0022-0 | 203.97
11.043.0022-A | 190.04
11.043.0023-0 | 226.57
11.043.0023-A | 212.65
11.043.0024-1 | 249.17
11.043.0024-B | 235.25
11.043.0025-0 | 297.21
11.043.0025-A | 283.28
11.043.0026-0 | 191.26
11.043.0026-A | 176.9
11.043.0027-0 | 228.48
11.043.0027-A | 214.12
11.043.0028-0 | 265.7
11.043.0028-A | 251.34
11.043.0029-1 | 325.76
11.043.0029-B | 308.35
11.043.0030-0 | 362.98
11.043.0030-A | 345.57
11.044.0006-0 | 2613.22
11.044.0006-A | 2382.05
11.044.0007-0 | 3086.13
11.044.0007-A | 2816.39
11.044.0008-0 | 4017.54
11.044.0008-A | 3723.65
11.044.0009-0 | 4778.02
11.044.0009-A | 4382.61
11.044.0010-0 | 5642.29
11.044.0010-A | 5131.64
11.044.0056-0 | 965.66
11.044.0056-A | 869.46
11.044.0058-0 | 1129.92
11.044.0058-A | 1017.67
11.044.0060-0 | 1521.84
11.044.0060-A | 1357.29
11.045.0006-0 | 2685.41
11.045.0006-A | 2444.61
11.045.0007-0 | 3170.38
11.045.0007-A | 2889.4
11.045.0008-0 | 4109.34
11.045.0008-A | 3803.2
11.045.0009-0 | 4901.5
11.045.0009-A | 4489.62
11.045.0010-0 | 5801.78
11.045.0010-A | 5269.86
11.046.0001-0 | 390
11.046.0001-A | 390
11.046.0004-0 | 400
11.046.0004-A | 400
11.046.0007-0 | 424.55
11.046.0007-A | 424.55
11.046.0010-0 | 436
11.046.0010-A | 436
11.046.0013-0 | 450
11.046.0013-A | 450
11.046.0014-0 | 470
11.046.0014-A | 470
11.046.0015-0 | 495
11.046.0015-A | 495
11.046.0060-0 | 442.04
11.046.0060-A | 442.04
11.046.0080-1 | 650.47
11.046.0080-B | 625.36
11.046.0105-0 | 700.77
11.046.0105-A | 675.66
11.046.0110-0 | 740.43
11.046.0110-A | 715.32
11.046.0115-0 | 775.3
11.046.0115-A | 750.19
11.046.0180-0 | 42
11.046.0180-A | 42
11.047.0010-1 | 449.34
11.047.0010-B | 437.31
11.047.0011-1 | 2360.54
11.047.0011-B | 2254.84
11.047.0012-0 | 464.77
11.047.0012-A | 452.74
11.047.0015-0 | 222.5
11.047.0015-A | 216.87
11.047.0016-0 | 1889.84
11.047.0016-A | 1784.15
11.047.0050-0 | 447.28
11.047.0050-A | 407.19
11.048.0010-1 | 473.51
11.048.0010-B | 462.48
11.048.0015-1 | 483.51
11.048.0015-B | 472.48
11.048.0020-1 | 508.06
11.048.0020-B | 497.03
11.048.0025-1 | 519.51
11.048.0025-B | 508.48
11.048.0030-1 | 533.51
11.048.0030-B | 522.48
11.048.0035-1 | 553.51
11.048.0035-B | 542.48
11.048.0040-1 | 578.51
11.048.0040-B | 567.48
11.048.0050-0 | 197.81
11.048.0050-A | 190.8
11.048.0055-0 | 210.82
11.048.0055-A | 203.3
11.048.0060-0 | 223.83
11.048.0060-A | 215.81
11.050.0001-1 | 19.45
11.050.0001-B | 19.45
11.050.0002-0 | 3.89
11.050.0002-A | 3.89
11.050.0010-0 | 23.4
11.050.0010-A | 23.4
11.055.0001-1 | 23.56
11.055.0001-B | 20.75
11.055.0002-0 | 5.47
11.055.0002-A | 4.81
11.055.0010-0 | 13.41
11.055.0010-A | 11.95
11.060.0160-0 | 19607.26
11.060.0160-A | 18001.35
11.060.0165-0 | 36880.88
11.060.0165-A | 34049.6
11.060.0170-0 | 22392.98
11.060.0170-A | 20498.74
11.060.0175-0 | 41973.21
11.060.0175-A | 38844.3
11.060.0180-0 | 47825
11.060.0180-A | 44108.08
11.060.0185-0 | 41725.47
11.060.0185-A | 38455.38
11.060.0190-0 | 48978.72
11.060.0190-A | 45250.99
11.060.0195-0 | 55021.47
11.060.0195-A | 50958.96
11.060.0200-0 | 9121.25
11.060.0200-A | 8506.44
11.060.0205-0 | 11663.97
11.060.0205-A | 11663.97
11.060.0410-0 | 606.74
11.060.0410-A | 586.71
11.060.0415-0 | 172.13
11.060.0415-A | 156.24
11.061.0001-0 | 425.29
11.061.0001-A | 404.47
11.061.0002-0 | 156.2
11.061.0002-A | 135.37
11.080.0010-0 | 74.27
11.080.0010-A | 71.27
11.090.0500-0 | 54.2
11.090.0500-A | 49.84
11.090.0505-0 | 130.22
11.090.0505-A | 125.99
11.090.0510-0 | 32.46
11.090.0510-A | 29.46
11.090.0515-0 | 61.71
11.090.0515-A | 59.19
11.090.0520-0 | 706.64
11.090.0520-A | 688.65
11.090.0530-0 | 209.03
11.090.0530-A | 206.05
11.090.0535-0 | 76.31
11.090.0535-A | 74.42
11.090.0600-0 | 4039.67
11.090.0600-A | 3991.71
11.090.0610-0 | 2272.09
11.090.0610-A | 2229.16
11.090.0611-0 | 25.08
11.090.0611-A | 21.74
11.090.0620-0 | 12
11.090.0620-A | 10.53
11.091.0001-0 | 1391.65
11.091.0001-A | 1264.45
11.092.0001-0 | 709.49
11.092.0001-A | 680.34
12.001.0010-0 | 483.83
12.001.0010-A | 440.72
12.001.0015-0 | 594.27
12.001.0015-A | 538.64
12.001.0020-0 | 420.01
12.001.0020-A | 385.41
12.001.0025-0 | 524.07
12.001.0025-A | 475.6
12.001.0030-0 | 637.57
12.001.0030-A | 573.96
12.001.0035-0 | 753.89
12.001.0035-A | 674.78
12.001.0040-0 | 89.8
12.001.0040-A | 78.21
12.001.0045-0 | 179.61
12.001.0045-A | 156.42
12.001.0070-0 | 272.7
12.001.0070-A | 249.96
12.001.0075-0 | 353.65
12.001.0075-A | 321.16
12.001.0090-0 | 678.76
12.001.0090-A | 610.71
12.001.0095-0 | 813.64
12.001.0095-A | 727.61
12.001.0100-0 | 931.93
12.001.0100-A | 828.44
12.001.0105-0 | 1111.77
12.001.0105-A | 984.3
12.001.0115-0 | 157.24
12.001.0115-A | 136.66
12.002.0010-0 | 1575.29
12.002.0010-A | 1502.33
12.002.0011-0 | 1546.86
12.002.0011-A | 1477.7
12.002.0015-0 | 298.71
12.002.0015-A | 286.3
12.002.0016-0 | 294.45
12.002.0016-A | 282.6
12.002.0020-0 | 325.78
12.002.0020-A | 310.87
12.002.0025-0 | 363.34
12.002.0025-A | 342.31
12.002.0030-0 | 400.9
12.002.0030-A | 375.97
12.002.0035-1 | 154.58
12.002.0035-B | 147.41
12.002.0036-0 | 151.74
12.002.0036-A | 144.94
12.002.0040-0 | 165.74
12.002.0040-A | 157.71
12.002.0045-0 | 188.84
12.002.0045-A | 177.1
12.002.0050-0 | 209.34
12.002.0050-A | 195.5
12.002.0060-1 | 166.26
12.002.0060-B | 158.19
12.002.0065-1 | 327.44
12.002.0065-B | 312.92
12.002.0070-1 | 360.45
12.002.0070-B | 343.4
12.002.0080-0 | 64.03
12.002.0080-A | 61.27
12.002.0085-0 | 37.41
12.002.0085-A | 35.31
12.002.0100-0 | 862.78
12.002.0100-A | 820.82
12.003.0055-0 | 130.76
12.003.0055-A | 120.3
12.003.0056-0 | 127.2
12.003.0056-A | 117.22
12.003.0060-0 | 147.31
12.003.0060-A | 134.96
12.003.0065-0 | 181.65
12.003.0065-A | 164.41
12.003.0070-0 | 210.97
12.003.0070-A | 190.13
12.003.0075-1 | 66.3
12.003.0075-B | 60.75
12.003.0076-0 | 63.98
12.003.0076-A | 58.74
12.003.0080-0 | 74.19
12.003.0080-A | 67.59
12.003.0085-0 | 96
12.003.0085-A | 86.49
12.003.0090-0 | 111.74
12.003.0090-A | 100.13
12.003.0095-0 | 105.02
12.003.0095-A | 97.44
12.003.0096-0 | 102.18
12.003.0096-A | 94.98
12.003.0100-0 | 114.9
12.003.0100-A | 106
12.003.0105-0 | 141.64
12.003.0105-A | 129.18
12.003.0110-0 | 159.63
12.003.0110-A | 144.77
12.003.0115-0 | 52.52
12.003.0115-A | 48.55
12.003.0116-0 | 51.28
12.003.0116-A | 47.48
12.003.0120-0 | 60.12
12.003.0120-A | 55.22
12.003.0125-0 | 74.05
12.003.0125-A | 67.29
12.003.0150-0 | 84.39
12.003.0150-A | 76.26
12.003.0155-0 | 138.23
12.003.0155-A | 127.96
12.003.0160-0 | 134.68
12.003.0160-A | 124.88
12.003.0165-0 | 154.78
12.003.0165-A | 142.61
12.003.0170-0 | 189.13
12.003.0170-A | 172.07
12.003.0175-0 | 218.44
12.003.0175-A | 197.79
12.003.0180-1 | 68.45
12.003.0180-B | 62.96
12.003.0185-0 | 66.13
12.003.0185-A | 60.95
12.003.0190-0 | 76.34
12.003.0190-A | 69.79
12.003.0195-0 | 98.16
12.003.0195-A | 88.7
12.003.0200-0 | 113.9
12.003.0200-A | 102.34
12.003.0205-0 | 109.69
12.003.0205-A | 102.23
12.003.0210-0 | 106.85
12.003.0210-A | 99.76
12.003.0215-0 | 119.57
12.003.0215-A | 110.78
12.003.0220-0 | 146.32
12.003.0220-A | 133.97
12.003.0225-0 | 164.3
12.003.0225-A | 149.55
12.003.0230-0 | 53.96
12.003.0230-A | 50.02
12.003.0235-0 | 52.72
12.003.0235-A | 48.95
12.003.0240-0 | 61.7
12.003.0240-A | 56.84
12.003.0245-0 | 75.63
12.003.0245-A | 68.91
12.003.0250-0 | 85.97
12.003.0250-A | 77.88
12.004.0160-0 | 677.61
12.004.0160-A | 669.55
12.005.0010-0 | 67.53
12.005.0010-A | 63.19
12.005.0015-0 | 76.52
12.005.0015-A | 70.98
12.005.0020-0 | 96.76
12.005.0020-A | 88.52
12.005.0025-0 | 99
12.005.0025-A | 90.47
12.005.0030-0 | 83.51
12.005.0030-A | 78.32
12.005.0035-0 | 86.66
12.005.0035-A | 81.05
12.005.0040-0 | 97
12.005.0040-A | 90.01
12.005.0045-0 | 103.75
12.005.0045-A | 95.85
12.005.0080-0 | 111.03
12.005.0080-A | 104.2
12.005.0085-1 | 115.52
12.005.0085-B | 108.09
12.005.0090-0 | 129.01
12.005.0090-A | 119.78
12.005.0095-1 | 138
12.005.0095-B | 127.58
12.005.0100-0 | 67.9
12.005.0100-A | 63.59
12.005.0103-1 | 76.89
12.005.0103-B | 71.38
12.005.0105-0 | 97.12
12.005.0105-A | 88.91
12.005.0107-1 | 99.37
12.005.0107-B | 90.86
12.005.0110-0 | 84.07
12.005.0110-A | 78.91
12.005.0112-1 | 87.21
12.005.0112-B | 81.64
12.005.0115-0 | 97.55
12.005.0115-A | 90.6
12.005.0117-1 | 104.3
12.005.0117-B | 96.45
12.005.0120-0 | 111.66
12.005.0120-A | 104.83
12.005.0122-1 | 116.15
12.005.0122-B | 108.72
12.005.0124-0 | 129.64
12.005.0124-A | 120.41
12.005.0126-1 | 138.63
12.005.0126-B | 128.21
12.005.0130-1 | 92.72
12.005.0130-B | 87.23
12.005.0135-1 | 150.71
12.005.0135-B | 144.53
12.005.0140-1 | 159.7
12.005.0140-B | 152.32
12.005.0160-0 | 88.42
12.005.0160-A | 83.23
12.005.0165-0 | 91.57
12.005.0165-A | 85.95
12.005.0170-0 | 101.91
12.005.0170-A | 94.92
12.005.0175-0 | 108.65
12.005.0175-A | 100.76
12.005.0185-0 | 89.71
12.005.0185-A | 84.57
12.005.0190-0 | 92.86
12.005.0190-A | 87.3
12.005.0195-0 | 103.2
12.005.0195-A | 96.26
12.005.0200-0 | 109.94
12.005.0200-A | 102.1
12.006.0010-0 | 249.78
12.006.0010-A | 237.71
12.007.0015-0 | 222.97
12.007.0015-A | 218.08
12.007.0020-0 | 171.52
12.007.0020-A | 169.05
12.007.0025-0 | 202.82
12.007.0025-A | 199.38
12.007.0030-0 | 271.96
12.007.0030-A | 266.92
12.007.0040-0 | 387.24
12.007.0040-A | 379.16
12.007.0045-0 | 328.65
12.007.0045-A | 325.04
12.008.0015-0 | 212.22
12.008.0015-A | 200.1
12.008.0020-0 | 204.99
12.008.0020-A | 191.88
12.009.0001-0 | 1366.63
12.009.0001-A | 1336.63
12.009.0002-0 | 1769.97
12.009.0002-A | 1739.93
12.009.0003-0 | 799.16
12.009.0003-A | 772.14
12.009.0006-0 | 697.46
12.009.0006-A | 673.41
12.010.0010-0 | 76.36
12.010.0010-A | 74.94
12.010.0015-0 | 172.36
12.010.0015-A | 169.68
12.010.0020-0 | 130.12
12.010.0020-A | 128
12.011.0005-0 | 255.49
12.011.0005-A | 247.07
12.012.0001-0 | 456.69
12.012.0001-A | 406.59
12.012.0002-0 | 481.68
12.012.0002-A | 430.19
12.013.0010-0 | 218.51
12.013.0010-A | 205.99
12.015.0016-0 | 124.11
12.015.0016-A | 124.11
12.015.0041-0 | 109.29
12.015.0041-A | 109.29
12.015.0071-0 | 109.71
12.015.0071-A | 109.71
12.016.0004-0 | 73.89
12.016.0004-A | 71.5
12.016.0006-0 | 92.13
12.016.0006-A | 89.45
12.016.0008-0 | 77.52
12.016.0008-A | 75.14
12.016.0010-0 | 95.77
12.016.0010-A | 93.08
12.016.0012-0 | 118.19
12.016.0012-A | 114.96
12.016.0014-0 | 136.43
12.016.0014-A | 132.91
12.016.0016-0 | 121.58
12.016.0016-A | 118.35
12.016.0018-0 | 139.82
12.016.0018-A | 136.3
12.016.0020-0 | 90.24
12.016.0020-A | 87.86
12.016.0022-0 | 108.48
12.016.0022-A | 105.8
12.016.0024-0 | 100.37
12.016.0024-A | 97.99
12.016.0026-0 | 118.62
12.016.0026-A | 115.93
12.016.0028-0 | 97.22
12.016.0028-A | 94.84
12.016.0030-0 | 115.47
12.016.0030-A | 112.78
12.016.0032-0 | 100.37
12.016.0032-A | 97.99
12.016.0034-0 | 118.62
12.016.0034-A | 115.93
12.020.0001-0 | 327.75
12.020.0001-A | 299.12
12.025.0001-0 | 622.63
12.025.0001-A | 605.62
12.030.0001-0 | 178.96
12.030.0001-A | 165
12.035.0001-0 | 488.13
12.035.0001-A | 471.12
12.035.0002-0 | 539.63
12.035.0002-A | 522.62
12.035.0005-0 | 488.13
12.035.0005-A | 471.12
12.035.0010-0 | 539.63
12.035.0010-A | 522.62
12.035.0015-0 | 233.03
12.035.0015-A | 216.02
12.035.0020-0 | 848.63
12.035.0020-A | 831.62
12.042.0001-0 | 220.79
12.042.0001-A | 214.25
12.043.0001-0 | 29.38
12.043.0001-A | 27.5
12.045.0002-0 | 200.34
12.045.0002-A | 199.81
12.050.0001-0 | 110.54
12.050.0001-A | 103.71
12.050.0005-0 | 33.07
12.050.0005-A | 30.81
12.050.0010-0 | 24.95
12.050.0010-A | 22.94
12.050.0015-0 | 142.61
12.050.0015-A | 128.33
12.050.0020-0 | 139.34
12.050.0020-A | 128.69
13.001.0010-1 | 6.8
13.001.0010-B | 6.16
13.001.0011-0 | 16.14
13.001.0011-A | 15.21
13.001.0013-0 | 5.61
13.001.0013-A | 5.25
13.001.0014-0 | 13.15
13.001.0014-A | 11.88
13.001.0015-0 | 34.11
13.001.0015-A | 30.98
13.001.0020-1 | 33.53
13.001.0020-B | 30.38
13.001.0025-1 | 32.64
13.001.0025-B | 29.47
13.001.0026-0 | 35.87
13.001.0026-A | 32.65
13.001.0030-1 | 32.29
13.001.0030-B | 29.1
13.001.0031-0 | 41.94
13.001.0031-A | 38.71
13.001.0035-0 | 32.57
13.001.0035-A | 29.36
13.001.0036-0 | 25.77
13.001.0036-A | 23.2
13.001.0040-0 | 35.17
13.001.0040-A | 31.9
13.001.0041-0 | 28.36
13.001.0041-A | 25.73
13.001.0050-1 | 43.45
13.001.0050-B | 40.18
13.001.0055-1 | 39.89
13.001.0055-B | 36.52
13.001.0060-1 | 38.99
13.001.0060-B | 35.53
13.001.0065-1 | 35.39
13.001.0065-B | 31.99
13.001.0100-0 | 21.2
13.001.0100-A | 20.19
13.001.0105-0 | 26.71
13.001.0105-A | 25.08
13.001.0106-0 | 21.28
13.001.0106-A | 19.73
13.001.0107-0 | 15.86
13.001.0107-A | 14.39
13.002.0010-1 | 41.61
13.002.0010-B | 38.2
13.002.0011-1 | 36.83
13.002.0011-B | 33.44
13.002.0015-1 | 40.85
13.002.0015-B | 37.34
13.002.0016-0 | 36.2
13.002.0016-A | 32.89
13.002.0017-0 | 35.39
13.002.0017-A | 32
13.003.0001-0 | 31.73
13.003.0001-A | 28.73
13.003.0003-0 | 38.74
13.003.0003-A | 36.35
13.003.0004-0 | 49.13
13.003.0004-A | 46.73
13.003.0005-0 | 55.93
13.003.0005-A | 52.9
13.003.0010-0 | 32.86
13.003.0010-A | 29.63
13.004.0010-0 | 54.36
13.004.0010-A | 49.33
13.004.0015-0 | 51.61
13.004.0015-A | 46.61
13.005.0010-0 | 65.58
13.005.0010-A | 60.42
13.005.0015-0 | 63.9
13.005.0015-A | 58.77
13.005.0020-0 | 58.85
13.005.0020-A | 53.84
13.005.0025-0 | 62.02
13.005.0025-A | 56.13
13.006.0010-0 | 59.45
13.006.0010-A | 53.51
13.006.0020-0 | 55.59
13.006.0020-A | 50
13.006.0025-0 | 48.53
13.006.0025-A | 43.37
13.008.0010-0 | 21.59
13.008.0010-A | 18.94
13.008.0020-0 | 23.96
13.008.0020-A | 21.31
13.009.0030-0 | 29.18
13.009.0030-A | 26.78
13.009.0035-0 | 24.7
13.009.0035-A | 22.3
13.009.0040-0 | 31.63
13.009.0040-A | 28.93
13.009.0045-0 | 27.07
13.009.0045-A | 24.37
13.009.0050-0 | 48.63
13.009.0050-A | 44.62
13.009.0051-0 | 56.91
13.009.0051-A | 52.78
13.010.0015-0 | 17.86
13.010.0015-A | 15.49
13.010.0020-0 | 18.93
13.010.0020-A | 16.43
13.010.0025-0 | 18.8
13.010.0025-A | 16.3
13.010.0029-0 | 1068.64
13.010.0029-A | 984.28
13.010.0049-0 | 1013.96
13.010.0049-A | 923.61
13.011.0005-0 | 13.61
13.011.0005-A | 12.42
13.011.0010-0 | 37.16
13.011.0010-A | 34.52
13.012.0010-0 | 107.42
13.012.0010-A | 106.22
13.022.0020-0 | 222.17
13.022.0020-A | 213.99
13.022.0025-0 | 328.47
13.022.0025-A | 320.29
13.022.0029-0 | 145.26
13.022.0029-A | 139.3
13.022.0035-0 | 341.38
13.022.0035-A | 333.23
13.022.0040-0 | 183.06
13.022.0040-A | 174.91
13.022.0045-0 | 188.97
13.022.0045-A | 177.05
13.022.0046-0 | 179.72
13.022.0046-A | 171.25
13.022.0047-0 | 138.99
13.022.0047-A | 131.16
13.022.0500-0 | 91.89
13.022.0500-A | 82.53
13.024.0010-0 | 262.32
13.024.0010-A | 253.21
13.024.0011-0 | 209.86
13.024.0011-A | 204.85
13.024.0015-0 | 339.91
13.024.0015-A | 330.79
13.024.0016-0 | 287.44
13.024.0016-A | 282.43
13.024.0018-0 | 241.93
13.024.0018-A | 232.81
13.024.0019-0 | 189.47
13.024.0019-A | 184.46
13.024.0020-0 | 363.63
13.024.0020-A | 354.52
13.024.0021-0 | 311.17
13.024.0021-A | 306.16
13.025.0005-0 | 49.77
13.025.0005-A | 43.44
13.025.0010-0 | 93.41
13.025.0010-A | 83.05
13.025.0016-0 | 96.92
13.025.0016-A | 86.56
13.025.0020-0 | 2.71
13.025.0020-A | 2.37
13.025.0055-0 | 80.85
13.025.0055-A | 74.59
13.025.0058-0 | 87.66
13.025.0058-A | 80.76
13.025.0059-0 | 46.93
13.025.0059-A | 40.67
13.025.0060-0 | 47.57
13.025.0060-A | 41.76
13.025.0061-0 | 49.67
13.025.0061-A | 43.82
13.025.0080-0 | 28.74
13.025.0080-A | 28.59
13.026.0010-0 | 126.96
13.026.0010-A | 116.6
13.026.0011-0 | 83.32
13.026.0011-A | 76.99
13.026.0015-0 | 121.21
13.026.0015-A | 114.31
13.030.0200-0 | 229.81
13.030.0200-A | 205.67
13.030.0210-0 | 226.17
13.030.0210-A | 201.41
13.030.0250-0 | 150.28
13.030.0250-A | 138.66
13.030.0251-0 | 144.52
13.030.0251-A | 136.37
13.030.0252-0 | 102.87
13.030.0252-A | 97.23
13.030.0255-0 | 102.18
13.030.0255-A | 96.54
13.030.0257-0 | 129.75
13.030.0257-A | 123.47
13.030.0262-0 | 158.8
13.030.0262-A | 149.65
13.030.0263-0 | 141.93
13.030.0263-A | 133.48
13.030.0264-0 | 149.42
13.030.0264-A | 141.53
13.030.0265-0 | 132.56
13.030.0265-A | 125.35
13.030.0267-0 | 191.23
13.030.0267-A | 183.34
13.030.0268-0 | 174.37
13.030.0268-A | 167.17
13.030.0290-0 | 130.8
13.030.0290-A | 120.44
13.030.0291-0 | 121.54
13.030.0291-A | 114.64
13.030.0292-0 | 80.81
13.030.0292-A | 74.55
13.035.0010-0 | 356.05
13.035.0010-A | 319.46
13.035.0015-0 | 448.61
13.035.0015-A | 400.02
13.035.0020-0 | 493.24
13.035.0020-A | 438.62
13.035.0025-0 | 630.75
13.035.0025-A | 558.15
13.036.0010-0 | 491.45
13.036.0010-A | 475.91
13.036.0011-0 | 473.78
13.036.0011-A | 458.8
13.036.0015-0 | 71.74
13.036.0015-A | 68.08
13.036.0016-0 | 62.39
13.036.0016-A | 58.83
13.036.0050-0 | 514.11
13.036.0050-A | 498.57
13.036.0051-0 | 496.44
13.036.0051-A | 481.46
13.036.0080-0 | 491.63
13.036.0080-A | 479.09
13.036.0081-0 | 473.96
13.036.0081-A | 461.98
13.045.0040-0 | 74.38
13.045.0040-A | 71.26
13.045.0045-0 | 80.3
13.045.0045-A | 77.11
13.045.0050-0 | 101.83
13.045.0050-A | 98.59
13.045.0051-0 | 36.1
13.045.0051-A | 34.03
13.045.0052-0 | 65.51
13.045.0052-A | 62.86
13.045.0054-0 | 100.68
13.045.0054-A | 97.56
13.045.0065-0 | 418.31
13.045.0065-A | 402.71
13.045.0066-0 | 397.88
13.045.0066-A | 382.9
13.045.0070-0 | 438.42
13.045.0070-A | 418.94
13.045.0071-0 | 412.86
13.045.0071-A | 394.28
13.045.0075-0 | 590.61
13.045.0075-A | 575.01
13.045.0076-0 | 563.64
13.045.0076-A | 550.16
13.045.0080-0 | 379.89
13.045.0080-A | 368.78
13.045.0081-0 | 364.16
13.045.0081-A | 353.67
13.050.0055-0 | 67.66
13.050.0055-A | 64.54
13.050.0065-0 | 406.31
13.050.0065-A | 390.71
13.050.0070-0 | 438.42
13.050.0070-A | 418.94
13.065.0010-0 | 646.07
13.065.0010-A | 630.46
13.065.0015-0 | 897.93
13.065.0015-A | 881.44
13.065.0030-0 | 920.41
13.065.0030-A | 900.92
13.075.0010-0 | 158.44
13.075.0010-A | 152.3
13.080.0005-0 | 1591
13.080.0005-A | 1591
13.157.0010-0 | 38.72
13.157.0010-A | 36.63
13.160.0010-0 | 1225.89
13.160.0010-A | 1207.1
13.165.0010-0 | 250.2
13.165.0010-A | 241.21
13.168.0010-0 | 950
13.168.0010-A | 950
13.168.0020-0 | 556.2
13.168.0020-A | 556.2
13.170.0011-0 | 159.74
13.170.0011-A | 153.98
13.170.0016-0 | 176.63
13.170.0016-A | 168.62
13.170.0018-0 | 96.69
13.170.0018-A | 95.89
13.170.0020-0 | 78.48
13.170.0020-A | 72.49
13.170.0025-0 | 77.76
13.170.0025-A | 72.96
13.175.0010-0 | 70
13.175.0010-A | 70
13.180.0010-0 | 59.31
13.180.0010-A | 53.07
13.180.0015-1 | 60
13.180.0015-B | 60
13.187.0010-0 | 212.42
13.187.0010-A | 206.66
13.190.0015-0 | 248.23
13.190.0015-A | 248.23
13.193.0010-0 | 386.25
13.193.0010-A | 386.25
13.195.0010-0 | 114.87
13.195.0010-A | 108.28
13.195.0015-0 | 195.59
13.195.0015-A | 188.99
13.195.0030-0 | 82.76
13.195.0030-A | 76.9
13.196.0010-0 | 99.27
13.196.0010-A | 96.41
13.196.0015-0 | 117.51
13.196.0015-A | 114.35
13.196.0020-0 | 109.81
13.196.0020-A | 106.95
13.196.0025-0 | 128.06
13.196.0025-A | 124.9
13.196.0030-0 | 88.76
13.196.0030-A | 85.9
13.196.0035-0 | 107
13.196.0035-A | 103.84
13.196.0040-0 | 98.38
13.196.0040-A | 95.52
13.196.0045-0 | 116.63
13.196.0045-A | 113.47
13.196.0050-0 | 149.65
13.196.0050-A | 146.8
13.196.0080-0 | 55.92
13.196.0080-A | 54.33
13.196.0085-0 | 66.05
13.196.0085-A | 64.47
13.196.0090-0 | 66.05
13.196.0090-A | 64.47
13.196.0095-0 | 153.87
13.196.0095-A | 152.29
13.196.0100-0 | 157.68
13.196.0100-A | 156.59
13.196.0101-0 | 93.66
13.196.0101-A | 90.8
13.196.0102-0 | 93.56
13.196.0102-A | 90.7
13.196.0103-0 | 114.51
13.196.0103-A | 111.65
13.196.0104-0 | 108.77
13.196.0104-A | 105.91
13.196.0105-0 | 272.21
13.196.0105-A | 269.35
13.196.0107-0 | 117.11
13.196.0107-A | 114.25
13.196.0111-0 | 34.13
13.196.0111-A | 32.64
13.196.0112-0 | 44.26
13.196.0112-A | 42.77
13.196.0113-0 | 43.06
13.196.0113-A | 41.58
13.196.0114-0 | 57.73
13.196.0114-A | 55.35
13.196.0115-0 | 75.97
13.196.0115-A | 73.29
13.196.0116-0 | 67.86
13.196.0116-A | 65.48
13.196.0117-0 | 86.1
13.196.0117-A | 83.42
13.196.0118-0 | 66.66
13.196.0118-A | 64.28
13.196.0119-0 | 84.9
13.196.0119-A | 82.23
13.196.0120-0 | 56.83
13.196.0120-A | 54.45
13.196.0121-0 | 75.08
13.196.0121-A | 72.4
13.196.0122-0 | 66.97
13.196.0122-A | 64.59
13.196.0123-0 | 85.21
13.196.0123-A | 82.53
13.196.0124-0 | 65.77
13.196.0124-A | 63.39
13.196.0125-0 | 84.01
13.196.0125-A | 81.34
13.196.0126-0 | 60.47
13.196.0126-A | 58.09
13.196.0127-0 | 78.71
13.196.0127-A | 76.03
13.196.0128-0 | 70.6
13.196.0128-A | 68.22
13.196.0129-0 | 88.84
13.196.0129-A | 86.17
13.196.0130-0 | 69.4
13.196.0130-A | 67.02
13.196.0131-0 | 87.65
13.196.0131-A | 84.97
13.196.0132-0 | 63.86
13.196.0132-A | 61.48
13.196.0133-0 | 82.1
13.196.0133-A | 79.42
13.196.0134-0 | 73.99
13.196.0134-A | 71.61
13.196.0135-0 | 92.23
13.196.0135-A | 89.56
13.196.0136-0 | 72.79
13.196.0136-A | 70.41
13.196.0137-0 | 91.04
13.196.0137-A | 88.36
13.196.0138-0 | 49.17
13.196.0138-A | 47.59
13.196.0139-0 | 67.41
13.196.0139-A | 65.53
13.196.0140-0 | 59.3
13.196.0140-A | 57.72
13.196.0141-0 | 77.55
13.196.0141-A | 75.66
13.196.0142-0 | 58.11
13.196.0142-A | 56.52
13.196.0143-0 | 76.35
13.196.0143-A | 74.47
13.196.0144-0 | 52.81
13.196.0144-A | 51.22
13.196.0145-0 | 71.05
13.196.0145-A | 69.16
13.196.0146-0 | 62.94
13.196.0146-A | 61.35
13.196.0147-0 | 81.18
13.196.0147-A | 79.3
13.196.0148-0 | 61.74
13.196.0148-A | 60.15
13.196.0149-0 | 79.98
13.196.0149-A | 78.1
13.196.0150-0 | 56.2
13.196.0150-A | 54.61
13.196.0151-0 | 74.44
13.196.0151-A | 72.56
13.196.0152-0 | 66.33
13.196.0152-A | 64.74
13.196.0153-0 | 84.57
13.196.0153-A | 82.69
13.196.0154-0 | 65.13
13.196.0154-A | 63.55
13.196.0155-0 | 83.37
13.196.0155-A | 81.49
13.196.0156-0 | 66.36
13.196.0156-A | 64.77
13.196.0157-0 | 84.6
13.196.0157-A | 82.72
13.196.0158-0 | 86.62
13.196.0158-A | 85.04
13.196.0159-0 | 104.87
13.196.0159-A | 102.98
13.196.0160-0 | 84.23
13.196.0160-A | 82.64
13.196.0161-0 | 102.47
13.196.0161-A | 100.59
13.196.0162-0 | 69.99
13.196.0162-A | 68.4
13.196.0163-0 | 88.23
13.196.0163-A | 86.35
13.196.0164-0 | 90.26
13.196.0164-A | 88.67
13.196.0165-0 | 108.5
13.196.0165-A | 106.61
13.196.0166-0 | 87.86
13.196.0166-A | 86.28
13.196.0167-0 | 106.1
13.196.0167-A | 104.22
13.196.0168-0 | 73.38
13.196.0168-A | 71.8
13.196.0169-0 | 91.62
13.196.0169-A | 89.74
13.196.0170-0 | 93.65
13.196.0170-A | 92.06
13.196.0171-0 | 111.89
13.196.0171-A | 110.01
13.196.0172-0 | 91.25
13.196.0172-A | 89.67
13.196.0173-0 | 109.5
13.196.0173-A | 107.61
13.197.0010-0 | 56.03
13.197.0010-A | 50.63
13.199.0010-0 | 194.41
13.199.0010-A | 183.76
13.199.0015-0 | 1337.78
13.199.0015-A | 1327.13
13.200.0010-0 | 149.65
13.200.0010-A | 144.52
13.200.0015-1 | 120.32
13.200.0015-B | 110.7
13.200.0020-0 | 156.38
13.200.0020-A | 141.95
13.200.0025-0 | 192.44
13.200.0025-A | 173.2
13.205.0010-0 | 163.02
13.205.0010-A | 162.02
13.205.0015-0 | 142.69
13.205.0015-A | 141.69
13.205.0020-0 | 142.69
13.205.0020-A | 141.69
13.205.0022-0 | 94.02
13.205.0022-A | 93.02
13.205.0025-0 | 163.62
13.205.0025-A | 157.36
13.301.0080-1 | 42.33
13.301.0080-B | 37.49
13.301.0081-0 | 38.73
13.301.0081-A | 34.37
13.301.0082-0 | 56.63
13.301.0082-A | 50.47
13.301.0083-0 | 61.04
13.301.0083-A | 54.41
13.301.0085-0 | 56.38
13.301.0085-A | 49.67
13.301.0090-0 | 51.94
13.301.0090-A | 45.83
13.301.0092-0 | 19.9
13.301.0092-A | 17.41
13.301.0093-0 | 27.18
13.301.0093-A | 24.18
13.301.0094-0 | 16.06
13.301.0094-A | 13.99
13.301.0095-0 | 38.96
13.301.0095-A | 34.72
13.301.0100-0 | 68.18
13.301.0100-A | 61
13.301.0105-0 | 17.11
13.301.0105-A | 14.92
13.301.0110-0 | 19.01
13.301.0110-A | 16.67
13.301.0115-0 | 31.72
13.301.0115-A | 27.97
13.301.0117-0 | 20.15
13.301.0117-A | 17.96
13.301.0118-0 | 24.6
13.301.0118-A | 22.07
13.301.0119-0 | 29.06
13.301.0119-A | 26.18
13.301.0120-1 | 33.51
13.301.0120-B | 30.29
13.301.0125-1 | 37.97
13.301.0125-B | 34.4
13.301.0130-1 | 42.43
13.301.0130-B | 38.51
13.301.0131-0 | 46.88
13.301.0131-A | 42.62
13.301.0132-0 | 55.8
13.301.0132-A | 50.84
13.301.0133-0 | 64.71
13.301.0133-A | 59.06
13.301.0134-0 | 69.16
13.301.0134-A | 63.17
13.301.0140-0 | 82.53
13.301.0140-A | 75.5
13.301.0500-0 | 58.89
13.301.0500-A | 52.22
13.301.0505-0 | 102.92
13.301.0505-A | 95.53
13.301.0510-0 | 116.16
13.301.0510-A | 107.9
13.302.0010-0 | 13.09
13.302.0010-A | 11.77
13.330.0010-0 | 75.04
13.330.0010-A | 67.14
13.330.0012-0 | 72.67
13.330.0012-A | 65.32
13.330.0015-0 | 66.22
13.330.0015-A | 59.33
13.330.0018-0 | 42.44
13.330.0018-A | 38.28
13.330.0020-0 | 115.67
13.330.0020-A | 103.3
13.330.0022-0 | 115.56
13.330.0022-A | 103.09
13.330.0023-0 | 115.67
13.330.0023-A | 103.3
13.330.0024-0 | 115.56
13.330.0024-A | 103.09
13.330.0025-0 | 58.76
13.330.0025-A | 51.45
13.330.0028-0 | 29.74
13.330.0028-A | 26.08
13.330.0030-0 | 73.05
13.330.0030-A | 63.88
13.330.0031-0 | 22.4
13.330.0031-A | 19.83
13.330.0033-0 | 26.61
13.330.0033-A | 23.55
13.330.0034-0 | 35.86
13.330.0034-A | 31.91
13.330.0035-0 | 61.6
13.330.0035-A | 54.28
13.330.0036-0 | 30.92
13.330.0036-A | 27.79
13.330.0052-0 | 105.36
13.330.0052-A | 98.06
13.330.0053-0 | 114.81
13.330.0053-A | 107.58
13.330.0060-0 | 124.17
13.330.0060-A | 115.62
13.330.0061-0 | 133.61
13.330.0061-A | 125.13
13.330.0070-0 | 175.67
13.330.0070-A | 168.37
13.330.0071-0 | 185.11
13.330.0071-A | 177.88
13.330.0075-0 | 85.25
13.330.0075-A | 78.89
13.330.0076-0 | 94.69
13.330.0076-A | 88.4
13.330.0078-0 | 78.64
13.330.0078-A | 73.35
13.330.0079-0 | 91.59
13.330.0079-A | 85.6
13.330.0100-0 | 37.45
13.330.0100-A | 33.34
13.330.0101-0 | 37.85
13.330.0101-A | 33.92
13.330.0110-0 | 42.11
13.330.0110-A | 37.8
13.330.0111-0 | 42.97
13.330.0111-A | 38.88
13.330.0500-0 | 70.35
13.330.0500-A | 63.07
13.331.0015-0 | 140.04
13.331.0015-A | 133.16
13.331.0016-0 | 148.86
13.331.0016-A | 140.96
13.331.0017-0 | 125.45
13.331.0017-A | 118.56
13.331.0050-0 | 41.14
13.331.0050-A | 37.03
13.331.0051-0 | 41.43
13.331.0051-A | 37.51
13.332.0010-0 | 125.87
13.332.0010-A | 117.97
13.332.0011-0 | 117.05
13.332.0011-A | 110.16
13.332.0012-0 | 102.46
13.332.0012-A | 95.57
13.333.0010-0 | 150.74
13.333.0010-A | 142.84
13.333.0011-0 | 127.33
13.333.0011-A | 120.44
13.333.0015-0 | 152.37
13.333.0015-A | 144.47
13.333.0016-0 | 128.96
13.333.0016-A | 122.07
13.335.0030-0 | 169.85
13.335.0030-A | 156.66
13.345.0015-0 | 364.7
13.345.0015-A | 352.36
13.345.0016-0 | 553.7
13.345.0016-A | 541.36
13.345.0017-0 | 341.91
13.345.0017-A | 329.92
13.345.0018-0 | 530.91
13.345.0018-A | 518.92
13.345.0020-0 | 56.66
13.345.0020-A | 53
13.345.0021-0 | 53.1
13.345.0021-A | 49.54
13.345.0025-0 | 56.19
13.345.0025-A | 53.61
13.345.0026-0 | 52.52
13.345.0026-A | 50
13.345.0030-0 | 61.43
13.345.0030-A | 58.84
13.345.0031-0 | 57.32
13.345.0031-A | 54.8
13.345.0035-0 | 87.69
13.345.0035-A | 85.07
13.345.0036-0 | 81.32
13.345.0036-A | 78.8
13.345.0040-0 | 142.02
13.345.0040-A | 139.3
13.345.0041-0 | 129.32
13.345.0041-A | 126.8
13.345.0055-0 | 67.56
13.345.0055-A | 64.86
13.345.0056-0 | 62.12
13.345.0056-A | 59.6
13.345.0060-0 | 116.82
13.345.0060-A | 111.65
13.345.0061-0 | 109.85
13.345.0061-A | 104.8
13.345.0065-0 | 120.43
13.345.0065-A | 115.25
13.345.0066-0 | 112.25
13.345.0066-A | 107.2
13.348.0010-0 | 348.83
13.348.0010-A | 336.5
13.348.0011-0 | 326.16
13.348.0011-A | 314.17
13.348.0035-0 | 72.42
13.348.0035-A | 68.75
13.348.0036-0 | 62.39
13.348.0036-A | 58.83
13.348.0040-0 | 148.78
13.348.0040-A | 143.74
13.348.0041-0 | 140.73
13.348.0041-A | 135.81
13.348.0045-0 | 102.36
13.348.0045-A | 99.01
13.348.0046-0 | 96.98
13.348.0046-A | 93.71
13.348.0050-0 | 91.6
13.348.0050-A | 88.47
13.348.0051-0 | 87.33
13.348.0051-A | 84.38
13.348.0055-0 | 123.54
13.348.0055-A | 120.72
13.348.0056-0 | 119.02
13.348.0056-A | 116.07
13.348.0070-0 | 69.15
13.348.0070-A | 66.59
13.348.0071-0 | 66.02
13.348.0071-A | 63.5
13.348.0075-0 | 75.47
13.348.0075-A | 72.89
13.348.0076-0 | 71.84
13.348.0076-A | 69.32
13.348.0080-0 | 111.45
13.348.0080-A | 108.84
13.348.0081-0 | 105.44
13.348.0081-A | 102.92
13.365.0010-0 | 601.82
13.365.0010-A | 589.49
13.365.0011-0 | 578.16
13.365.0011-A | 566.17
13.365.0015-0 | 601.82
13.365.0015-A | 589.49
13.365.0016-0 | 578.16
13.365.0016-A | 566.17
13.365.0020-0 | 80.89
13.365.0020-A | 77.23
13.365.0021-0 | 77.85
13.365.0021-A | 74.29
13.365.0025-0 | 87.5
13.365.0025-A | 84.93
13.365.0026-0 | 84.02
13.365.0026-A | 81.5
13.365.0030-0 | 97.46
13.365.0030-A | 94.87
13.365.0031-0 | 93.32
13.365.0031-A | 90.8
13.365.0035-0 | 146.41
13.365.0035-A | 143.78
13.365.0036-0 | 139.82
13.365.0036-A | 137.3
13.365.0055-0 | 108.23
13.365.0055-A | 105.54
13.365.0056-0 | 102.62
13.365.0056-A | 100.1
13.365.0060-0 | 184.06
13.365.0060-A | 179.01
13.365.0061-0 | 176.41
13.365.0061-A | 171.48
13.365.0065-0 | 189.5
13.365.0065-A | 184.45
13.365.0066-0 | 181.06
13.365.0066-A | 176.13
13.365.0075-0 | 430.39
13.365.0075-A | 418.4
13.365.0076-0 | 414.36
13.365.0076-A | 402.37
13.365.0083-0 | 72.42
13.365.0083-A | 68.75
13.365.0084-0 | 62.39
13.365.0084-A | 58.83
13.365.0085-0 | 151.29
13.365.0085-A | 146.23
13.365.0086-0 | 140.73
13.365.0086-A | 135.81
13.365.0087-0 | 105.28
13.365.0087-A | 102.55
13.365.0088-0 | 81.92
13.365.0088-A | 79.4
13.365.0100-0 | 66.83
13.365.0100-A | 64.21
13.365.0101-0 | 55.16
13.365.0101-A | 52.63
13.365.0150-0 | 91.6
13.365.0150-A | 88.47
13.365.0151-0 | 87.33
13.365.0151-A | 84.38
13.365.0155-0 | 126.73
13.365.0155-A | 123.49
13.365.0156-0 | 115.83
13.365.0156-A | 113.3
13.365.0170-0 | 69.51
13.365.0170-A | 66.93
13.365.0171-0 | 66.02
13.365.0171-A | 63.5
13.365.0175-0 | 77.34
13.365.0175-A | 74.75
13.365.0176-0 | 73.27
13.365.0176-A | 70.75
13.365.0180-0 | 112.15
13.365.0180-A | 109.52
13.365.0181-0 | 105.44
13.365.0181-A | 102.92
13.366.0010-0 | 268.1
13.366.0010-A | 255.19
13.366.0011-0 | 208.88
13.366.0011-A | 196.89
13.368.0010-0 | 398.55
13.368.0010-A | 391.88
13.368.0011-0 | 356.43
13.368.0011-A | 350.43
13.368.0012-0 | 441.71
13.368.0012-A | 428.81
13.368.0013-0 | 401.39
13.368.0013-A | 389.4
13.370.0010-0 | 68.09
13.370.0010-A | 63.69
13.370.0015-0 | 68.78
13.370.0015-A | 65.19
13.370.0020-0 | 78.88
13.370.0020-A | 74.97
13.370.0025-0 | 94.78
13.370.0025-A | 90.39
13.370.0040-0 | 81.78
13.370.0040-A | 76.13
13.370.0045-0 | 95.84
13.370.0045-A | 89.49
13.370.0050-0 | 88.18
13.370.0050-A | 82.04
13.370.0055-0 | 93.46
13.370.0055-A | 86.3
13.370.0060-0 | 62.76
13.370.0060-A | 56.84
13.371.0010-0 | 67.27
13.371.0010-A | 63.43
13.371.0015-0 | 67.99
13.371.0015-A | 64.91
13.371.0020-0 | 77.46
13.371.0020-A | 74.15
13.371.0025-0 | 91.66
13.371.0025-A | 88.02
13.373.0010-0 | 31.64
13.373.0010-A | 28.49
13.373.0020-0 | 126.89
13.373.0020-A | 120.93
13.373.0021-0 | 91.35
13.373.0021-A | 86.35
13.373.0025-0 | 151.92
13.373.0025-A | 142.98
13.373.0026-0 | 118.49
13.373.0026-A | 110.12
13.373.0030-0 | 150.74
13.373.0030-A | 144.78
13.373.0031-0 | 120.87
13.373.0031-A | 114.99
13.373.0035-0 | 175.9
13.373.0035-A | 169.94
13.373.0036-0 | 146.65
13.373.0036-A | 140.69
13.375.0010-0 | 38.22
13.375.0010-A | 36.94
13.375.0015-0 | 47.59
13.375.0015-A | 45.99
13.380.0010-0 | 82.58
13.380.0010-A | 76.69
13.380.0011-0 | 87.35
13.380.0011-A | 81.46
13.380.0012-0 | 74.65
13.380.0012-A | 68.76
13.380.0013-0 | 88.02
13.380.0013-A | 82.13
13.380.0015-0 | 27.05
13.380.0015-A | 23.78
13.380.0016-0 | 27.29
13.380.0016-A | 24.03
13.380.0020-0 | 73.41
13.380.0020-A | 67.22
13.380.0021-0 | 73.77
13.380.0021-A | 67.58
13.380.0025-0 | 180.55
13.380.0025-A | 163.12
13.380.0026-0 | 208.29
13.380.0026-A | 188.28
13.380.0100-0 | 117.67
13.380.0100-A | 104.59
13.380.0101-0 | 98.1
13.380.0101-A | 85.01
13.381.0050-0 | 9.08
13.381.0050-A | 8.13
13.381.0051-0 | 9.73
13.381.0051-A | 8.78
13.381.0085-0 | 16.94
13.381.0085-A | 15.99
13.382.0001-0 | 14.64
13.382.0001-A | 12.82
13.383.0002-0 | 35.3
13.383.0002-A | 32.67
13.383.0003-0 | 25.91
13.383.0003-A | 24.11
13.384.0001-0 | 18.7
13.384.0001-A | 16.31
13.384.0002-0 | 19.14
13.384.0002-A | 16.74
13.385.0001-0 | 167.14
13.385.0001-A | 167.14
13.385.0002-0 | 212.17
13.385.0002-A | 212.17
13.385.0003-0 | 212.17
13.385.0003-A | 212.17
13.385.0005-0 | 76.52
13.385.0005-A | 76.52
13.385.0006-0 | 80.27
13.385.0006-A | 80.27
13.385.0007-0 | 80.27
13.385.0007-A | 80.27
13.385.0008-0 | 182.5
13.385.0008-A | 182.5
13.385.0009-0 | 230.51
13.385.0009-A | 230.51
13.385.0010-0 | 230.51
13.385.0010-A | 230.51
13.385.0050-0 | 399.22
13.385.0050-A | 383.23
13.385.0051-0 | 253.57
13.385.0051-A | 242.83
13.385.0055-0 | 289.01
13.385.0055-A | 276.24
13.385.0056-0 | 240.47
13.385.0056-A | 231.48
13.385.0100-0 | 98.93
13.385.0100-A | 93.22
13.385.0101-0 | 70.68
13.385.0101-A | 67.3
13.390.0020-0 | 115.94
13.390.0020-A | 114.88
13.390.0025-0 | 155.97
13.390.0025-A | 154.91
13.390.0028-0 | 143.77
13.390.0028-A | 142.71
13.390.0035-0 | 171.93
13.390.0035-A | 170.87
13.390.0038-0 | 206.89
13.390.0038-A | 205.95
13.390.0039-0 | 342.66
13.390.0039-A | 341.72
13.390.0040-0 | 201.4
13.390.0040-A | 200.46
13.390.0042-0 | 243.81
13.390.0042-A | 242.87
13.390.0050-0 | 29.72
13.390.0050-A | 29.28
13.390.0055-0 | 23.59
13.390.0055-A | 22.65
13.390.0058-0 | 26.05
13.390.0058-A | 25.11
13.390.0070-0 | 48.05
13.390.0070-A | 45.24
13.390.0075-0 | 11.29
13.390.0075-A | 10.73
13.391.0500-0 | 40.87
13.391.0500-A | 36.67
13.395.0010-0 | 110.24
13.395.0010-A | 109.64
13.395.0011-0 | 231.23
13.395.0011-A | 230.63
13.395.0015-0 | 79.55
13.395.0015-A | 78.95
13.395.0020-0 | 256.11
13.395.0020-A | 255.51
13.395.0025-0 | 101.35
13.395.0025-A | 100.75
13.395.0026-0 | 67.26
13.395.0026-A | 66.66
13.398.0010-1 | 219.68
13.398.0010-B | 214.41
13.398.0015-0 | 398.5
13.398.0015-A | 389.29
13.398.0016-0 | 307
13.398.0016-A | 302.21
13.398.0017-0 | 30.5
13.398.0017-A | 28.8
13.398.0018-0 | 55.58
13.398.0018-A | 53.88
13.398.0020-0 | 24.06
13.398.0020-A | 22.5
13.398.0025-0 | 27.42
13.398.0025-A | 25.86
13.398.0030-0 | 45.46
13.398.0030-A | 43.9
13.410.0010-0 | 132.62
13.410.0010-A | 127.36
13.410.0011-0 | 148
13.410.0011-A | 140.69
13.410.0012-0 | 74.62
13.410.0012-A | 74.62
13.410.0015-0 | 113.76
13.410.0015-A | 111.02
13.410.0020-0 | 158.44
13.410.0020-A | 149.73
13.410.0025-0 | 154.26
13.410.0025-A | 146.11
13.410.0030-0 | 132.62
13.410.0030-A | 127.36
13.411.0500-0 | 102.61
13.411.0500-A | 90.62
13.413.0010-0 | 222.43
13.413.0010-A | 213.65
13.413.0011-0 | 209.82
13.413.0011-A | 201.31
13.413.0012-0 | 180.18
13.413.0012-A | 171.4
13.413.0013-0 | 166.5
13.413.0013-A | 158
13.413.0020-0 | 84.66
13.413.0020-A | 78.99
13.413.0021-0 | 72.04
13.413.0021-A | 66.65
13.413.0025-0 | 90.01
13.413.0025-A | 83.74
13.413.0026-0 | 77.4
13.413.0026-A | 71.4
13.413.0027-0 | 89.51
13.413.0027-A | 83.84
13.413.0028-0 | 76.89
13.413.0028-A | 71.5
13.413.0030-0 | 32.74
13.413.0030-A | 29.65
13.413.0031-0 | 30.8
13.413.0031-A | 27.8
13.413.0035-0 | 36.81
13.413.0035-A | 33.75
13.413.0036-0 | 35.45
13.413.0036-A | 32.46
13.415.0010-0 | 75.93
13.415.0010-A | 73.53
13.415.0011-0 | 182.97
13.415.0011-A | 179.84
13.415.0015-0 | 33.73
13.415.0015-A | 31.82
13.415.0020-0 | 103.16
13.415.0020-A | 100.09
13.416.0010-0 | 116.71
13.416.0010-A | 113.58
13.416.0015-0 | 116.71
13.416.0015-A | 113.58
13.440.0015-0 | 859.37
13.440.0015-A | 841.39
13.440.0025-0 | 1037.87
13.440.0025-A | 1019.89
13.440.0030-0 | 490.15
13.440.0030-A | 484.16
13.440.0035-0 | 901.62
13.440.0035-A | 898.02
13.460.0015-0 | 510
13.460.0015-A | 510
13.460.0025-0 | 257.5
13.460.0025-A | 257.5
13.460.0030-0 | 389
13.460.0030-A | 389
13.460.0032-0 | 412
13.460.0032-A | 412
13.460.0035-0 | 558.26
13.460.0035-A | 558.26
13.462.0010-0 | 177.78
13.462.0010-A | 169.84
13.462.0015-0 | 177.78
13.462.0015-A | 169.84
13.462.0020-0 | 161.44
13.462.0020-A | 154.33
13.462.0025-0 | 166.59
13.462.0025-A | 159.48
13.468.0010-0 | 111.3
13.468.0010-A | 101.95
13.469.0010-0 | 139.6
13.469.0010-A | 130.85
14.001.0001-0 | 3247.95
14.001.0001-A | 3242.63
14.001.0002-0 | 5916.37
14.001.0002-A | 5910.11
14.001.0006-0 | 5446.24
14.001.0006-A | 5436.85
14.001.0011-0 | 12906.79
14.001.0011-A | 12892.7
14.001.0016-0 | 1705.73
14.001.0016-A | 1701.03
14.001.0030-0 | 4804.78
14.001.0030-A | 4796.64
14.001.0035-0 | 4717.93
14.001.0035-A | 4709.79
14.001.0040-0 | 4637.06
14.001.0040-A | 4628.91
14.001.0045-0 | 5134.97
14.001.0045-A | 5123.38
14.001.0050-0 | 4960.18
14.001.0050-A | 4948.59
14.001.0055-0 | 8245.12
14.001.0055-A | 8231.03
14.001.0065-0 | 191.13
14.001.0065-A | 181.83
14.001.0070-0 | 144.03
14.001.0070-A | 137.77
14.001.0072-0 | 167.16
14.001.0072-A | 159.64
14.001.0076-0 | 251.62
14.001.0076-A | 241.6
14.001.0080-0 | 3680.77
14.001.0080-A | 3674.51
14.001.0085-0 | 5046.93
14.001.0085-A | 5040.67
14.001.0100-0 | 353.53
14.001.0100-A | 348.21
14.001.0105-0 | 429.23
14.001.0105-A | 423.91
14.001.0110-0 | 272.41
14.001.0110-A | 267.09
14.001.0115-0 | 308.34
14.001.0115-A | 303.02
14.001.0120-0 | 317.99
14.001.0120-A | 312.67
14.001.0125-0 | 319.89
14.001.0125-A | 314.57
14.001.0130-0 | 620
14.001.0130-A | 620
14.001.0300-0 | 230
14.001.0300-A | 230
14.002.0010-0 | 1618.14
14.002.0010-A | 1474.11
14.002.0012-0 | 1672.21
14.002.0012-A | 1521.91
14.002.0013-0 | 1755.21
14.002.0013-A | 1598.65
14.002.0014-0 | 1300.89
14.002.0014-A | 1180.66
14.002.0020-0 | 616.01
14.002.0020-A | 616.01
14.002.0025-0 | 763.28
14.002.0025-A | 763.28
14.002.0041-0 | 3205.87
14.002.0041-A | 2928.45
14.002.0046-0 | 1226.97
14.002.0046-A | 1120.51
14.002.0050-0 | 2087.44
14.002.0050-A | 1894.55
14.002.0052-0 | 795.93
14.002.0052-A | 741.76
14.002.0053-0 | 810.39
14.002.0053-A | 750.9
14.002.0054-0 | 152.25
14.002.0054-A | 142.86
14.002.0055-0 | 1203.32
14.002.0055-A | 1189.54
14.002.0058-0 | 1390.82
14.002.0058-A | 1377.04
14.002.0059-0 | 1791.37
14.002.0059-A | 1777.6
14.002.0062-0 | 961.65
14.002.0062-A | 947.88
14.002.0064-0 | 1035.36
14.002.0064-A | 1021.59
14.002.0066-0 | 1176.24
14.002.0066-A | 1162.46
14.002.0070-0 | 1373.74
14.002.0070-A | 1242.23
14.002.0071-0 | 1483.87
14.002.0071-A | 1352.35
14.002.0072-0 | 1825.17
14.002.0072-A | 1649.83
14.002.0076-0 | 2500.52
14.002.0076-A | 2312.65
14.002.0078-0 | 2381.4
14.002.0078-A | 2193.53
14.002.0081-0 | 1568.04
14.002.0081-A | 1452.81
14.002.0082-0 | 834.09
14.002.0082-A | 809.04
14.002.0084-0 | 815.11
14.002.0084-A | 765.01
14.002.0085-0 | 6009.89
14.002.0085-A | 5909.61
14.002.0087-0 | 1122.61
14.002.0087-A | 1081.9
14.002.0088-0 | 2284.95
14.002.0088-A | 2173.26
14.002.0089-0 | 2665.75
14.002.0089-A | 2541.28
14.002.0092-0 | 2660.51
14.002.0092-A | 2530.03
14.002.0095-0 | 3500.78
14.002.0095-A | 3351.01
14.002.0096-0 | 4681.68
14.002.0096-A | 4540.78
14.002.0097-0 | 939.35
14.002.0097-A | 911.17
14.002.0098-0 | 9129.63
14.002.0098-A | 8886.07
14.002.0099-0 | 7363.48
14.002.0099-A | 7293.53
14.002.0100-0 | 1135.57
14.002.0100-A | 1135.29
14.002.0101-0 | 1230.23
14.002.0101-A | 1229.95
14.002.0102-0 | 877.6
14.002.0102-A | 877.32
14.002.0103-0 | 1222.06
14.002.0103-A | 1221.78
14.002.0105-0 | 591.63
14.002.0105-A | 522.75
14.002.0108-0 | 668.7
14.002.0108-A | 593.55
14.002.0110-0 | 698.16
14.002.0110-A | 643.05
14.002.0113-0 | 1633.74
14.002.0113-A | 1605.69
14.002.0120-0 | 758.52
14.002.0120-A | 689.22
14.002.0125-0 | 1499.09
14.002.0125-A | 1480.31
14.002.0131-0 | 1024.79
14.002.0131-A | 939.94
14.002.0132-0 | 812.19
14.002.0132-A | 768.98
14.002.0133-0 | 939.38
14.002.0133-A | 889.28
14.002.0134-0 | 682.57
14.002.0134-A | 626.08
14.002.0155-0 | 1024.79
14.002.0155-A | 939.94
14.002.0156-0 | 371.08
14.002.0156-A | 358.55
14.002.0158-0 | 2001.7
14.002.0158-A | 1876.45
14.002.0161-0 | 1263.36
14.002.0161-A | 1158.78
14.002.0162-0 | 681.16
14.002.0162-A | 631.06
14.002.0166-0 | 1008.59
14.002.0166-A | 923.74
14.002.0180-0 | 1987.77
14.002.0180-A | 1895.78
14.002.0182-0 | 1554.87
14.002.0182-A | 1473.02
14.002.0184-0 | 2130.58
14.002.0184-A | 2038.36
14.002.0186-0 | 611.13
14.002.0186-A | 556.86
14.002.0187-0 | 635.67
14.002.0187-A | 603.28
14.002.0188-0 | 956.03
14.002.0188-A | 925.68
14.002.0189-0 | 916.98
14.002.0189-A | 903.9
14.002.0191-0 | 647.84
14.002.0191-A | 623.55
14.002.0192-0 | 1110.25
14.002.0192-A | 1023.76
14.002.0193-0 | 4294.83
14.002.0193-A | 4205.79
14.002.0194-0 | 2460.76
14.002.0194-A | 2373.15
14.002.0195-0 | 1915.02
14.002.0195-A | 1837.89
14.002.0196-0 | 2841.61
14.002.0196-A | 2748.91
14.002.0198-0 | 534.52
14.002.0198-A | 525.13
14.002.0199-0 | 365.19
14.002.0199-A | 344.22
14.002.0200-0 | 135.89
14.002.0200-A | 135.61
14.002.0201-0 | 147.61
14.002.0201-A | 147.01
14.002.0202-0 | 218.79
14.002.0202-A | 218.51
14.002.0203-0 | 227.27
14.002.0203-A | 226.67
14.002.0205-0 | 1027.18
14.002.0205-A | 956.42
14.002.0206-0 | 1227.93
14.002.0206-A | 1122.1
14.002.0207-1 | 947.52
14.002.0207-B | 908.21
14.002.0208-0 | 417.25
14.002.0208-A | 393.46
14.002.0209-0 | 501.71
14.002.0209-A | 474.98
14.002.0210-0 | 573.41
14.002.0210-A | 560.89
14.002.0211-0 | 422.44
14.002.0211-A | 415.01
14.002.0212-0 | 406.12
14.002.0212-A | 399.86
14.002.0213-0 | 1681.62
14.002.0213-A | 1672.23
14.002.0214-0 | 1432.1
14.002.0214-A | 1375.19
14.002.0215-0 | 255.87
14.002.0215-A | 237.29
14.002.0216-0 | 316.68
14.002.0216-A | 299.11
14.002.0217-0 | 439.22
14.002.0217-A | 420.84
14.002.0218-0 | 492.58
14.002.0218-A | 471.49
14.002.0220-0 | 149.25
14.002.0220-A | 136.86
14.002.0225-0 | 581.69
14.002.0225-A | 569.16
14.002.0227-0 | 682.09
14.002.0227-A | 622.6
14.002.0230-0 | 738.96
14.002.0230-A | 663.81
14.002.0232-0 | 718.04
14.002.0232-A | 642.89
14.002.0235-0 | 126.32
14.002.0235-A | 122.19
14.002.0240-0 | 56.11
14.002.0240-A | 52.98
14.002.0242-0 | 37.41
14.002.0242-A | 35.35
14.002.0244-0 | 29.71
14.002.0244-A | 27.95
14.002.0246-0 | 74.55
14.002.0246-A | 71.3
14.002.0248-0 | 33.22
14.002.0248-A | 29.96
14.002.0250-0 | 546.63
14.002.0250-A | 490.27
14.002.0254-0 | 772.54
14.002.0254-A | 716.18
14.002.0260-0 | 498.32
14.002.0260-A | 445.09
14.002.0265-0 | 69.63
14.002.0265-A | 67.6
14.002.0280-0 | 76.73
14.002.0280-A | 73.6
14.002.0283-0 | 67.86
14.002.0283-A | 64.72
14.002.0285-0 | 58.98
14.002.0285-A | 55.85
14.002.0372-0 | 257.05
14.002.0372-A | 249.5
14.002.0373-0 | 46
14.002.0373-A | 42.87
14.002.0374-0 | 686.41
14.002.0374-A | 673.89
14.002.0375-0 | 1580.19
14.002.0375-A | 1570.8
14.002.0376-0 | 810.4
14.002.0376-A | 791.62
14.002.0377-0 | 388.05
14.002.0377-A | 363
14.002.0380-0 | 69.58
14.002.0380-A | 68.83
14.002.0383-0 | 12.13
14.002.0383-A | 11.48
14.002.0385-0 | 714.05
14.002.0385-A | 659.26
14.002.0390-0 | 802.88
14.002.0390-A | 745.27
14.002.0400-0 | 1146.87
14.002.0400-A | 1134.35
14.002.0402-0 | 488.94
14.002.0402-A | 479.55
14.002.0404-0 | 519.57
14.002.0404-A | 510.17
14.002.0406-0 | 524.31
14.002.0406-A | 514.92
14.002.0408-0 | 635.02
14.002.0408-A | 625.63
14.002.0410-0 | 663.28
14.002.0410-A | 650.76
14.002.0412-0 | 1307.69
14.002.0412-A | 1295.16
14.002.0414-0 | 359.4
14.002.0414-A | 350
14.002.0416-0 | 488.9
14.002.0416-A | 479.5
14.002.0430-0 | 138.84
14.002.0430-A | 136.43
14.002.0432-0 | 193.7
14.002.0432-A | 190.42
14.002.0434-0 | 218.77
14.002.0434-A | 215.14
14.002.0436-0 | 245.3
14.002.0436-A | 241.23
14.002.0438-0 | 236.98
14.002.0438-A | 232.31
14.002.0444-0 | 259.58
14.002.0444-A | 255.14
14.002.0452-0 | 329.04
14.002.0452-A | 323.02
14.002.0454-0 | 376.52
14.002.0454-A | 369.35
14.002.0466-0 | 326.5
14.002.0466-A | 315.52
14.002.0468-0 | 376.19
14.002.0468-A | 363.67
14.002.0470-0 | 165.56
14.002.0470-A | 158.04
14.002.0472-0 | 189.99
14.002.0472-A | 182.47
14.002.0478-0 | 247.14
14.002.0478-A | 237.75
14.002.0480-0 | 380.9
14.002.0480-A | 374.64
14.002.0482-0 | 345.45
14.002.0482-A | 337.31
14.002.0483-0 | 293.96
14.002.0483-A | 287.7
14.002.0485-0 | 418.67
14.002.0485-A | 412.78
14.002.0486-0 | 585.28
14.002.0486-A | 566.49
14.002.0487-0 | 834.95
14.002.0487-A | 829.31
14.002.0489-0 | 169.17
14.002.0489-A | 163.28
14.002.0490-0 | 205.3
14.002.0490-A | 199.41
14.002.0491-0 | 502.33
14.002.0491-A | 486.67
14.002.0493-0 | 354.06
14.002.0493-A | 347.79
14.002.0494-0 | 518.43
14.002.0494-A | 512.54
14.002.0495-0 | 1714.14
14.002.0495-A | 1705.48
14.002.0496-0 | 866.09
14.002.0496-A | 854.19
14.002.0498-0 | 573.12
14.002.0498-A | 563.58
14.002.0499-0 | 472.37
14.002.0499-A | 466.48
14.002.0501-0 | 1058.73
14.002.0501-A | 1050.59
14.002.0503-0 | 588.99
14.002.0503-A | 582.73
14.002.0520-0 | 10129.98
14.002.0520-A | 10111.2
14.002.0521-0 | 11500.81
14.002.0521-A | 11482.02
14.002.0522-0 | 12920.81
14.002.0522-A | 12902.02
14.002.0523-0 | 14340.81
14.002.0523-A | 14322.02
14.002.0524-0 | 20020.81
14.002.0524-A | 20002.02
14.002.0525-0 | 22860.81
14.002.0525-A | 22842.02
14.002.0526-0 | 25700.81
14.002.0526-A | 25682.02
14.002.0527-0 | 28002.93
14.002.0527-A | 27984.14
14.002.0535-0 | 17629.55
14.002.0535-A | 17610.76
14.002.0536-0 | 18367.21
14.002.0536-A | 18348.43
14.002.0537-0 | 19381.5
14.002.0537-A | 19362.71
14.002.0538-0 | 20196
14.002.0538-A | 20177.21
14.002.0539-0 | 29847.08
14.002.0539-A | 29828.3
14.002.0540-0 | 31491.46
14.002.0540-A | 31472.67
14.002.0541-0 | 32936.04
14.002.0541-A | 32917.26
14.002.0542-0 | 34687.99
14.002.0542-A | 34669.21
14.003.0016-0 | 526.97
14.003.0016-A | 501.92
14.003.0017-0 | 606.02
14.003.0017-A | 577.21
14.003.0020-0 | 537.49
14.003.0020-A | 512.44
14.003.0021-0 | 618.12
14.003.0021-A | 589.31
14.003.0025-0 | 480.17
14.003.0025-A | 455.12
14.003.0026-0 | 552.2
14.003.0026-A | 523.39
14.003.0028-0 | 532.15
14.003.0028-A | 507.1
14.003.0029-0 | 611.98
14.003.0029-A | 583.17
14.003.0050-0 | 653.87
14.003.0050-A | 628.82
14.003.0051-0 | 751.95
14.003.0051-A | 723.14
14.003.0061-0 | 649.47
14.003.0061-A | 624.42
14.003.0062-0 | 746.89
14.003.0062-A | 718.08
14.003.0070-0 | 449.88
14.003.0070-A | 431.09
14.003.0071-0 | 517.36
14.003.0071-A | 495.76
14.003.0076-0 | 523.29
14.003.0076-A | 504.5
14.003.0077-0 | 601.78
14.003.0077-A | 580.17
14.003.0121-0 | 708.43
14.003.0121-A | 683.38
14.003.0122-0 | 814.69
14.003.0122-A | 785.88
14.003.0130-0 | 597.64
14.003.0130-A | 572.59
14.003.0131-0 | 687.29
14.003.0131-A | 658.48
14.003.0145-0 | 848.14
14.003.0145-A | 823.09
14.003.0146-0 | 975.36
14.003.0146-A | 946.55
14.003.0148-0 | 925.56
14.003.0148-A | 900.51
14.003.0149-0 | 1063.94
14.003.0149-A | 1035.14
14.003.0151-0 | 848.14
14.003.0151-A | 823.09
14.003.0152-0 | 975.36
14.003.0152-A | 946.55
14.003.0153-0 | 508.13
14.003.0153-A | 483.08
14.003.0154-0 | 584.34
14.003.0154-A | 555.54
14.003.0156-0 | 828.51
14.003.0156-A | 803.46
14.003.0157-0 | 952.78
14.003.0157-A | 923.98
14.003.0160-0 | 564.66
14.003.0160-A | 539.61
14.003.0161-0 | 649.36
14.003.0161-A | 620.56
14.003.0163-0 | 385.8
14.003.0163-A | 367.02
14.003.0164-0 | 443.68
14.003.0164-A | 422.07
14.003.0165-0 | 28.9
14.003.0165-A | 25.77
14.003.0200-0 | 1200.89
14.003.0200-A | 1182.11
14.003.0201-0 | 1381.03
14.003.0201-A | 1359.42
14.003.0205-0 | 1144.98
14.003.0205-A | 1126.2
14.003.0206-0 | 1316.73
14.003.0206-A | 1295.13
14.003.0210-0 | 1259.63
14.003.0210-A | 1240.84
14.003.0211-0 | 1448.58
14.003.0211-A | 1426.97
14.003.0220-0 | 1431.76
14.003.0220-A | 1412.97
14.003.0221-0 | 1646.52
14.003.0221-A | 1624.92
14.003.0225-0 | 1232.3
14.003.0225-A | 1213.52
14.003.0226-0 | 1417.15
14.003.0226-A | 1395.54
14.003.0230-0 | 1232.3
14.003.0230-A | 1213.52
14.003.0231-0 | 1417.15
14.003.0231-A | 1395.54
14.003.0240-0 | 204.58
14.003.0240-A | 195.18
14.003.0241-0 | 529.74
14.003.0241-A | 500.3
14.003.0243-0 | 781.04
14.003.0243-A | 710.27
14.003.0250-0 | 47.04
14.003.0250-A | 43.78
14.003.0255-0 | 30.62
14.003.0255-A | 27.36
14.003.0260-0 | 34.18
14.003.0260-A | 30.92
14.003.0265-0 | 169.75
14.003.0265-A | 167.87
14.003.0300-0 | 915.71
14.003.0300-A | 823.53
14.003.0400-0 | 114.72
14.003.0400-A | 109.71
14.004.0010-0 | 95.48
14.004.0010-A | 93.08
14.004.0015-0 | 120.97
14.004.0015-A | 118.28
14.004.0020-0 | 147.08
14.004.0020-A | 144.09
14.004.0025-0 | 185.59
14.004.0025-A | 181.99
14.004.0030-0 | 305.62
14.004.0030-A | 300.82
14.004.0040-0 | 156.19
14.004.0040-A | 153.49
14.004.0045-0 | 105.2
14.004.0045-A | 102.5
14.004.0046-0 | 375.28
14.004.0046-A | 371.38
14.004.0047-0 | 423.52
14.004.0047-A | 419.92
14.004.0048-0 | 246.83
14.004.0048-A | 244.13
14.004.0050-0 | 240.59
14.004.0050-A | 236.99
14.004.0060-0 | 156.19
14.004.0060-A | 153.49
14.004.0070-0 | 389.53
14.004.0070-A | 385.93
14.004.0073-0 | 489.16
14.004.0073-A | 484.37
14.004.0100-0 | 372.87
14.004.0100-A | 360.34
14.004.0120-0 | 515
14.004.0120-A | 515
14.004.0121-0 | 315.89
14.004.0121-A | 315.89
14.004.0150-0 | 968.35
14.004.0150-A | 962.35
14.004.0155-0 | 2236.28
14.004.0155-A | 2227.29
14.004.0160-0 | 11952.24
14.004.0160-A | 11937.26
14.004.0200-0 | 37.16
14.004.0200-A | 36.64
14.004.0205-0 | 22.65
14.004.0205-A | 22.13
14.005.0010-0 | 281.32
14.005.0010-A | 279.45
14.005.0015-0 | 424.55
14.005.0015-A | 422.68
14.005.0020-0 | 533.08
14.005.0020-A | 531.21
14.005.0025-0 | 646.61
14.005.0025-A | 644.74
14.006.0005-0 | 805.23
14.006.0005-A | 767.66
14.006.0008-0 | 748.71
14.006.0008-A | 711.14
14.006.0010-0 | 717.24
14.006.0010-A | 679.67
14.006.0012-0 | 702.98
14.006.0012-A | 665.4
14.006.0014-0 | 689.61
14.006.0014-A | 652.03
14.006.0016-0 | 1135
14.006.0016-A | 1089.91
14.006.0017-0 | 304.74
14.006.0017-A | 279.69
14.006.0019-0 | 312.74
14.006.0019-A | 287.69
14.006.0021-0 | 321.64
14.006.0021-A | 296.59
14.006.0023-0 | 347.74
14.006.0023-A | 322.69
14.006.0025-0 | 398.89
14.006.0025-A | 373.84
14.006.0030-0 | 985.16
14.006.0030-A | 947.58
14.006.0033-0 | 971.69
14.006.0033-A | 934.11
14.006.0036-0 | 915.44
14.006.0036-A | 877.87
14.006.0037-0 | 873.54
14.006.0037-A | 835.97
14.006.0038-0 | 862.8
14.006.0038-A | 825.23
14.006.0039-0 | 590.65
14.006.0039-A | 565.6
14.006.0041-0 | 582.55
14.006.0041-A | 557.5
14.006.0043-0 | 531.67
14.006.0043-A | 506.62
14.006.0050-0 | 1179.65
14.006.0050-A | 1142.07
14.006.0052-0 | 1163.98
14.006.0052-A | 1126.4
14.006.0054-0 | 1112.26
14.006.0054-A | 1074.69
14.006.0058-0 | 785.14
14.006.0058-A | 760.09
14.006.0062-0 | 774.84
14.006.0062-A | 749.79
14.006.0064-0 | 728.49
14.006.0064-A | 703.44
14.006.0077-0 | 806.64
14.006.0077-A | 769.07
14.006.0078-0 | 888.38
14.006.0078-A | 850.8
14.006.0079-0 | 876.74
14.006.0079-A | 839.16
14.006.0081-0 | 822.31
14.006.0081-A | 784.74
14.006.0082-0 | 590.65
14.006.0082-A | 565.6
14.006.0083-0 | 582.55
14.006.0083-A | 557.5
14.006.0084-0 | 531.67
14.006.0084-A | 506.62
14.006.0085-0 | 310.89
14.006.0085-A | 285.84
14.006.0086-0 | 299.31
14.006.0086-A | 274.26
14.006.0087-0 | 284.2
14.006.0087-A | 259.15
14.006.0088-0 | 436.2
14.006.0088-A | 411.15
14.006.0089-0 | 419.3
14.006.0089-A | 394.25
14.006.0090-0 | 487.52
14.006.0090-A | 462.47
14.006.0091-0 | 1413.97
14.006.0091-A | 1376.39
14.006.0092-0 | 1408.6
14.006.0092-A | 1371.02
14.006.0093-0 | 1665.44
14.006.0093-A | 1624.73
14.006.0094-0 | 1655.78
14.006.0094-A | 1615.07
14.006.0095-0 | 1646.11
14.006.0095-A | 1605.41
14.006.0100-0 | 2793.96
14.006.0100-A | 2718.82
14.006.0101-0 | 2813.29
14.006.0101-A | 2738.14
14.006.0102-0 | 3435.17
14.006.0102-A | 3353.76
14.006.0103-0 | 1019.46
14.006.0103-A | 994.41
14.006.0104-0 | 1019.46
14.006.0104-A | 994.41
14.006.0105-0 | 1349.17
14.006.0105-A | 1311.59
14.006.0110-0 | 1341.96
14.006.0110-A | 1304.38
14.006.0115-0 | 1329.96
14.006.0115-A | 1292.39
14.006.0120-0 | 1675.38
14.006.0120-A | 1625.28
14.006.0121-0 | 1655.25
14.006.0121-A | 1605.15
14.006.0123-0 | 3412.52
14.006.0123-A | 3318.58
14.006.0124-0 | 9545.09
14.006.0124-A | 9318.49
14.006.0126-0 | 2389.04
14.006.0126-A | 2320.16
14.006.0127-0 | 977.24
14.006.0127-A | 965.32
14.006.0150-0 | 1096.24
14.006.0150-A | 1024.22
14.006.0155-0 | 1122.97
14.006.0155-A | 1050.96
14.006.0156-0 | 1146.14
14.006.0156-A | 1074.13
14.006.0160-0 | 1151.51
14.006.0160-A | 1079.49
14.006.0185-0 | 1603.53
14.006.0185-A | 1565.96
14.006.0190-0 | 1087.99
14.006.0190-A | 1044.15
14.006.0220-0 | 569.44
14.006.0220-A | 531.87
14.006.0225-0 | 807.57
14.006.0225-A | 735.55
14.006.0230-0 | 1961.49
14.006.0230-A | 1908.88
14.006.0232-0 | 1165.65
14.006.0232-A | 1122.94
14.006.0233-0 | 1196.28
14.006.0233-A | 1152.94
14.006.0234-0 | 1244.11
14.006.0234-A | 1200.15
14.006.0235-0 | 679.6
14.006.0235-A | 642.03
14.006.0237-0 | 676.7
14.006.0237-A | 639.13
14.006.0238-0 | 673.8
14.006.0238-A | 636.22
14.006.0239-0 | 1162.57
14.006.0239-A | 1090.55
14.006.0241-0 | 1157.29
14.006.0241-A | 1085.27
14.006.0242-0 | 1152.01
14.006.0242-A | 1079.99
14.006.0250-0 | 423.3
14.006.0250-A | 398.25
14.006.0251-0 | 233.61
14.006.0251-A | 221.09
14.006.0255-0 | 3009.96
14.006.0255-A | 2934.81
14.006.0260-0 | 1590.89
14.006.0260-A | 1476.36
14.006.0265-0 | 1659.98
14.006.0265-A | 1622.4
14.006.0270-0 | 1927.37
14.006.0270-A | 1889.8
14.006.0275-0 | 2387.65
14.006.0275-A | 2343.81
14.006.0285-0 | 1616.25
14.006.0285-A | 1578.67
14.006.0286-0 | 1236.07
14.006.0286-A | 1204.76
14.006.0288-0 | 1646.58
14.006.0288-A | 1590.22
14.006.0290-0 | 2434.41
14.006.0290-A | 2390.57
14.006.0295-0 | 3154.91
14.006.0295-A | 3104.81
14.006.0297-0 | 2506.27
14.006.0297-A | 2474.96
14.006.0299-0 | 2868.67
14.006.0299-A | 2837.36
14.006.0301-0 | 3596.75
14.006.0301-A | 3552.91
14.006.0303-0 | 5365.09
14.006.0303-A | 5314.99
14.006.0305-0 | 1377
14.006.0305-A | 1326.9
14.006.0353-0 | 227.31
14.006.0353-A | 211.04
14.006.0355-0 | 453.91
14.006.0355-A | 435.12
14.006.0360-0 | 644.41
14.006.0360-A | 613.1
14.006.0362-0 | 203.43
14.006.0362-A | 190.9
14.006.0370-0 | 424.22
14.006.0370-A | 411.7
14.006.0371-0 | 280.85
14.006.0371-A | 257.02
14.006.0372-0 | 1846.91
14.006.0372-A | 1711.92
14.006.0373-0 | 2343.61
14.006.0373-A | 2262.2
14.006.0374-0 | 1328.17
14.006.0374-A | 1227.97
14.006.0375-0 | 100.2
14.006.0375-A | 93.94
14.006.0380-0 | 110.96
14.006.0380-A | 104.7
14.006.0385-0 | 121.37
14.006.0385-A | 115.1
14.006.0399-0 | 101.51
14.006.0399-A | 96.5
14.006.0400-0 | 87.02
14.006.0400-A | 82.01
14.006.0401-0 | 31.81
14.006.0401-A | 30.61
14.006.0405-0 | 57.86
14.006.0405-A | 55.67
14.006.0407-0 | 73.06
14.006.0407-A | 70.87
14.006.0408-0 | 48.14
14.006.0408-A | 45.94
14.006.0409-0 | 13.97
14.006.0409-A | 13.5
14.006.0415-0 | 67.3
14.006.0415-A | 61.03
14.006.0417-0 | 87.32
14.006.0417-A | 81.06
14.006.0420-0 | 1033.66
14.006.0420-A | 1016.63
14.006.0422-1 | 1396.06
14.006.0422-B | 1379.03
14.006.0423-0 | 1214.86
14.006.0423-A | 1197.83
14.006.0424-0 | 1371.66
14.006.0424-A | 1357.88
14.006.0426-0 | 918.66
14.006.0426-A | 904.88
14.006.0428-0 | 1315.33
14.006.0428-A | 1309.07
14.006.0430-0 | 850.6
14.006.0430-A | 845.9
14.006.0440-0 | 2503.41
14.006.0440-A | 2357.9
14.006.0445-0 | 697.61
14.006.0445-A | 680.06
14.006.0609-0 | 20.6
14.006.0609-A | 20.6
14.006.0612-0 | 38.93
14.006.0612-A | 38.93
14.006.0615-0 | 56.55
14.006.0615-A | 56.55
14.006.0624-0 | 27.98
14.006.0624-A | 27.98
14.006.0627-0 | 46.44
14.006.0627-A | 46.44
14.006.0630-0 | 64.35
14.006.0630-A | 64.35
14.006.0633-0 | 88.2
14.006.0633-A | 88.2
14.006.0636-0 | 110.37
14.006.0636-A | 110.37
14.006.0639-0 | 54.13
14.006.0639-A | 54.13
14.006.0645-0 | 76.05
14.006.0645-A | 76.05
14.006.0648-0 | 39.8
14.006.0648-A | 39.8
14.006.0680-0 | 15.31
14.006.0680-A | 15.31
14.006.0685-0 | 37.13
14.006.0685-A | 37.13
14.006.0688-0 | 56.37
14.006.0688-A | 56.37
14.006.0695-0 | 86.13
14.006.0695-A | 86.13
14.007.0005-0 | 1797.56
14.007.0005-A | 1797.56
14.007.0010-0 | 647.44
14.007.0010-A | 647.44
14.007.0015-0 | 637.45
14.007.0015-A | 637.45
14.007.0020-0 | 2092.86
14.007.0020-A | 2092.86
14.007.0025-0 | 888.03
14.007.0025-A | 888.03
14.007.0030-0 | 269.94
14.007.0030-A | 269.94
14.007.0035-0 | 658.39
14.007.0035-A | 658.39
14.007.0038-0 | 184.27
14.007.0038-A | 184.27
14.007.0039-0 | 306.87
14.007.0039-A | 306.87
14.007.0040-0 | 470.78
14.007.0040-A | 470.78
14.007.0045-0 | 107.85
14.007.0045-A | 107.85
14.007.0050-0 | 753.9
14.007.0050-A | 753.9
14.007.0055-0 | 463.1
14.007.0055-A | 463.1
14.007.0057-0 | 104.14
14.007.0057-A | 104.14
14.007.0061-0 | 117.15
14.007.0061-A | 117.15
14.007.0065-0 | 270.52
14.007.0065-A | 270.52
14.007.0070-0 | 85.19
14.007.0070-A | 85.19
14.007.0075-0 | 64.25
14.007.0075-A | 64.25
14.007.0080-0 | 98.58
14.007.0080-A | 98.58
14.007.0085-0 | 558.5
14.007.0085-A | 558.5
14.007.0090-0 | 486.94
14.007.0090-A | 486.94
14.007.0095-0 | 781.66
14.007.0095-A | 781.66
14.007.0100-0 | 310.68
14.007.0100-A | 310.68
14.007.0101-0 | 2026.99
14.007.0101-A | 2026.99
14.007.0105-0 | 2284.41
14.007.0105-A | 2284.41
14.007.0110-0 | 33.31
14.007.0110-A | 33.31
14.007.0115-0 | 170.75
14.007.0115-A | 170.75
14.007.0120-0 | 56.75
14.007.0120-A | 56.75
14.007.0125-0 | 35.8
14.007.0125-A | 35.8
14.007.0130-0 | 446.82
14.007.0130-A | 446.82
14.007.0135-0 | 42.67
14.007.0135-A | 42.67
14.007.0140-0 | 143.04
14.007.0140-A | 143.04
14.007.0145-0 | 61.41
14.007.0145-A | 61.41
14.007.0150-0 | 92.62
14.007.0150-A | 92.62
14.007.0155-0 | 233.07
14.007.0155-A | 233.07
14.007.0160-0 | 286.42
14.007.0160-A | 286.42
14.007.0165-0 | 371.84
14.007.0165-A | 371.84
14.007.0170-0 | 532.78
14.007.0170-A | 532.78
14.007.0175-0 | 702.16
14.007.0175-A | 702.16
14.007.0185-0 | 1096.6
14.007.0185-A | 1096.6
14.007.0190-0 | 301.71
14.007.0190-A | 301.71
14.007.0195-0 | 156.96
14.007.0195-A | 156.96
14.007.0200-0 | 219.08
14.007.0200-A | 219.08
14.007.0250-0 | 1509.27
14.007.0250-A | 1509.27
14.007.0251-0 | 619.45
14.007.0251-A | 619.45
14.007.0253-0 | 619.45
14.007.0253-A | 619.45
14.007.0256-0 | 37.26
14.007.0256-A | 37.26
14.007.0258-0 | 431.84
14.007.0258-A | 431.84
14.007.0261-0 | 37.26
14.007.0261-A | 37.26
14.007.0264-0 | 78.21
14.007.0264-A | 78.21
14.007.0266-0 | 122.29
14.007.0266-A | 122.29
14.007.0267-0 | 55.62
14.007.0267-A | 55.62
14.007.0268-0 | 7.98
14.007.0268-A | 7.98
14.007.0269-0 | 9.68
14.007.0269-A | 9.68
14.007.0270-0 | 165.83
14.007.0270-A | 165.83
14.007.0274-0 | 45.86
14.007.0274-A | 45.86
14.007.0276-0 | 62.8
14.007.0276-A | 62.8
14.007.0277-0 | 15.96
14.007.0277-A | 15.96
14.007.0278-0 | 41.65
14.007.0278-A | 41.65
14.007.0279-0 | 14.04
14.007.0279-A | 14.04
14.007.0280-0 | 43.84
14.007.0280-A | 43.84
14.007.0281-0 | 24.81
14.007.0281-A | 24.81
14.007.0282-0 | 37.6
14.007.0282-A | 37.6
14.007.0283-0 | 4.17
14.007.0283-A | 4.17
14.007.0284-0 | 9.33
14.007.0284-A | 9.33
14.007.0286-0 | 14.3
14.007.0286-A | 14.3
14.007.0287-0 | 48.21
14.007.0287-A | 48.21
14.007.0288-0 | 6
14.007.0288-A | 6
14.007.0289-0 | 59.44
14.007.0289-A | 59.44
14.007.0290-0 | 5.47
14.007.0290-A | 5.47
14.007.0292-0 | 9.5
14.007.0292-A | 9.5
14.007.0294-0 | 60.96
14.007.0294-A | 60.96
14.007.0296-0 | 46.25
14.007.0296-A | 46.25
14.007.0298-0 | 144.62
14.007.0298-A | 144.62
14.007.0300-0 | 15.18
14.007.0300-A | 15.18
14.007.0302-0 | 57.8
14.007.0302-A | 57.8
14.007.0304-0 | 96.41
14.007.0304-A | 96.41
14.007.0306-0 | 5.2
14.007.0306-A | 5.2
14.007.0308-0 | 9.05
14.007.0308-A | 9.05
14.007.0310-0 | 55.8
14.007.0310-A | 55.8
14.007.0312-0 | 27.21
14.007.0312-A | 27.21
14.007.0313-0 | 152.62
14.007.0313-A | 152.62
14.007.0314-0 | 148.22
14.007.0314-A | 148.22
14.007.0315-0 | 185.19
14.007.0315-A | 185.19
14.007.0316-0 | 8.31
14.007.0316-A | 8.31
14.007.0318-0 | 26.27
14.007.0318-A | 26.27
14.007.0320-0 | 43.83
14.007.0320-A | 43.83
14.007.0322-0 | 24.39
14.007.0322-A | 24.39
14.007.0324-0 | 38.01
14.007.0324-A | 38.01
14.007.0326-0 | 40.24
14.007.0326-A | 40.24
14.007.0328-0 | 7.62
14.007.0328-A | 7.62
14.007.0332-0 | 4.02
14.007.0332-A | 4.02
14.007.0334-0 | 16.08
14.007.0334-A | 16.08
14.007.0335-0 | 5.22
14.007.0335-A | 5.22
14.007.0336-0 | 26.36
14.007.0336-A | 26.36
14.007.0337-0 | 41.36
14.007.0337-A | 41.36
14.007.0338-0 | 81.01
14.007.0338-A | 81.01
14.007.0340-0 | 44.04
14.007.0340-A | 44.04
14.007.0342-0 | 30.86
14.007.0342-A | 30.86
14.007.0344-0 | 89.84
14.007.0344-A | 89.84
14.007.0345-0 | 14.28
14.007.0345-A | 14.28
14.007.0346-0 | 26.06
14.007.0346-A | 26.06
14.007.0347-0 | 41.1
14.007.0347-A | 41.1
14.007.0348-0 | 20.58
14.007.0348-A | 20.58
14.007.0360-0 | 7.5
14.007.0360-A | 7.2
14.007.0365-0 | 3.86
14.007.0365-A | 3.56
14.007.0390-0 | 1.03
14.007.0390-A | 1.03
14.007.0396-0 | 14.72
14.007.0396-A | 14.72
14.007.0400-0 | 102.84
14.007.0400-A | 102.84
14.007.0500-0 | 402.85
14.007.0500-A | 399.41
14.007.0505-0 | 872.37
14.007.0505-A | 864.54
14.008.0010-0 | 987.12
14.008.0010-A | 915.64
14.008.0015-0 | 1460.97
14.008.0015-A | 1352.45
14.008.0020-0 | 1472.47
14.008.0020-A | 1363.95
14.008.0025-0 | 1841.49
14.008.0025-A | 1698.52
14.008.0030-0 | 2789.18
14.008.0030-A | 2572.14
14.008.0035-0 | 2812.18
14.008.0035-A | 2595.14
14.008.0045-0 | 876.98
14.008.0045-A | 814.9
14.008.0050-0 | 3266.39
14.008.0050-A | 3241.34
14.008.0052-0 | 2612.4
14.008.0052-A | 2587.35
14.008.0055-0 | 2120.86
14.008.0055-A | 2095.81
14.008.0065-0 | 808.51
14.008.0065-A | 746.42
14.008.0070-0 | 208.49
14.008.0070-A | 193.57
14.008.0075-0 | 243.31
14.008.0075-A | 226.47
14.008.0080-0 | 277.79
14.008.0080-A | 259.02
14.008.0090-0 | 2100.01
14.008.0090-A | 2019.83
14.008.0092-0 | 2303.27
14.008.0092-A | 2216.84
14.008.0093-0 | 735.3
14.008.0093-A | 698.96
14.008.0095-0 | 840.22
14.008.0095-A | 768.74
14.008.0096-0 | 1311.47
14.008.0096-A | 1202.95
14.008.0097-0 | 1320.37
14.008.0097-A | 1211.85
14.009.0010-0 | 63.17
14.009.0010-A | 54.73
14.009.0015-0 | 57.55
14.009.0015-A | 49.87
14.009.0020-0 | 52.22
14.009.0020-A | 45.25
14.009.0022-0 | 25.27
14.009.0022-A | 21.89
14.009.0024-0 | 23.02
14.009.0024-A | 19.94
14.009.0026-0 | 20.77
14.009.0026-A | 18
14.009.0040-0 | 21.05
14.009.0040-A | 18.24
14.009.0045-0 | 16.84
14.009.0045-A | 14.59
14.009.0050-0 | 12.63
14.009.0050-A | 10.94
14.009.0052-0 | 9.82
14.009.0052-A | 8.51
14.009.0054-0 | 8.42
14.009.0054-A | 7.29
14.009.0056-0 | 7.01
14.009.0056-A | 6.08
14.009.0060-0 | 14.03
14.009.0060-A | 12.16
14.009.0070-0 | 63.17
14.009.0070-A | 54.73
14.009.0075-0 | 47.73
14.009.0075-A | 41.35
14.009.0080-0 | 98.27
14.009.0080-A | 85.15
14.009.0085-0 | 7.01
14.009.0085-A | 6.08
14.009.0090-0 | 8.42
14.009.0090-A | 7.29
14.009.0095-0 | 5.61
14.009.0095-A | 4.86
14.009.0110-0 | 28.07
14.009.0110-A | 24.32
14.009.0120-0 | 56.15
14.009.0120-A | 48.65
14.009.0125-0 | 28.07
14.009.0125-A | 24.32
14.009.0130-0 | 28.07
14.009.0130-A | 24.32
14.010.0010-0 | 1720.24
14.010.0010-A | 1672.28
14.010.0015-0 | 1607.12
14.010.0015-A | 1559.17
15.001.0020-1 | 251.37
15.001.0020-B | 225.74
15.001.0025-0 | 300.88
15.001.0025-A | 273.9
15.001.0026-0 | 378.99
15.001.0026-A | 347.81
15.001.0027-0 | 612.03
15.001.0027-A | 565.35
15.001.0028-0 | 518.26
15.001.0028-A | 476.78
15.001.0029-0 | 1579.19
15.001.0029-A | 1476.26
15.001.0030-0 | 1811.78
15.001.0030-A | 1693.35
15.001.0031-0 | 1198.48
15.001.0031-A | 1116.45
15.001.0032-0 | 477.61
15.001.0032-A | 436.72
15.001.0033-0 | 382.31
15.001.0033-A | 346.82
15.001.0034-0 | 1362.55
15.001.0034-A | 1274.29
15.001.0035-0 | 1538.35
15.001.0035-A | 1437.62
15.001.0053-0 | 4708.94
15.001.0053-A | 4561.56
15.001.0054-0 | 2655.55
15.001.0054-A | 2567
15.001.0055-0 | 2973.21
15.001.0055-A | 2869.56
15.001.0056-0 | 1714.2
15.001.0056-A | 1650.85
15.001.0057-0 | 6274.65
15.001.0057-A | 6051.66
15.001.0060-0 | 673.01
15.001.0060-A | 620.96
15.001.0061-0 | 1171.21
15.001.0061-A | 1081.02
15.001.0069-0 | 532.06
15.001.0069-A | 474.53
15.001.0071-0 | 910.97
15.001.0071-A | 832.73
15.001.0072-0 | 1064.12
15.001.0072-A | 977.82
15.001.0073-0 | 1365.85
15.001.0073-A | 1265.84
15.001.0075-0 | 853.48
15.001.0075-A | 780.41
15.001.0076-0 | 1218.3
15.001.0076-A | 1129.95
15.001.0077-0 | 141.79
15.001.0077-A | 141.79
15.001.0078-0 | 178.1
15.001.0078-A | 178.1
15.001.0079-0 | 436.11
15.001.0079-A | 436.11
15.001.0080-0 | 60.08
15.001.0080-A | 56.52
15.001.0090-0 | 86.92
15.001.0090-A | 82.34
15.001.0095-0 | 119.33
15.001.0095-A | 113.21
15.001.0100-0 | 167.3
15.001.0100-A | 158.92
15.002.0062-0 | 207.51
15.002.0062-A | 195.52
15.002.0063-0 | 347.7
15.002.0063-A | 335.71
15.002.0080-0 | 1763.57
15.002.0080-A | 1690.1
15.002.0082-0 | 2182.38
15.002.0082-A | 2094.19
15.002.0084-0 | 2415.55
15.002.0084-A | 2318.92
15.002.0086-0 | 2562.84
15.002.0086-A | 2459.23
15.002.0088-0 | 2652.48
15.002.0088-A | 2546.71
15.002.0090-0 | 2854.24
15.002.0090-A | 2740.86
15.002.0092-0 | 3152.15
15.002.0092-A | 3028.7
15.002.0094-0 | 3647.53
15.002.0094-A | 3505.5
15.002.0096-0 | 3905.68
15.002.0096-A | 3754.07
15.002.0120-0 | 253.05
15.002.0120-A | 236.57
15.002.0125-0 | 460.2
15.002.0125-A | 433.21
15.002.0130-0 | 1532.92
15.002.0130-A | 1433.69
15.002.0135-0 | 2871.06
15.002.0135-A | 2685.88
15.002.0200-0 | 516.78
15.002.0200-A | 507.21
15.002.0205-0 | 443.46
15.002.0205-A | 436.15
15.002.0210-0 | 383.16
15.002.0210-A | 378.37
15.002.0310-0 | 2248.73
15.002.0310-A | 2179.93
15.002.0400-0 | 207.51
15.002.0400-A | 195.52
15.002.0401-0 | 347.93
15.002.0401-A | 335.94
15.002.0580-0 | 7327.52
15.002.0580-A | 7243
15.002.0584-0 | 11350.36
15.002.0584-A | 11220.24
15.002.0588-0 | 13424.16
15.002.0588-A | 13275.53
15.002.0590-0 | 13216.34
15.002.0590-A | 13069.69
15.002.0596-0 | 17887.8
15.002.0596-A | 17691.47
15.002.0622-0 | 1412.19
15.002.0622-A | 1377.26
15.002.0623-0 | 1904.55
15.002.0623-A | 1859.86
15.002.0624-0 | 2276.55
15.002.0624-A | 2222.06
15.002.0625-0 | 3160.68
15.002.0625-A | 3096.74
15.002.0627-0 | 3632.68
15.002.0627-A | 3558.05
15.002.0630-0 | 5746.82
15.002.0630-A | 5662.55
15.002.0633-0 | 6667.81
15.002.0633-A | 6569.12
15.002.0637-0 | 7684.53
15.002.0637-A | 7573.2
15.002.0641-0 | 8930.36
15.002.0641-A | 8800.24
15.002.0643-0 | 10176.04
15.002.0643-A | 10027.16
15.002.0649-0 | 12079.8
15.002.0649-A | 11883.47
15.002.0662-0 | 1882.4
15.002.0662-A | 1837.71
15.002.0663-0 | 3870.68
15.002.0663-A | 3806.74
15.002.0664-0 | 6957.52
15.002.0664-A | 6873
15.002.0665-0 | 9764.53
15.002.0665-A | 9653.2
15.002.0666-0 | 11695.41
15.002.0666-A | 11548.75
15.002.0668-0 | 1477.86
15.002.0668-A | 1442.93
15.002.0669-0 | 1849.55
15.002.0669-A | 1804.86
15.002.0670-0 | 2221.55
15.002.0670-A | 2167.06
15.002.0671-0 | 3090.68
15.002.0671-A | 3026.74
15.002.0673-0 | 3552.68
15.002.0673-A | 3478.05
15.002.0676-0 | 5646.82
15.002.0676-A | 5562.55
15.002.0679-0 | 6567.81
15.002.0679-A | 6469.12
15.002.0683-0 | 7684.53
15.002.0683-A | 7573.2
15.002.0687-0 | 8930.36
15.002.0687-A | 8800.24
15.002.0689-0 | 10176.04
15.002.0689-A | 10027.16
15.002.0695-0 | 12079.8
15.002.0695-A | 11883.47
15.003.0023-0 | 53.58
15.003.0023-A | 50.7
15.003.0024-0 | 71.52
15.003.0024-A | 67.34
15.003.0025-1 | 93.35
15.003.0025-B | 87.99
15.003.0026-1 | 114.24
15.003.0026-B | 107.69
15.003.0027-1 | 141.88
15.003.0027-B | 134.35
15.003.0028-0 | 195.21
15.003.0028-A | 187.21
15.003.0066-0 | 1230.66
15.003.0066-A | 1176.71
15.003.0068-0 | 1618.34
15.003.0068-A | 1539.64
15.003.0069-0 | 549.45
15.003.0069-A | 531.47
15.003.0073-0 | 990.84
15.003.0073-A | 930.6
15.003.0175-0 | 24.78
15.003.0175-A | 24.48
15.003.0176-0 | 11.73
15.003.0176-A | 11.43
15.003.0177-0 | 25.25
15.003.0177-A | 22.95
15.003.0178-0 | 38.25
15.003.0178-A | 34.75
15.003.0179-0 | 19.27
15.003.0179-A | 18.97
15.003.0180-0 | 49.13
15.003.0180-A | 45.38
15.003.0181-0 | 25
15.003.0181-A | 25
15.003.0185-0 | 20.24
15.003.0185-A | 19.94
15.003.0186-0 | 162.59
15.003.0186-A | 162.11
15.003.0190-0 | 345.18
15.003.0190-A | 336.19
15.003.0192-0 | 201.87
15.003.0192-A | 192.88
15.003.0193-0 | 173.87
15.003.0193-A | 165.17
15.003.0194-0 | 172
15.003.0194-A | 163.3
15.003.0200-0 | 11.8
15.003.0200-A | 11.14
15.003.0202-0 | 13.97
15.003.0202-A | 13.19
15.003.0204-0 | 17.81
15.003.0204-A | 16.85
15.003.0206-0 | 24.19
15.003.0206-A | 23.11
15.003.0208-0 | 26.69
15.003.0208-A | 25.49
15.003.0210-0 | 34.8
15.003.0210-A | 33.36
15.003.0212-0 | 55.52
15.003.0212-A | 53.72
15.003.0214-0 | 67.5
15.003.0214-A | 65.52
15.003.0216-0 | 89.84
15.003.0216-A | 87.44
15.003.0350-0 | 16.56
15.003.0350-A | 15.09
15.003.0351-0 | 26.02
15.003.0351-A | 23.72
15.003.0352-0 | 28.39
15.003.0352-A | 25.87
15.003.0353-0 | 42.59
15.003.0353-A | 38.81
15.003.0354-1 | 47.32
15.003.0354-B | 43.12
15.003.0355-0 | 70.98
15.003.0355-A | 64.69
15.003.0356-1 | 57.27
15.003.0356-B | 52.18
15.003.0357-0 | 85.91
15.003.0357-A | 78.27
15.003.0358-1 | 80.81
15.003.0358-B | 74.82
15.003.0359-0 | 133.34
15.003.0359-A | 123.45
15.003.0360-0 | 85.88
15.003.0360-A | 75.44
15.003.0361-0 | 125.03
15.003.0361-A | 109.36
15.003.0365-0 | 33.45
15.003.0365-A | 29.97
15.003.0370-0 | 13.42
15.003.0370-A | 12.22
15.003.0371-0 | 13.54
15.003.0371-A | 12.34
15.003.0372-0 | 13.58
15.003.0372-A | 12.38
15.003.0373-0 | 19.66
15.003.0373-A | 18.46
15.003.0375-0 | 61.49
15.003.0375-A | 54.52
15.003.0377-0 | 52.29
15.003.0377-A | 45.32
15.003.0379-0 | 26.19
15.003.0379-A | 22.7
15.003.0380-0 | 35.25
15.003.0380-A | 31.77
15.003.0381-0 | 29.47
15.003.0381-A | 25.98
15.003.0390-0 | 8.38
15.003.0390-A | 7.55
15.003.0391-0 | 9.26
15.003.0391-A | 8.43
15.003.0392-0 | 9.39
15.003.0392-A | 8.55
15.003.0393-0 | 10.51
15.003.0393-A | 9.61
15.003.0394-0 | 10.53
15.003.0394-A | 9.63
15.003.0395-0 | 10.52
15.003.0395-A | 9.54
15.003.0396-0 | 10.94
15.003.0396-A | 9.96
15.003.0397-0 | 12.77
15.003.0397-A | 11.73
15.003.0398-0 | 13.85
15.003.0398-A | 12.81
15.003.0400-0 | 242.06
15.003.0400-A | 218.08
15.003.0405-0 | 52.32
15.003.0405-A | 46.32
15.003.0410-0 | 165.33
15.003.0410-A | 153.35
15.003.0415-0 | 174.02
15.003.0415-A | 150.82
15.003.0420-0 | 28.3
15.003.0420-A | 24.67
15.003.0421-0 | 37.73
15.003.0421-A | 32.9
15.003.0500-0 | 48.32
15.003.0500-A | 47.27
15.003.0505-0 | 87.82
15.003.0505-A | 86.77
15.003.0510-0 | 34
15.003.0510-A | 32.95
15.003.0515-0 | 44.72
15.003.0515-A | 43.67
15.003.0520-0 | 51.83
15.003.0520-A | 50.76
15.003.0525-0 | 63.65
15.003.0525-A | 62.39
15.003.0530-0 | 81.31
15.003.0530-A | 79.88
15.003.0535-0 | 100.72
15.003.0535-A | 99.09
15.003.0540-0 | 122.51
15.003.0540-A | 120.66
15.003.0545-0 | 157.84
15.003.0545-A | 155.65
15.003.0550-0 | 206.19
15.003.0550-A | 203.71
15.003.0552-0 | 238.97
15.003.0552-A | 236.33
15.003.0555-0 | 327.87
15.003.0555-A | 324.74
15.003.0560-0 | 481.6
15.003.0560-A | 478.2
15.003.0565-0 | 535.46
15.003.0565-A | 531.76
15.003.0600-0 | 190.59
15.003.0600-A | 178.6
15.003.0650-0 | 173.51
15.003.0650-A | 161.52
15.004.0010-0 | 828.03
15.004.0010-A | 791.22
15.004.0011-0 | 1079.42
15.004.0011-A | 1033.79
15.004.0012-0 | 2315.41
15.004.0012-A | 2234.19
15.004.0013-0 | 3204.56
15.004.0013-A | 3111.75
15.004.0014-0 | 4653.61
15.004.0014-A | 4542.39
15.004.0023-0 | 23.82
15.004.0023-A | 21.52
15.004.0024-0 | 30.74
15.004.0024-A | 28.13
15.004.0025-0 | 37.56
15.004.0025-A | 34.66
15.004.0026-0 | 41.56
15.004.0026-A | 38.36
15.004.0027-0 | 58.38
15.004.0027-A | 54.75
15.004.0028-0 | 83.11
15.004.0028-A | 79.06
15.004.0045-0 | 272.44
15.004.0045-A | 245.47
15.004.0046-0 | 507.57
15.004.0046-A | 466.66
15.004.0050-0 | 211.75
15.004.0050-A | 192.57
15.004.0051-0 | 198.46
15.004.0051-A | 179.28
15.004.0053-0 | 404.28
15.004.0053-A | 365.91
15.004.0055-0 | 344.59
15.004.0055-A | 305.72
15.004.0058-0 | 340.34
15.004.0058-A | 301.47
15.004.0059-0 | 178.26
15.004.0059-A | 157.28
15.004.0060-1 | 310.84
15.004.0060-B | 283.87
15.004.0061-0 | 411.6
15.004.0061-A | 378.63
15.004.0062-0 | 400.64
15.004.0062-A | 367.67
15.004.0063-0 | 212.06
15.004.0063-A | 189.48
15.004.0064-0 | 268.56
15.004.0064-A | 240.33
15.004.0065-0 | 176.36
15.004.0065-A | 155.38
15.004.0067-0 | 203.91
15.004.0067-A | 181.48
15.004.0070-0 | 292.85
15.004.0070-A | 263.36
15.004.0074-0 | 419.54
15.004.0074-A | 380.57
15.004.0075-0 | 200.59
15.004.0075-A | 178.16
15.004.0076-0 | 41.31
15.004.0076-A | 39.22
15.004.0080-0 | 239.31
15.004.0080-A | 210.88
15.004.0085-0 | 251.19
15.004.0085-A | 228.76
15.004.0086-0 | 19.38
15.004.0086-A | 17.63
15.004.0090-0 | 181.16
15.004.0090-A | 160.18
15.004.0102-1 | 431.96
15.004.0102-B | 390.09
15.004.0103-0 | 369.24
15.004.0103-A | 330.37
15.004.0104-0 | 381.27
15.004.0104-A | 342.4
15.004.0105-0 | 409.48
15.004.0105-A | 370.61
15.004.0108-0 | 358.79
15.004.0108-A | 322.92
15.004.0110-0 | 349.24
15.004.0110-A | 313.37
15.004.0125-0 | 377.83
15.004.0125-A | 340.16
15.004.0126-0 | 342.24
15.004.0126-A | 306.36
15.004.0127-0 | 332.69
15.004.0127-A | 296.81
15.004.0130-0 | 364.34
15.004.0130-A | 328.47
15.004.0131-0 | 319.76
15.004.0131-A | 286.88
15.004.0133-0 | 310.21
15.004.0133-A | 277.33
15.004.0150-0 | 286.63
15.004.0150-A | 257.14
15.004.0151-0 | 249.69
15.004.0151-A | 225.71
15.004.0160-0 | 174.75
15.004.0160-A | 156.01
15.004.0161-0 | 225.53
15.004.0161-A | 201.57
15.004.0170-0 | 65.13
15.004.0170-A | 59.38
15.004.0175-1 | 255.16
15.004.0175-B | 243.17
15.004.0176-0 | 145.61
15.004.0176-A | 133.62
15.004.0180-0 | 162.71
15.004.0180-A | 156.71
15.004.0181-0 | 88.24
15.004.0181-A | 82.24
15.004.0190-0 | 55.57
15.004.0190-A | 50.77
15.004.0200-0 | 196.16
15.004.0200-A | 184.15
15.004.0202-0 | 117.05
15.004.0202-A | 107.59
15.004.0204-0 | 73.48
15.004.0204-A | 68.19
15.004.0210-0 | 34.63
15.004.0210-A | 32.23
15.004.0212-0 | 29.76
15.004.0212-A | 27.96
15.004.0220-0 | 236.2
15.004.0220-A | 224.2
15.004.0222-0 | 152.58
15.004.0222-A | 141.77
15.004.0224-0 | 83.74
15.004.0224-A | 78.45
15.004.0250-0 | 334.46
15.004.0250-A | 307.97
15.004.0251-0 | 448.36
15.004.0251-A | 409.88
15.004.0255-0 | 384.86
15.004.0255-A | 354.89
15.004.0300-0 | 8.8
15.004.0300-A | 8.8
15.004.0305-0 | 4
15.004.0305-A | 4
15.004.0310-0 | 12.1
15.004.0310-A | 12.1
15.004.0315-0 | 2.75
15.004.0315-A | 2.75
15.004.0320-0 | 10.33
15.004.0320-A | 10.33
15.004.0325-0 | 34.29
15.004.0325-A | 34.29
15.004.0330-0 | 25.61
15.004.0330-A | 25.61
15.004.0335-0 | 17.61
15.004.0335-A | 17.61
15.004.0500-0 | 166.89
15.004.0500-A | 162.43
15.004.0505-0 | 233.97
15.004.0505-A | 228.79
15.004.0600-0 | 118.33
15.004.0600-A | 118.03
15.004.0620-0 | 158.53
15.004.0620-A | 158.23
15.004.0640-0 | 30.24
15.004.0640-A | 29.94
15.004.0700-0 | 4.6
15.004.0700-A | 4.08
15.004.0705-0 | 5.98
15.004.0705-A | 5.28
15.004.0710-0 | 8.86
15.004.0710-A | 7.81
15.004.0715-0 | 11.65
15.004.0715-A | 10.25
15.004.0720-0 | 22.24
15.004.0720-A | 19.45
15.005.0010-0 | 408.1
15.005.0010-A | 390.12
15.005.0020-0 | 634.84
15.005.0020-A | 604.87
15.005.0030-0 | 340.47
15.005.0030-A | 316.49
15.005.0040-1 | 399.72
15.005.0040-B | 384.73
15.005.0050-0 | 455.96
15.005.0050-A | 439.48
15.005.0060-0 | 412.42
15.005.0060-A | 386.32
15.005.0070-0 | 409.15
15.005.0070-A | 392.91
15.005.0100-0 | 103.03
15.005.0100-A | 97.32
15.005.0110-0 | 152.32
15.005.0110-A | 146.19
15.005.0120-0 | 195.67
15.005.0120-A | 189.12
15.005.0130-0 | 266.01
15.005.0130-A | 258.47
15.005.0140-0 | 349.72
15.005.0140-A | 341.72
15.005.0200-0 | 700.8
15.005.0200-A | 668.72
15.005.0201-0 | 793.4
15.005.0201-A | 761.31
15.005.0202-0 | 1522.34
15.005.0202-A | 1464.58
15.005.0203-0 | 2658.84
15.005.0203-A | 2592.1
15.005.0204-0 | 1674.34
15.005.0204-A | 1616.58
15.005.0205-0 | 2956.28
15.005.0205-A | 2889.54
15.005.0206-0 | 3020.92
15.005.0206-A | 2926.53
15.005.0207-0 | 3050.98
15.005.0207-A | 2956.59
15.005.0208-0 | 4065.55
15.005.0208-A | 3959.41
15.005.0209-0 | 4196.38
15.005.0209-A | 4090.24
15.005.0253-0 | 70.08
15.005.0253-A | 66.6
15.005.0255-0 | 232.18
15.005.0255-A | 220.14
15.005.0260-0 | 333.4
15.005.0260-A | 321.37
15.005.0275-0 | 64
15.005.0275-A | 60.52
15.005.0278-0 | 33.47
15.005.0278-A | 30.69
15.005.0280-0 | 66.65
15.005.0280-A | 63.17
15.006.0010-0 | 1398.36
15.006.0010-A | 1391.16
15.006.0012-0 | 1389.36
15.006.0012-A | 1383.37
15.006.0015-0 | 280.22
15.006.0015-A | 279.52
15.006.0016-0 | 559.13
15.006.0016-A | 557.91
15.006.0035-0 | 8844.86
15.006.0035-A | 8791.87
15.006.0040-0 | 1036.22
15.006.0040-A | 983.24
15.006.0045-0 | 1506.11
15.006.0045-A | 1428.07
15.007.0204-0 | 122.17
15.007.0204-A | 120.5
15.007.0206-0 | 85.11
15.007.0206-A | 83.61
15.007.0208-0 | 88.72
15.007.0208-A | 87.05
15.007.0209-0 | 54.48
15.007.0209-A | 52.99
15.007.0210-0 | 1489.77
15.007.0210-A | 1427.89
15.007.0214-0 | 25.46
15.007.0214-A | 23.06
15.007.0216-0 | 43.83
15.007.0216-A | 40.84
15.007.0218-0 | 15.58
15.007.0218-A | 13.78
15.007.0250-0 | 67046.83
15.007.0250-A | 67022.85
15.007.0280-0 | 1799.62
15.007.0280-A | 1793.63
15.007.0285-0 | 1095.64
15.007.0285-A | 1089.65
15.007.0290-0 | 4304
15.007.0290-A | 4298.01
15.007.0295-0 | 2236.21
15.007.0295-A | 2230.22
15.007.0334-0 | 272.95
15.007.0334-A | 272.95
15.007.0338-0 | 357.71
15.007.0338-A | 345.72
15.007.0340-0 | 136.68
15.007.0340-A | 134.58
15.007.0345-0 | 40.08
15.007.0345-A | 38.88
15.007.0347-0 | 133.45
15.007.0347-A | 130.46
15.007.0350-0 | 1335.67
15.007.0350-A | 1287.71
15.007.0351-0 | 524.78
15.007.0351-A | 488.81
15.007.0357-0 | 508.45
15.007.0357-A | 502.46
15.007.0359-0 | 547.07
15.007.0359-A | 499.12
15.007.0400-0 | 116.9
15.007.0400-A | 106.11
15.007.0405-0 | 133.33
15.007.0405-A | 122.54
15.007.0410-0 | 181.72
15.007.0410-A | 168.24
15.007.0415-0 | 540.6
15.007.0415-A | 524.41
15.007.0420-0 | 594.47
15.007.0420-A | 580.35
15.007.0425-0 | 703.3
15.007.0425-A | 676.33
15.007.0430-0 | 827.52
15.007.0430-A | 800.55
15.007.0435-0 | 1453.76
15.007.0435-A | 1426.79
15.007.0440-0 | 1680.98
15.007.0440-A | 1654.01
15.007.0495-0 | 125.89
15.007.0495-A | 113.9
15.007.0498-0 | 142.32
15.007.0498-A | 130.33
15.007.0501-0 | 192.96
15.007.0501-A | 177.98
15.007.0504-0 | 554.08
15.007.0504-A | 536.1
15.007.0507-0 | 645.95
15.007.0507-A | 624.97
15.007.0511-0 | 741.07
15.007.0511-A | 711.1
15.007.0514-0 | 894.96
15.007.0514-A | 858.99
15.007.0517-0 | 1543.68
15.007.0517-A | 1504.72
15.007.0518-0 | 1721.61
15.007.0518-A | 1682.65
15.007.0520-0 | 97.7
15.007.0520-A | 96.87
15.007.0521-0 | 95.34
15.007.0521-A | 94.51
15.007.0522-0 | 95.28
15.007.0522-A | 94.45
15.007.0523-0 | 174.66
15.007.0523-A | 173.83
15.007.0524-0 | 92.38
15.007.0524-A | 91.41
15.007.0525-0 | 114.6
15.007.0525-A | 113.63
15.007.0526-0 | 139.99
15.007.0526-A | 139.02
15.007.0527-0 | 190.13
15.007.0527-A | 189.16
15.007.0528-0 | 191.57
15.007.0528-A | 190.6
15.007.0529-0 | 818.97
15.007.0529-A | 818
15.007.0530-0 | 34.48
15.007.0530-A | 33.28
15.007.0531-0 | 34.48
15.007.0531-A | 33.28
15.007.0532-0 | 34.48
15.007.0532-A | 33.28
15.007.0533-0 | 41.4
15.007.0533-A | 40.2
15.007.0534-0 | 41.4
15.007.0534-A | 40.2
15.007.0545-0 | 26.81
15.007.0545-A | 26.07
15.007.0547-0 | 80.94
15.007.0547-A | 80.2
15.007.0550-0 | 8.65
15.007.0550-A | 8.13
15.007.0552-0 | 12.36
15.007.0552-A | 11.84
15.007.0554-0 | 74.99
15.007.0554-A | 73.24
15.007.0556-0 | 177.85
15.007.0556-A | 176.1
15.007.0558-0 | 380.66
15.007.0558-A | 378.91
15.007.0560-0 | 474.49
15.007.0560-A | 472.74
15.007.0566-0 | 32.41
15.007.0566-A | 30.66
15.007.0567-0 | 55.01
15.007.0567-A | 53.26
15.007.0568-0 | 58.63
15.007.0568-A | 56.88
15.007.0569-0 | 85.01
15.007.0569-A | 83.26
15.007.0570-0 | 13.86
15.007.0570-A | 13.12
15.007.0572-0 | 14.67
15.007.0572-A | 13.93
15.007.0573-0 | 24.1
15.007.0573-A | 23.36
15.007.0574-0 | 35.35
15.007.0574-A | 34.61
15.007.0575-0 | 36.24
15.007.0575-A | 35.41
15.007.0576-0 | 36.24
15.007.0576-A | 35.41
15.007.0577-0 | 49.38
15.007.0577-A | 48.56
15.007.0578-0 | 86.22
15.007.0578-A | 85.39
15.007.0600-0 | 45.72
15.007.0600-A | 44.82
15.007.0601-0 | 52.33
15.007.0601-A | 51.43
15.007.0602-0 | 76.1
15.007.0602-A | 75.2
15.007.0605-0 | 132.5
15.007.0605-A | 131.6
15.007.0608-0 | 333.66
15.007.0608-A | 332.76
15.007.0609-0 | 362.32
15.007.0609-A | 361.42
15.007.0610-0 | 399.46
15.007.0610-A | 398.56
15.007.0611-0 | 1196.4
15.007.0611-A | 1195.5
15.007.0615-0 | 1595.16
15.007.0615-A | 1594.26
15.007.0616-0 | 1850.44
15.007.0616-A | 1849.54
15.007.0617-0 | 3024.54
15.007.0617-A | 3023.64
15.007.0640-0 | 44.55
15.007.0640-A | 43.81
15.007.0642-0 | 61.13
15.007.0642-A | 60.39
15.007.0643-0 | 156.34
15.007.0643-A | 155.6
15.007.0645-0 | 44.46
15.007.0645-A | 43.72
15.007.0646-0 | 59.96
15.007.0646-A | 59.22
15.007.0647-0 | 140.95
15.007.0647-A | 140.21
15.007.0680-0 | 418.2
15.007.0680-A | 415.8
15.007.0682-0 | 574.38
15.007.0682-A | 571.98
15.007.0684-0 | 1041.3
15.007.0684-A | 1038.9
15.007.0686-0 | 3023.84
15.007.0686-A | 3021.44
15.007.0688-0 | 3653.98
15.007.0688-A | 3651.58
15.007.0689-0 | 5040.98
15.007.0689-A | 5038.58
15.007.0696-0 | 286.87
15.007.0696-A | 280.88
15.007.0697-0 | 361.7
15.007.0697-A | 355.71
15.007.0699-0 | 467.25
15.007.0699-A | 461.26
15.007.0705-0 | 128.05
15.007.0705-A | 116.06
15.007.0710-0 | 159.91
15.007.0710-A | 150.92
15.007.0711-0 | 246.75
15.007.0711-A | 235.96
15.007.0712-0 | 286.4
15.007.0712-A | 274.41
15.008.0010-0 | 2.43
15.008.0010-A | 2.25
15.008.0015-0 | 3.16
15.008.0015-A | 2.92
15.008.0020-0 | 4.22
15.008.0020-A | 3.92
15.008.0025-0 | 6.41
15.008.0025-A | 6.05
15.008.0030-0 | 8.31
15.008.0030-A | 7.89
15.008.0035-0 | 11.85
15.008.0035-A | 11.37
15.008.0080-0 | 2.8
15.008.0080-A | 2.56
15.008.0085-0 | 3.76
15.008.0085-A | 3.46
15.008.0090-0 | 5.21
15.008.0090-A | 4.85
15.008.0095-0 | 6.8
15.008.0095-A | 6.38
15.008.0100-0 | 9.78
15.008.0100-A | 9.3
15.008.0105-0 | 13.79
15.008.0105-A | 13.25
15.008.0110-0 | 19.84
15.008.0110-A | 19.24
15.008.0112-0 | 28.07
15.008.0112-A | 27.17
15.008.0115-0 | 39.49
15.008.0115-A | 38.29
15.008.0120-0 | 54.83
15.008.0120-A | 53.33
15.008.0125-0 | 70.63
15.008.0125-A | 68.83
15.008.0130-0 | 89.88
15.008.0130-A | 87.78
15.008.0135-0 | 111.12
15.008.0135-A | 108.72
15.008.0140-0 | 153.76
15.008.0140-A | 151.07
15.008.0145-0 | 188.51
15.008.0145-A | 185.51
15.008.0150-0 | 212.91
15.008.0150-A | 209.61
15.008.0155-0 | 5.39
15.008.0155-A | 5.09
15.008.0157-0 | 6.95
15.008.0157-A | 6.65
15.008.0159-0 | 9.54
15.008.0159-A | 9.18
15.008.0161-0 | 12.36
15.008.0161-A | 12
15.008.0163-0 | 19.23
15.008.0163-A | 18.81
15.008.0165-0 | 27.41
15.008.0165-A | 26.99
15.008.0167-0 | 42.19
15.008.0167-A | 41.71
15.008.0169-0 | 59.83
15.008.0169-A | 59.35
15.008.0171-0 | 3.19
15.008.0171-A | 2.95
15.008.0173-0 | 4.32
15.008.0173-A | 4.02
15.008.0175-0 | 5.75
15.008.0175-A | 5.39
15.008.0177-0 | 7.51
15.008.0177-A | 7.09
15.008.0179-0 | 10.39
15.008.0179-A | 9.91
15.008.0181-0 | 14.38
15.008.0181-A | 13.84
15.008.0183-0 | 20.65
15.008.0183-A | 20.05
15.008.0185-0 | 28.98
15.008.0185-A | 28.08
15.008.0187-0 | 40.52
15.008.0187-A | 39.32
15.008.0189-0 | 55.18
15.008.0189-A | 53.69
15.008.0191-0 | 71.81
15.008.0191-A | 70.01
15.008.0193-0 | 91.82
15.008.0193-A | 89.72
15.008.0194-0 | 112.84
15.008.0194-A | 110.44
15.008.0197-0 | 132.92
15.008.0197-A | 130.22
15.008.0199-0 | 174.5
15.008.0199-A | 171.51
15.008.0200-0 | 3.07
15.008.0200-A | 2.83
15.008.0205-0 | 4.14
15.008.0205-A | 3.84
15.008.0210-0 | 5.65
15.008.0210-A | 5.29
15.008.0215-0 | 7.37
15.008.0215-A | 6.95
15.008.0220-0 | 10.05
15.008.0220-A | 9.57
15.008.0225-0 | 14.1
15.008.0225-A | 13.56
15.008.0230-0 | 20.24
15.008.0230-A | 19.64
15.008.0232-0 | 28.45
15.008.0232-A | 27.55
15.008.0235-0 | 39.78
15.008.0235-A | 38.59
15.008.0240-0 | 54.92
15.008.0240-A | 53.42
15.008.0245-0 | 70.65
15.008.0245-A | 68.85
15.008.0250-0 | 87.94
15.008.0250-A | 85.84
15.008.0255-0 | 107.54
15.008.0255-A | 105.14
15.008.0260-0 | 129.42
15.008.0260-A | 126.73
15.008.0265-0 | 169.44
15.008.0265-A | 166.44
15.008.0270-0 | 207.24
15.008.0270-A | 203.94
15.008.0300-0 | 4.33
15.008.0300-A | 4.03
15.008.0301-0 | 5.98
15.008.0301-A | 5.62
15.008.0302-0 | 9.21
15.008.0302-A | 8.67
15.008.0320-0 | 3.51
15.008.0320-A | 3.21
15.008.0321-0 | 4.68
15.008.0321-A | 4.38
15.008.0391-0 | 42.67
15.008.0391-A | 42.07
15.008.0392-0 | 53.59
15.008.0392-A | 52.69
15.008.0393-0 | 67.93
15.008.0393-A | 66.73
15.008.0394-0 | 89.43
15.008.0394-A | 87.93
15.009.0010-0 | 29.29
15.009.0010-A | 27.78
15.009.0015-0 | 35.43
15.009.0015-A | 33.61
15.009.0020-0 | 41.17
15.009.0020-A | 39.35
15.009.0025-0 | 47.53
15.009.0025-A | 45.72
15.009.0100-0 | 1
15.009.0100-A | 0.95
15.009.0105-0 | 1.4
15.009.0105-A | 1.35
15.009.0110-0 | 2.09
15.009.0110-A | 2.03
15.009.0115-0 | 3.16
15.009.0115-A | 3.08
15.009.0120-0 | 4.83
15.009.0120-A | 4.71
15.009.0125-0 | 7.47
15.009.0125-A | 7.31
15.009.0130-0 | 11.97
15.009.0130-A | 11.73
15.009.0135-0 | 19.52
15.009.0135-A | 19.04
15.009.0140-0 | 25.88
15.009.0140-A | 25.41
15.009.0143-0 | 36.44
15.009.0143-A | 35.84
15.009.0150-0 | 47.92
15.009.0150-A | 47.26
15.009.0155-0 | 65.13
15.009.0155-A | 64.41
15.010.0010-0 | 1.48
15.010.0010-A | 1.33
15.010.0012-0 | 2.68
15.010.0012-A | 2.44
15.010.0030-0 | 10.67
15.010.0030-A | 10.31
15.010.0031-0 | 17.19
15.010.0031-A | 16.77
15.010.0032-0 | 26.69
15.010.0032-A | 26.21
15.010.0035-0 | 53.78
15.010.0035-A | 51.98
15.010.0036-0 | 84.46
15.010.0036-A | 80.86
15.010.0040-0 | 7.21
15.010.0040-A | 6.85
15.010.0041-0 | 10.86
15.010.0041-A | 10.44
15.010.0042-0 | 19.8
15.010.0042-A | 19.32
15.010.0043-0 | 41.48
15.010.0043-A | 40.88
15.010.0045-0 | 75.94
15.010.0045-A | 75.1
15.010.0046-0 | 75.77
15.010.0046-A | 74.57
15.010.0047-0 | 185.07
15.010.0047-A | 174.28
15.010.0048-0 | 244.52
15.010.0048-A | 230.13
15.010.0060-0 | 3.13
15.010.0060-A | 3.01
15.010.0061-0 | 4.53
15.010.0061-A | 4.35
15.010.0062-0 | 7.84
15.010.0062-A | 7.54
15.010.0063-0 | 8.67
15.010.0063-A | 8.37
15.010.0064-0 | 4.22
15.010.0064-A | 4.1
15.010.0065-0 | 6.61
15.010.0065-A | 6.43
15.010.0066-0 | 8.57
15.010.0066-A | 8.27
15.010.0067-0 | 9.52
15.010.0067-A | 9.22
15.010.0070-0 | 1.74
15.010.0070-A | 1.62
15.010.0071-0 | 3.39
15.010.0071-A | 3.21
15.010.0072-0 | 4.74
15.010.0072-A | 4.44
15.010.0073-0 | 5.52
15.010.0073-A | 5.22
15.010.0100-0 | 81.87
15.010.0100-A | 71.08
15.010.0110-0 | 136.06
15.010.0110-A | 118.07
15.011.0010-0 | 394.28
15.011.0010-A | 380.89
15.011.0013-0 | 455.79
15.011.0013-A | 442.18
15.011.0015-0 | 456.22
15.011.0015-A | 442.56
15.011.0016-0 | 576.96
15.011.0016-A | 557.83
15.011.0018-0 | 1006.1
15.011.0018-A | 986.96
15.011.0019-0 | 1158.16
15.011.0019-A | 1136.29
15.011.0022-0 | 417.62
15.011.0022-A | 400.09
15.011.0025-0 | 567.17
15.011.0025-A | 546.18
15.011.0026-0 | 675.96
15.011.0026-A | 653.02
15.011.0028-0 | 1114.46
15.011.0028-A | 1090.12
15.011.0031-0 | 1191.41
15.011.0031-A | 1165.5
15.011.0070-0 | 23599.8
15.011.0070-A | 23239.11
15.011.0071-0 | 26869.19
15.011.0071-A | 26508.5
15.011.0072-0 | 31215.27
15.011.0072-A | 30854.58
15.011.0073-0 | 39691.2
15.011.0073-A | 39330.51
15.011.0074-0 | 41855.69
15.011.0074-A | 41495
15.011.0075-0 | 36594.87
15.011.0075-A | 35997.41
15.011.0076-0 | 42283.64
15.011.0076-A | 41686.19
15.011.0077-0 | 46122
15.011.0077-A | 45524.55
15.011.0078-0 | 59197.9
15.011.0078-A | 58600.44
15.011.0079-0 | 69521.48
15.011.0079-A | 68928.6
15.011.0082-0 | 827.32
15.011.0082-A | 813.36
15.011.0086-0 | 1070.75
15.011.0086-A | 1053.47
15.011.0090-0 | 1191.15
15.011.0090-A | 1170.51
15.011.0095-0 | 1825.07
15.011.0095-A | 1802.87
15.011.0130-0 | 24383.4
15.011.0130-A | 23728.12
15.011.0132-0 | 27802.08
15.011.0132-A | 27146.8
15.011.0134-0 | 35468.26
15.011.0134-A | 34812.98
15.011.0136-0 | 36845.55
15.011.0136-A | 36183.95
15.011.0138-0 | 42021.02
15.011.0138-A | 41359.42
15.011.0150-0 | 19704.55
15.011.0150-A | 19279.74
15.011.0152-0 | 20831.23
15.011.0152-A | 20406.42
15.011.0154-0 | 23953.72
15.011.0154-A | 23528.91
15.011.0156-0 | 27352.96
15.011.0156-A | 26924.44
15.011.0158-0 | 31523.76
15.011.0158-A | 31095.24
15.011.0160-0 | 58080.39
15.011.0160-A | 57411.03
15.011.0162-0 | 42955.91
15.011.0162-A | 42519.63
15.012.0060-0 | 24
15.012.0060-A | 22.84
15.014.0005-0 | 122.71
15.014.0005-A | 113.64
15.014.0010-0 | 149.4
15.014.0010-A | 140.1
15.014.0015-0 | 173.02
15.014.0015-A | 163.48
15.014.0020-0 | 243.73
15.014.0020-A | 233.95
15.014.0025-0 | 278.87
15.014.0025-A | 268.84
15.014.0030-0 | 349.26
15.014.0030-A | 338.97
15.014.0035-0 | 461.31
15.014.0035-A | 450.75
15.014.0150-0 | 3225.33
15.014.0150-A | 3170.56
15.014.0155-0 | 4369.52
15.014.0155-A | 4309.92
15.014.0160-0 | 5513.71
15.014.0160-A | 5449.28
15.014.0165-0 | 6657.9
15.014.0165-A | 6588.63
15.014.0170-0 | 7802.09
15.014.0170-A | 7727.99
15.015.0020-0 | 363.65
15.015.0020-A | 323.76
15.015.0021-0 | 291.86
15.015.0021-A | 262.86
15.015.0022-0 | 445.66
15.015.0022-A | 413.65
15.015.0025-0 | 279.43
15.015.0025-A | 249.36
15.015.0026-0 | 249.93
15.015.0026-A | 225.18
15.015.0027-0 | 386.86
15.015.0027-A | 362.11
15.015.0035-0 | 694.78
15.015.0035-A | 622.99
15.015.0036-0 | 516.22
15.015.0036-A | 471.63
15.015.0037-0 | 667.84
15.015.0037-A | 620.85
15.015.0040-0 | 531.45
15.015.0040-A | 477.94
15.015.0041-0 | 458.61
15.015.0041-A | 418.37
15.015.0042-0 | 646.4
15.015.0042-A | 603.67
15.015.0050-0 | 887.86
15.015.0050-A | 797.49
15.015.0051-0 | 673.71
15.015.0051-A | 615.98
15.015.0052-0 | 923.26
15.015.0052-A | 862.54
15.015.0055-0 | 687.94
15.015.0055-A | 620.03
15.015.0056-0 | 600.65
15.015.0056-A | 548.67
15.015.0057-0 | 891.75
15.015.0057-A | 837.03
15.015.0065-0 | 962.44
15.015.0065-A | 865.38
15.015.0066-0 | 713.94
15.015.0066-A | 654.96
15.015.0067-0 | 1056.93
15.015.0067-A | 994.96
15.015.0070-0 | 753.19
15.015.0070-A | 679.13
15.015.0071-0 | 652.7
15.015.0071-A | 597.22
15.015.0072-0 | 1018.27
15.015.0072-A | 959.8
15.015.0080-0 | 1092.79
15.015.0080-A | 983.03
15.015.0081-0 | 808.47
15.015.0081-A | 742.24
15.015.0082-0 | 1217.7
15.015.0082-A | 1148.48
15.015.0085-0 | 847.65
15.015.0085-A | 765
15.015.0086-0 | 732.49
15.015.0086-A | 671.08
15.015.0087-0 | 1168.16
15.015.0087-A | 1103.75
15.015.0095-0 | 1255.27
15.015.0095-A | 1128.61
15.015.0096-0 | 935.37
15.015.0096-A | 857.67
15.015.0097-0 | 1410.83
15.015.0097-A | 1330.13
15.015.0100-0 | 979.05
15.015.0100-A | 882.95
15.015.0101-0 | 849.44
15.015.0101-A | 777.24
15.015.0102-0 | 1353.14
15.015.0102-A | 1277.94
15.015.0104-0 | 1431.23
15.015.0104-A | 1289.4
15.015.0105-0 | 1088
15.015.0105-A | 999.05
15.015.0106-0 | 1741.48
15.015.0106-A | 1649.53
15.015.0107-0 | 564.82
15.015.0107-A | 501.51
15.015.0108-0 | 458.04
15.015.0108-A | 411.06
15.015.0109-0 | 759.7
15.015.0109-A | 709.72
15.015.0114-0 | 486.56
15.015.0114-A | 431.61
15.015.0117-0 | 443.22
15.015.0117-A | 396.23
15.015.0118-0 | 752.46
15.015.0118-A | 702.48
15.015.0119-0 | 742.94
15.015.0119-A | 662.76
15.015.0121-0 | 564.98
15.015.0121-A | 512
15.015.0122-0 | 935.86
15.015.0122-A | 879.88
15.015.0123-0 | 612.62
15.015.0123-A | 546.36
15.015.0124-0 | 540.38
15.015.0124-A | 487.4
15.015.0126-0 | 935.54
15.015.0126-A | 879.56
15.015.0127-0 | 766.99
15.015.0127-A | 689.87
15.015.0128-0 | 553.44
15.015.0128-A | 508.96
15.015.0129-0 | 1008.82
15.015.0129-A | 961.14
15.015.0130-0 | 576.4
15.015.0130-A | 520.49
15.015.0131-0 | 489.72
15.015.0131-A | 449.74
15.015.0132-0 | 950.53
15.015.0132-A | 907.55
15.015.0135-0 | 882.91
15.015.0135-A | 794.36
15.015.0136-0 | 633.77
15.015.0136-A | 583.3
15.015.0137-0 | 1251.83
15.015.0137-A | 1198.36
15.015.0140-0 | 668.42
15.015.0140-A | 603.56
15.015.0141-0 | 567.29
15.015.0141-A | 521.01
15.015.0142-0 | 1098.2
15.015.0142-A | 1048.93
15.015.0150-0 | 1024.87
15.015.0150-A | 921.88
15.015.0151-0 | 740.14
15.015.0151-A | 680.67
15.015.0152-0 | 1233.94
15.015.0152-A | 1171.48
15.015.0155-0 | 770.87
15.015.0155-A | 696.17
15.015.0156-0 | 655.29
15.015.0156-A | 601.83
15.015.0157-0 | 1365.15
15.015.0157-A | 1308.68
15.015.0160-0 | 1147.58
15.015.0160-A | 1033.16
15.015.0161-0 | 827.25
15.015.0161-A | 761.8
15.015.0162-0 | 1689.57
15.015.0162-A | 1621.11
15.015.0171-0 | 465.02
15.015.0171-A | 411.07
15.015.0173-0 | 548.61
15.015.0173-A | 488.67
15.015.0175-0 | 638.53
15.015.0175-A | 566.6
15.015.0177-0 | 815.16
15.015.0177-A | 725.24
15.015.0179-0 | 991.99
15.015.0179-A | 890.08
15.015.0184-0 | 159.21
15.015.0184-A | 141.22
15.015.0186-0 | 181.69
15.015.0186-A | 160.71
15.015.0187-0 | 214.46
15.015.0187-A | 190.48
15.015.0188-0 | 269.71
15.015.0188-A | 239.74
15.015.0189-0 | 324.96
15.015.0189-A | 288.99
15.015.0199-0 | 380.21
15.015.0199-A | 338.25
15.015.0201-0 | 324.96
15.015.0201-A | 288.99
15.015.0202-0 | 269.71
15.015.0202-A | 239.74
15.015.0203-0 | 214.46
15.015.0203-A | 190.48
15.015.0205-0 | 233.71
15.015.0205-A | 209.73
15.015.0207-0 | 482.05
15.015.0207-A | 452.08
15.015.0208-0 | 212.48
15.015.0208-A | 206.49
15.015.0213-0 | 323.02
15.015.0213-A | 287.78
15.015.0214-0 | 251.84
15.015.0214-A | 227.48
15.015.0215-0 | 448.21
15.015.0215-A | 420.85
15.015.0220-0 | 435.83
15.015.0220-A | 390.96
15.015.0221-0 | 340.92
15.015.0221-A | 310.56
15.015.0222-0 | 591.71
15.015.0222-A | 558.35
15.015.0225-0 | 505.31
15.015.0225-A | 453.82
15.015.0226-0 | 386.67
15.015.0226-A | 353.31
15.015.0227-0 | 746.31
15.015.0227-A | 709.96
15.015.0250-0 | 353.13
15.015.0250-A | 316.24
15.015.0251-0 | 279.66
15.015.0251-A | 253.66
15.015.0255-0 | 353.45
15.015.0255-A | 316.56
15.015.0256-0 | 281.56
15.015.0256-A | 255.56
15.015.0257-0 | 487.85
15.015.0257-A | 458.85
15.015.0258-0 | 489.75
15.015.0258-A | 460.75
15.015.0260-0 | 278.34
15.015.0260-A | 250.02
15.015.0261-0 | 247.16
15.015.0261-A | 224.15
15.015.0265-0 | 278.66
15.015.0265-A | 250.34
15.015.0266-0 | 249.06
15.015.0266-A | 226.05
15.015.0267-0 | 418.39
15.015.0267-A | 392.38
15.015.0268-0 | 420.29
15.015.0268-A | 394.28
15.015.0270-0 | 472.72
15.015.0270-A | 424.85
15.015.0271-0 | 364.8
15.015.0271-A | 332.8
15.015.0275-0 | 476.78
15.015.0275-A | 428.45
15.015.0276-0 | 368.6
15.015.0276-A | 336.6
15.015.0277-0 | 627.41
15.015.0277-A | 592.41
15.015.0278-0 | 631.21
15.015.0278-A | 596.21
15.015.0280-0 | 381
15.015.0280-A | 344.03
15.015.0281-0 | 333.09
15.015.0281-A | 304.09
15.015.0285-0 | 381.64
15.015.0285-A | 344.67
15.015.0286-0 | 336.89
15.015.0286-A | 307.89
15.015.0287-0 | 558.75
15.015.0287-A | 526.75
15.015.0288-0 | 562.55
15.015.0288-A | 530.55
15.015.0290-0 | 612.72
15.015.0290-A | 552.96
15.015.0291-0 | 463.51
15.015.0291-A | 425.52
15.015.0295-0 | 613.68
15.015.0295-A | 553.92
15.015.0296-0 | 469.21
15.015.0296-A | 431.22
15.015.0297-0 | 834.97
15.015.0297-A | 793.98
15.015.0298-0 | 840.67
15.015.0298-A | 799.68
15.015.0300-0 | 485.63
15.015.0300-A | 440.01
15.015.0301-0 | 421
15.015.0301-A | 386
15.015.0305-0 | 486.59
15.015.0305-A | 440.97
15.015.0306-0 | 426.7
15.015.0306-A | 391.7
15.015.0307-0 | 755.5
15.015.0307-A | 717.51
15.015.0308-0 | 761.2
15.015.0308-A | 723.21
15.015.0310-0 | 739.56
15.015.0310-A | 668.37
15.015.0311-0 | 552.48
15.015.0311-A | 508.49
15.015.0315-0 | 721.98
15.015.0315-A | 653.3
15.015.0316-0 | 560.08
15.015.0316-A | 516.09
15.015.0317-0 | 1032.79
15.015.0317-A | 985.8
15.015.0318-0 | 1040.39
15.015.0318-A | 993.4
15.015.0320-0 | 586.32
15.015.0320-A | 532.05
15.015.0321-0 | 504.96
15.015.0321-A | 463.97
15.015.0325-0 | 587.6
15.015.0325-A | 533.33
15.015.0326-0 | 512.56
15.015.0326-A | 471.57
15.015.0327-0 | 948.32
15.015.0327-A | 904.32
15.015.0328-0 | 955.92
15.015.0328-A | 911.92
15.015.0400-0 | 238.43
15.015.0400-A | 212.46
15.016.0010-0 | 340.09
15.016.0010-A | 307.6
15.016.0015-0 | 308.58
15.016.0015-A | 277.83
15.016.0030-0 | 629.81
15.016.0030-A | 575.09
15.016.0045-0 | 802.91
15.016.0045-A | 734.46
15.016.0060-0 | 863.72
15.016.0060-A | 790.66
15.016.0075-0 | 1011.69
15.016.0075-A | 924.94
15.016.0090-0 | 1145.32
15.016.0090-A | 1046.89
15.016.0105-0 | 1321.55
15.016.0105-A | 1208.62
15.016.0111-0 | 460.53
15.016.0111-A | 416.06
15.016.0114-0 | 581.3
15.016.0114-A | 530.83
15.016.0119-0 | 676.89
15.016.0119-A | 620.23
15.016.0130-0 | 790.04
15.016.0130-A | 723.54
15.016.0145-0 | 1324.83
15.016.0145-A | 1247.88
15.016.0160-0 | 1504.85
15.016.0160-A | 1416.29
15.016.0170-0 | 546.36
15.016.0170-A | 486.41
15.016.0172-0 | 642.68
15.016.0172-A | 576.74
15.016.0174-0 | 732.6
15.016.0174-A | 654.67
15.016.0176-0 | 914.54
15.016.0176-A | 818.62
15.016.0178-0 | 1105.19
15.016.0178-A | 997.28
15.016.0190-0 | 332.4
15.016.0190-A | 302.91
15.016.0193-0 | 432.56
15.016.0193-A | 397.07
15.016.0196-0 | 534.69
15.016.0196-A | 493.21
15.016.0199-0 | 632.88
15.016.0199-A | 585.41
15.017.0155-0 | 15.93
15.017.0155-A | 14.44
15.017.0160-0 | 16.85
15.017.0160-A | 15.18
15.017.0165-0 | 20.31
15.017.0165-A | 18.45
15.017.0170-0 | 25.01
15.017.0170-A | 22.97
15.017.0175-0 | 33.88
15.017.0175-A | 31.66
15.017.0180-0 | 40.2
15.017.0180-A | 37.8
15.017.0185-0 | 53.51
15.017.0185-A | 50.93
15.017.0190-0 | 60.73
15.017.0190-A | 57.91
15.017.0195-0 | 84.9
15.017.0195-A | 81.18
15.017.0200-0 | 123.49
15.017.0200-A | 119.41
15.017.0205-0 | 136.22
15.017.0205-A | 131.78
15.017.0210-0 | 192.53
15.017.0210-A | 187.74
15.017.0215-0 | 204.03
15.017.0215-A | 198.88
15.017.0220-0 | 249.59
15.017.0220-A | 243.96
15.017.0225-0 | 62.73
15.017.0225-A | 61.24
15.017.0230-0 | 102.93
15.017.0230-A | 101.25
15.017.0235-0 | 216.13
15.017.0235-A | 214.09
15.017.0240-0 | 12.17
15.017.0240-A | 10.68
15.017.0245-0 | 12.17
15.017.0245-A | 10.68
15.017.0250-0 | 12.42
15.017.0250-A | 10.93
15.017.0255-0 | 12.31
15.017.0255-A | 10.82
15.017.0260-0 | 12.35
15.017.0260-A | 10.86
15.017.0265-0 | 14.35
15.017.0265-A | 12.68
15.017.0270-0 | 14.95
15.017.0270-A | 13.28
15.017.0275-0 | 16.97
15.017.0275-A | 15.11
15.017.0280-0 | 20.75
15.017.0280-A | 18.71
15.017.0285-0 | 21.96
15.017.0285-A | 19.92
15.017.0290-0 | 24.23
15.017.0290-A | 22.01
15.017.0295-0 | 30.65
15.017.0295-A | 28.25
15.017.0300-0 | 34.13
15.017.0300-A | 31.73
15.017.0305-0 | 36.69
15.017.0305-A | 34.29
15.017.0310-0 | 53.32
15.017.0310-A | 50.74
15.017.0315-0 | 67.58
15.017.0315-A | 64.76
15.017.0320-0 | 16.31
15.017.0320-A | 14.82
15.017.0325-0 | 19.14
15.017.0325-A | 17.47
15.017.0327-0 | 21.82
15.017.0327-A | 20.08
15.017.0330-0 | 23.78
15.017.0330-A | 21.98
15.017.0331-0 | 26.88
15.017.0331-A | 25.02
15.017.0332-0 | 34.95
15.017.0332-A | 33.03
15.017.0333-0 | 41.97
15.017.0333-A | 39.99
15.017.0335-0 | 50.28
15.017.0335-A | 48.24
15.017.0337-0 | 59.62
15.017.0337-A | 57.46
15.017.0338-0 | 75.34
15.017.0338-A | 73.12
15.017.0340-0 | 83.44
15.017.0340-A | 81.04
15.018.0010-0 | 19.63
15.018.0010-A | 18.93
15.018.0015-0 | 21.14
15.018.0015-A | 20.27
15.018.0020-0 | 26.56
15.018.0020-A | 25.51
15.018.0025-0 | 20.54
15.018.0025-A | 19.84
15.018.0030-0 | 19.28
15.018.0030-A | 18.41
15.018.0035-0 | 25.71
15.018.0035-A | 24.66
15.018.0040-0 | 19.01
15.018.0040-A | 18.31
15.018.0050-0 | 18.29
15.018.0050-A | 17.42
15.018.0055-0 | 23.92
15.018.0055-A | 22.87
15.018.0060-0 | 20.54
15.018.0060-A | 19.84
15.018.0065-0 | 19.06
15.018.0065-A | 18.19
15.018.0070-0 | 21.96
15.018.0070-A | 20.91
15.018.0072-0 | 55.51
15.018.0072-A | 54.29
15.018.0075-0 | 21.83
15.018.0075-A | 21.13
15.018.0080-0 | 18.29
15.018.0080-A | 17.42
15.018.0085-0 | 21.96
15.018.0085-A | 20.91
15.018.0090-0 | 23.24
15.018.0090-A | 22.54
15.018.0095-0 | 21.84
15.018.0095-A | 20.97
15.018.0100-0 | 27.31
15.018.0100-A | 26.26
15.018.0102-0 | 27.49
15.018.0102-A | 26.44
15.018.0103-0 | 73.63
15.018.0103-A | 72.23
15.018.0105-0 | 22.08
15.018.0105-A | 21.38
15.018.0110-0 | 18.29
15.018.0110-A | 17.42
15.018.0115-0 | 27.31
15.018.0115-A | 26.26
15.018.0117-0 | 10.15
15.018.0117-A | 9.45
15.018.0118-0 | 11.45
15.018.0118-A | 10.58
15.018.0119-0 | 16.92
15.018.0119-A | 15.87
15.018.0120-0 | 8.84
15.018.0120-A | 8.12
15.018.0125-0 | 9.28
15.018.0125-A | 8.56
15.018.0130-0 | 10.21
15.018.0130-A | 9.49
15.018.0133-0 | 43.12
15.018.0133-A | 38.92
15.018.0136-0 | 20.74
15.018.0136-A | 18.3
15.018.0140-0 | 80.15
15.018.0140-A | 77.71
15.018.0145-0 | 164.17
15.018.0145-A | 161.56
15.018.0150-0 | 296.58
15.018.0150-A | 293.79
15.018.0155-0 | 381.08
15.018.0155-A | 378.12
15.018.0160-0 | 962.29
15.018.0160-A | 959.15
15.018.0165-0 | 1472.01
15.018.0165-A | 1468.52
15.018.0170-0 | 2717.7
15.018.0170-A | 2713.87
15.018.0175-0 | 77.15
15.018.0175-A | 71.16
15.018.0180-0 | 43.27
15.018.0180-A | 40.57
15.018.0250-0 | 28.5
15.018.0250-A | 25.51
15.018.0255-0 | 30.94
15.018.0255-A | 27.95
15.018.0260-0 | 45.45
15.018.0260-A | 42.28
15.018.0265-0 | 70.44
15.018.0265-A | 67.27
15.018.0270-0 | 87.26
15.018.0270-A | 84.09
15.018.0275-0 | 125.27
15.018.0275-A | 121.98
15.018.0280-0 | 159.99
15.018.0280-A | 156.7
15.018.0300-0 | 45.55
15.018.0300-A | 40.71
15.018.0305-0 | 50.8
15.018.0305-A | 45.94
15.018.0310-0 | 67.35
15.018.0310-A | 61.97
15.018.0315-0 | 71.25
15.018.0315-A | 65.84
15.018.0320-0 | 102.69
15.018.0320-A | 97.25
15.018.0325-0 | 149.43
15.018.0325-A | 143.36
15.018.0330-0 | 214.75
15.018.0330-A | 208.56
15.018.0450-0 | 109.37
15.018.0450-A | 103.38
15.018.0455-0 | 120.51
15.018.0455-A | 114.52
15.018.0460-0 | 132.02
15.018.0460-A | 126.02
15.018.0465-0 | 157.5
15.018.0465-A | 151.5
15.018.0466-0 | 81.11
15.018.0466-A | 75.11
15.018.0467-0 | 87.61
15.018.0467-A | 81.61
15.018.0468-0 | 94.14
15.018.0468-A | 88.15
15.018.0469-0 | 100.85
15.018.0469-A | 94.86
15.018.0470-0 | 122
15.018.0470-A | 116.01
15.018.0471-0 | 153.38
15.018.0471-A | 147.38
15.018.0472-0 | 91.79
15.018.0472-A | 85.8
15.018.0473-0 | 100.75
15.018.0473-A | 94.76
15.018.0474-0 | 107.38
15.018.0474-A | 101.38
15.018.0475-0 | 131.36
15.018.0475-A | 125.36
15.018.0476-0 | 162.42
15.018.0476-A | 156.43
15.018.0477-0 | 103.22
15.018.0477-A | 97.23
15.018.0478-0 | 106.09
15.018.0478-A | 100.1
15.018.0479-0 | 113.94
15.018.0479-A | 107.95
15.018.0480-0 | 151.36
15.018.0480-A | 145.37
15.018.0481-0 | 171.36
15.018.0481-A | 165.36
15.018.0482-0 | 60.27
15.018.0482-A | 54.28
15.018.0483-0 | 65.33
15.018.0483-A | 59.34
15.018.0484-0 | 70.46
15.018.0484-A | 64.47
15.018.0485-0 | 75.57
15.018.0485-A | 69.58
15.018.0486-0 | 92.52
15.018.0486-A | 86.53
15.018.0487-0 | 118
15.018.0487-A | 112
15.018.0488-0 | 68.5
15.018.0488-A | 62.51
15.018.0489-0 | 75.57
15.018.0489-A | 69.58
15.018.0490-0 | 80.66
15.018.0490-A | 74.66
15.018.0491-0 | 100.15
15.018.0491-A | 94.16
15.018.0492-0 | 125.3
15.018.0492-A | 119.31
15.018.0493-0 | 78.26
15.018.0493-A | 72.27
15.018.0494-0 | 80.66
15.018.0494-A | 74.66
15.018.0495-0 | 85.79
15.018.0495-A | 79.79
15.018.0496-0 | 116.32
15.018.0496-A | 110.32
15.018.0497-0 | 132.6
15.018.0497-A | 126.61
15.018.0498-0 | 88.45
15.018.0498-A | 82.45
15.018.0499-0 | 99.85
15.018.0499-A | 93.86
15.018.0500-0 | 111.26
15.018.0500-A | 105.27
15.018.0501-0 | 122.86
15.018.0501-A | 116.87
15.018.0502-0 | 161.77
15.018.0502-A | 155.78
15.018.0503-0 | 205.38
15.018.0503-A | 199.38
15.018.0504-0 | 104.04
15.018.0504-A | 98.04
15.018.0505-0 | 117.97
15.018.0505-A | 111.98
15.018.0506-0 | 129.39
15.018.0506-A | 123.39
15.018.0507-0 | 171.13
15.018.0507-A | 165.13
15.018.0508-0 | 214.43
15.018.0508-A | 208.43
15.018.0509-0 | 115.46
15.018.0509-A | 109.47
15.018.0510-0 | 123.21
15.018.0510-A | 117.22
15.018.0511-0 | 135.95
15.018.0511-A | 129.95
15.018.0512-0 | 191.13
15.018.0512-A | 185.14
15.018.0513-0 | 223.36
15.018.0513-A | 217.37
15.018.0514-0 | 66.39
15.018.0514-A | 60.39
15.018.0515-0 | 75.54
15.018.0515-A | 69.54
15.018.0516-0 | 84.73
15.018.0516-A | 78.73
15.018.0517-0 | 93.91
15.018.0517-A | 87.92
15.018.0518-0 | 125.67
15.018.0518-A | 119.67
15.018.0519-0 | 161.33
15.018.0519-A | 155.34
15.018.0520-0 | 78.71
15.018.0520-A | 72.71
15.018.0521-0 | 89.84
15.018.0521-A | 83.84
15.018.0522-0 | 99
15.018.0522-A | 93
15.018.0523-0 | 133.3
15.018.0523-A | 127.3
15.018.0524-0 | 168.64
15.018.0524-A | 162.64
15.018.0525-0 | 88.47
15.018.0525-A | 82.47
15.018.0526-0 | 94.92
15.018.0526-A | 88.93
15.018.0527-0 | 104.13
15.018.0527-A | 98.13
15.018.0528-0 | 149.46
15.018.0528-A | 143.46
15.018.0529-0 | 175.94
15.018.0529-A | 169.94
15.018.0540-0 | 89.63
15.018.0540-A | 83.63
15.018.0550-0 | 99.89
15.018.0550-A | 93.9
15.018.0551-0 | 111.26
15.018.0551-A | 105.27
15.018.0552-0 | 122.86
15.018.0552-A | 116.87
15.018.0554-0 | 161.77
15.018.0554-A | 155.78
15.018.0555-0 | 205.35
15.018.0555-A | 199.35
15.018.0556-0 | 106.39
15.018.0556-A | 100.39
15.018.0557-0 | 117.97
15.018.0557-A | 111.98
15.018.0558-0 | 129.38
15.018.0558-A | 123.39
15.018.0560-0 | 171.13
15.018.0560-A | 165.13
15.018.0561-0 | 214.39
15.018.0561-A | 208.4
15.018.0562-0 | 112.23
15.018.0562-A | 106.24
15.018.0563-0 | 123.16
15.018.0563-A | 117.16
15.018.0564-0 | 135.91
15.018.0564-A | 129.92
15.018.0566-0 | 179.1
15.018.0566-A | 173.1
15.018.0567-0 | 223.35
15.018.0567-A | 217.36
15.018.0568-0 | 67.37
15.018.0568-A | 61.38
15.018.0570-0 | 75.57
15.018.0570-A | 69.58
15.018.0571-0 | 84.73
15.018.0571-A | 78.73
15.018.0572-0 | 93.91
15.018.0572-A | 87.92
15.018.0574-0 | 125.67
15.018.0574-A | 119.67
15.018.0575-0 | 161.31
15.018.0575-A | 155.31
15.018.0576-0 | 80.66
15.018.0576-A | 74.67
15.018.0577-0 | 89.84
15.018.0577-A | 83.84
15.018.0578-0 | 99
15.018.0578-A | 93
15.018.0580-0 | 133.3
15.018.0580-A | 127.3
15.018.0581-0 | 168.61
15.018.0581-A | 162.62
15.018.0582-0 | 85.78
15.018.0582-A | 79.78
15.018.0583-0 | 94.92
15.018.0583-A | 88.93
15.018.0584-0 | 104.1
15.018.0584-A | 98.1
15.018.0586-0 | 139.43
15.018.0586-A | 133.44
15.018.0587-0 | 175.93
15.018.0587-A | 169.93
15.018.0588-0 | 28.81
15.018.0588-A | 25.82
15.018.0590-0 | 32.85
15.018.0590-A | 29.86
15.018.0591-0 | 36.03
15.018.0591-A | 33.04
15.018.0592-0 | 39.68
15.018.0592-A | 36.69
15.018.0594-0 | 48.39
15.018.0594-A | 45.4
15.018.0595-0 | 58.52
15.018.0595-A | 55.53
15.018.0596-0 | 35.76
15.018.0596-A | 32.77
15.018.0597-0 | 39.17
15.018.0597-A | 36.18
15.018.0598-0 | 43.05
15.018.0598-A | 40.06
15.018.0600-0 | 52.22
15.018.0600-A | 49.23
15.018.0601-0 | 70.76
15.018.0601-A | 67.77
15.018.0602-0 | 36.07
15.018.0602-A | 33.08
15.018.0603-0 | 42.3
15.018.0603-A | 39.31
15.018.0604-0 | 45.71
15.018.0604-A | 42.72
15.018.0606-0 | 59.04
15.018.0606-A | 56.05
15.018.0607-0 | 62.64
15.018.0607-A | 59.65
15.018.0608-0 | 28.75
15.018.0608-A | 25.76
15.018.0610-0 | 35.54
15.018.0610-A | 32.55
15.018.0611-0 | 42.69
15.018.0611-A | 39.7
15.018.0612-0 | 48.9
15.018.0612-A | 45.91
15.018.0614-0 | 64.5
15.018.0614-A | 61.51
15.018.0615-0 | 90.97
15.018.0615-A | 87.98
15.018.0616-0 | 34.77
15.018.0616-A | 31.78
15.018.0617-0 | 46.6
15.018.0617-A | 43.61
15.018.0618-0 | 53.27
15.018.0618-A | 50.28
15.018.0620-0 | 63.54
15.018.0620-A | 60.55
15.018.0621-0 | 124.1
15.018.0621-A | 121.11
15.018.0622-0 | 37.42
15.018.0622-A | 34.43
15.018.0623-0 | 50.72
15.018.0623-A | 47.73
15.018.0624-0 | 57.61
15.018.0624-A | 54.62
15.018.0626-0 | 69.9
15.018.0626-A | 66.91
15.018.0627-0 | 98.18
15.018.0627-A | 95.19
15.018.0628-0 | 29.71
15.018.0628-A | 26.72
15.018.0630-0 | 32.25
15.018.0630-A | 29.26
15.018.0631-0 | 34.55
15.018.0631-A | 31.56
15.018.0632-0 | 36.94
15.018.0632-A | 33.95
15.018.0634-0 | 41.7
15.018.0634-A | 38.71
15.018.0635-0 | 46.37
15.018.0635-A | 43.38
15.018.0636-0 | 31.61
15.018.0636-A | 28.62
15.018.0637-0 | 37.57
15.018.0637-A | 34.58
15.018.0638-0 | 40.28
15.018.0638-A | 37.29
15.018.0640-0 | 44.72
15.018.0640-A | 41.73
15.018.0641-0 | 49.36
15.018.0641-A | 46.37
15.018.0642-0 | 38.66
15.018.0642-A | 35.67
15.018.0643-0 | 41.19
15.018.0643-A | 38.2
15.018.0644-0 | 43.9
15.018.0644-A | 40.91
15.018.0646-0 | 48.04
15.018.0646-A | 45.05
15.018.0647-0 | 52.68
15.018.0647-A | 49.69
15.018.0648-0 | 29.71
15.018.0648-A | 26.72
15.018.0650-0 | 32.25
15.018.0650-A | 29.26
15.018.0651-0 | 34.55
15.018.0651-A | 31.56
15.018.0652-0 | 36.94
15.018.0652-A | 33.95
15.018.0654-0 | 41.52
15.018.0654-A | 38.53
15.018.0655-0 | 46.37
15.018.0655-A | 43.38
15.018.0656-0 | 31.61
15.018.0656-A | 28.62
15.018.0657-0 | 37.57
15.018.0657-A | 34.58
15.018.0658-0 | 40.28
15.018.0658-A | 37.29
15.018.0660-0 | 44.53
15.018.0660-A | 41.54
15.018.0661-0 | 49.36
15.018.0661-A | 46.37
15.018.0662-0 | 38.66
15.018.0662-A | 35.67
15.018.0663-0 | 41.19
15.018.0663-A | 38.2
15.018.0664-0 | 43.9
15.018.0664-A | 40.91
15.018.0666-0 | 43.81
15.018.0666-A | 40.82
15.018.0667-0 | 52.68
15.018.0667-A | 49.69
15.018.0668-0 | 36.8
15.018.0668-A | 33.81
15.018.0670-0 | 40.3
15.018.0670-A | 37.31
15.018.0671-0 | 43.6
15.018.0671-A | 40.61
15.018.0672-0 | 47.21
15.018.0672-A | 44.22
15.018.0674-0 | 58.63
15.018.0674-A | 55.64
15.018.0675-0 | 73.42
15.018.0675-A | 70.43
15.018.0676-0 | 46.02
15.018.0676-A | 43.03
15.018.0677-0 | 49.95
15.018.0677-A | 46.96
15.018.0678-0 | 53.57
15.018.0678-A | 50.58
15.018.0680-0 | 59.73
15.018.0680-A | 56.74
15.018.0681-0 | 79.9
15.018.0681-A | 76.91
15.018.0682-0 | 45.97
15.018.0682-A | 42.98
15.018.0683-0 | 57.18
15.018.0683-A | 54.19
15.018.0684-0 | 65.59
15.018.0684-A | 62.6
15.018.0686-0 | 75.94
15.018.0686-A | 72.95
15.018.0687-0 | 86.99
15.018.0687-A | 84
15.018.0688-0 | 29.82
15.018.0688-A | 26.83
15.018.0690-0 | 38.43
15.018.0690-A | 35.44
15.018.0691-0 | 41.53
15.018.0691-A | 38.54
15.018.0692-0 | 44.1
15.018.0692-A | 41.11
15.018.0694-0 | 48.4
15.018.0694-A | 45.41
15.018.0695-0 | 58.52
15.018.0695-A | 55.53
15.018.0696-0 | 47.53
15.018.0696-A | 44.54
15.018.0697-0 | 42.77
15.018.0697-A | 39.78
15.018.0698-0 | 61.12
15.018.0698-A | 58.13
15.018.0700-0 | 54.53
15.018.0700-A | 51.54
15.018.0701-0 | 62.85
15.018.0701-A | 59.86
15.018.0702-0 | 41.01
15.018.0702-A | 38.02
15.018.0703-0 | 45.65
15.018.0703-A | 42.66
15.018.0704-0 | 48.63
15.018.0704-A | 45.64
15.018.0706-0 | 55.07
15.018.0706-A | 52.08
15.018.0707-0 | 62.64
15.018.0707-A | 59.65
15.018.0708-0 | 30.74
15.018.0708-A | 27.75
15.018.0710-0 | 33.16
15.018.0710-A | 30.17
15.018.0711-0 | 54.09
15.018.0711-A | 51.1
15.018.0712-0 | 61.12
15.018.0712-A | 58.13
15.018.0714-0 | 63.83
15.018.0714-A | 60.84
15.018.0715-0 | 82.12
15.018.0715-A | 79.13
15.018.0716-0 | 51.9
15.018.0716-A | 48.91
15.018.0717-0 | 54.47
15.018.0717-A | 51.48
15.018.0718-0 | 70.78
15.018.0718-A | 67.79
15.018.0720-0 | 71.69
15.018.0720-A | 68.7
15.018.0721-0 | 92.65
15.018.0721-A | 89.66
15.018.0722-0 | 58.52
15.018.0722-A | 55.53
15.018.0723-0 | 61.51
15.018.0723-A | 58.52
15.018.0724-0 | 77.88
15.018.0724-A | 74.89
15.018.0726-0 | 88.91
15.018.0726-A | 85.92
15.018.0727-0 | 98.18
15.018.0727-A | 95.19
15.018.0728-0 | 40.96
15.018.0728-A | 37.97
15.018.0730-0 | 49.2
15.018.0730-A | 46.21
15.018.0731-0 | 53.99
15.018.0731-A | 51
15.018.0732-0 | 61.51
15.018.0732-A | 58.52
15.018.0734-0 | 78.61
15.018.0734-A | 75.62
15.018.0735-0 | 90.97
15.018.0735-A | 87.98
15.018.0736-0 | 51.18
15.018.0736-A | 48.19
15.018.0737-0 | 59.3
15.018.0737-A | 56.31
15.018.0738-0 | 68.54
15.018.0738-A | 65.55
15.018.0740-0 | 90.1
15.018.0740-A | 87.11
15.018.0741-0 | 115.38
15.018.0741-A | 112.39
15.018.0742-0 | 58.52
15.018.0742-A | 55.53
15.018.0743-0 | 61.51
15.018.0743-A | 58.52
15.018.0744-0 | 80.5
15.018.0744-A | 77.51
15.018.0746-0 | 88.91
15.018.0746-A | 85.92
15.018.0747-0 | 98.18
15.018.0747-A | 95.19
15.018.0748-0 | 42.36
15.018.0748-A | 39.37
15.018.0750-0 | 50.79
15.018.0750-A | 47.8
15.018.0751-0 | 66.37
15.018.0751-A | 63.38
15.018.0752-0 | 76.44
15.018.0752-A | 73.45
15.018.0754-0 | 90.45
15.018.0754-A | 87.46
15.018.0755-0 | 99.72
15.018.0755-A | 96.73
15.018.0756-0 | 61.56
15.018.0756-A | 58.57
15.018.0757-0 | 68.67
15.018.0757-A | 65.68
15.018.0758-0 | 74.76
15.018.0758-A | 71.77
15.018.0760-0 | 97.4
15.018.0760-A | 94.41
15.018.0761-0 | 161.24
15.018.0761-A | 158.25
15.018.0762-0 | 63.16
15.018.0762-A | 60.17
15.018.0763-0 | 77.04
15.018.0763-A | 74.05
15.018.0764-0 | 86.64
15.018.0764-A | 83.65
15.018.0766-0 | 94.52
15.018.0766-A | 91.53
15.018.0767-0 | 125.42
15.018.0767-A | 122.43
15.018.0768-0 | 48.41
15.018.0768-A | 45.42
15.018.0770-0 | 56.6
15.018.0770-A | 53.61
15.018.0771-0 | 66.79
15.018.0771-A | 63.8
15.018.0772-0 | 76.86
15.018.0772-A | 73.87
15.018.0774-0 | 89.6
15.018.0774-A | 86.61
15.018.0775-0 | 179.12
15.018.0775-A | 176.13
15.018.0776-0 | 59.9
15.018.0776-A | 56.9
15.018.0777-0 | 72.64
15.018.0777-A | 69.65
15.018.0778-0 | 83.21
15.018.0778-A | 80.22
15.018.0780-0 | 119.2
15.018.0780-A | 116.21
15.018.0781-0 | 191.59
15.018.0781-A | 188.6
15.018.0782-0 | 67.6
15.018.0782-A | 64.61
15.018.0783-0 | 78.74
15.018.0783-A | 75.75
15.018.0784-0 | 78.62
15.018.0784-A | 75.63
15.018.0786-0 | 100.54
15.018.0786-A | 97.55
15.018.0787-0 | 204.06
15.018.0787-A | 201.07
15.018.0788-0 | 73.19
15.018.0788-A | 70.2
15.018.0790-0 | 72.85
15.018.0790-A | 69.86
15.018.0791-0 | 93.42
15.018.0791-A | 90.43
15.018.0792-0 | 105.19
15.018.0792-A | 102.2
15.018.0794-0 | 135.99
15.018.0794-A | 133
15.018.0795-0 | 191.02
15.018.0795-A | 188.03
15.018.0796-0 | 90.4
15.018.0796-A | 87.41
15.018.0797-0 | 101.27
15.018.0797-A | 98.28
15.018.0798-0 | 60.32
15.018.0798-A | 57.33
15.018.0800-0 | 128.88
15.018.0800-A | 125.89
15.018.0801-0 | 200.25
15.018.0801-A | 197.26
15.018.0802-0 | 98.25
15.018.0802-A | 95.26
15.018.0803-0 | 108.82
15.018.0803-A | 105.83
15.018.0804-0 | 120.6
15.018.0804-A | 117.61
15.018.0806-0 | 135.87
15.018.0806-A | 132.88
15.018.0807-0 | 209.5
15.018.0807-A | 206.51
15.018.0808-0 | 30.66
15.018.0808-A | 27.67
15.018.0810-0 | 35.03
15.018.0810-A | 32.04
15.018.0811-0 | 40.53
15.018.0811-A | 37.54
15.018.0812-0 | 47.17
15.018.0812-A | 44.18
15.018.0814-0 | 63.83
15.018.0814-A | 60.84
15.018.0815-0 | 90.97
15.018.0815-A | 87.98
15.018.0816-0 | 38.4
15.018.0816-A | 35.41
15.018.0817-0 | 44.47
15.018.0817-A | 41.48
15.018.0818-0 | 51.66
15.018.0818-A | 48.67
15.018.0820-0 | 70.83
15.018.0820-A | 67.84
15.018.0821-0 | 104.47
15.018.0821-A | 101.48
15.018.0822-0 | 41.76
15.018.0822-A | 38.77
15.018.0823-0 | 48.39
15.018.0823-A | 45.4
15.018.0824-0 | 56.16
15.018.0824-A | 53.17
15.018.0826-0 | 75.99
15.018.0826-A | 73
15.018.0827-0 | 98.18
15.018.0827-A | 95.19
15.018.0828-0 | 34.9
15.018.0828-A | 31.91
15.018.0830-0 | 39.34
15.018.0830-A | 36.35
15.018.0831-0 | 44.51
15.018.0831-A | 41.52
15.018.0832-0 | 50.6
15.018.0832-A | 47.61
15.018.0834-0 | 88.88
15.018.0834-A | 85.89
15.018.0835-0 | 99.72
15.018.0835-A | 96.73
15.018.0836-0 | 42.39
15.018.0836-A | 39.4
15.018.0837-0 | 47.79
15.018.0837-A | 44.8
15.018.0838-0 | 54.36
15.018.0838-A | 51.37
15.018.0840-0 | 68.21
15.018.0840-A | 65.22
15.018.0841-0 | 116.25
15.018.0841-A | 113.26
15.018.0842-0 | 45.68
15.018.0842-A | 42.69
15.018.0843-0 | 51.08
15.018.0843-A | 48.09
15.018.0844-0 | 57.88
15.018.0844-A | 54.89
15.018.0846-0 | 77.1
15.018.0846-A | 74.11
15.018.0847-0 | 125.42
15.018.0847-A | 122.43
15.018.0848-0 | 45.71
15.018.0848-A | 42.72
15.018.0850-0 | 52.06
15.018.0850-A | 49.07
15.018.0851-0 | 59.3
15.018.0851-A | 56.31
15.018.0852-0 | 68.06
15.018.0852-A | 65.07
15.018.0854-0 | 82.16
15.018.0854-A | 79.17
15.018.0855-0 | 191.02
15.018.0855-A | 188.03
15.018.0856-0 | 57.2
15.018.0856-A | 54.21
15.018.0857-0 | 68.36
15.018.0857-A | 65.37
15.018.0858-0 | 72.59
15.018.0858-A | 69.6
15.018.0860-0 | 86.27
15.018.0860-A | 83.28
15.018.0861-0 | 200.25
15.018.0861-A | 197.26
15.018.0862-0 | 61.12
15.018.0862-A | 58.13
15.018.0863-0 | 68.36
15.018.0863-A | 65.37
15.018.0864-0 | 77.11
15.018.0864-A | 74.12
15.018.0866-0 | 97.2
15.018.0866-A | 94.21
15.018.0867-0 | 141.71
15.018.0867-A | 138.72
15.018.0870-0 | 37.87
15.018.0870-A | 34.88
15.018.0871-0 | 44.32
15.018.0871-A | 41.33
15.018.0872-0 | 37.95
15.018.0872-A | 34.96
15.018.0873-0 | 45.03
15.018.0873-A | 42.04
15.018.0874-0 | 45.03
15.018.0874-A | 42.04
15.018.0875-0 | 41.26
15.018.0875-A | 38.27
15.018.0881-0 | 58.68
15.018.0881-A | 55.69
15.018.0882-0 | 66.93
15.018.0882-A | 63.94
15.018.0883-0 | 66.93
15.018.0883-A | 63.94
15.018.0884-0 | 47.36
15.018.0884-A | 44.37
15.018.0885-0 | 102.97
15.018.0885-A | 99.98
15.018.0887-0 | 102.97
15.018.0887-A | 99.98
15.018.0888-0 | 167.06
15.018.0888-A | 164.07
15.018.0889-0 | 102.93
15.018.0889-A | 99.94
15.018.0890-0 | 89.65
15.018.0890-A | 86.66
15.018.0898-0 | 48.51
15.018.0898-A | 45.52
15.018.0900-0 | 48.57
15.018.0900-A | 45.58
15.018.0901-0 | 52.91
15.018.0901-A | 49.92
15.018.0902-0 | 54.76
15.018.0902-A | 51.77
15.018.0904-0 | 75.39
15.018.0904-A | 72.4
15.018.0905-0 | 121.94
15.018.0905-A | 118.95
15.018.0906-0 | 56.23
15.018.0906-A | 53.24
15.018.0907-0 | 56.4
15.018.0907-A | 53.41
15.018.0908-0 | 82.64
15.018.0908-A | 79.65
15.018.0910-0 | 80.33
15.018.0910-A | 77.34
15.018.0911-0 | 140.1
15.018.0911-A | 137.11
15.018.0912-0 | 55
15.018.0912-A | 52.01
15.018.0913-0 | 60.11
15.018.0913-A | 57.12
15.018.0914-0 | 65.53
15.018.0914-A | 62.54
15.018.0916-0 | 70.35
15.018.0916-A | 67.36
15.018.0917-0 | 121.94
15.018.0917-A | 118.95
15.018.0918-0 | 52.78
15.018.0918-A | 49.79
15.018.0920-0 | 55.06
15.018.0920-A | 52.07
15.018.0921-0 | 82.73
15.018.0921-A | 79.74
15.018.0922-0 | 91.07
15.018.0922-A | 88.08
15.018.0924-0 | 92.91
15.018.0924-A | 89.92
15.018.0925-0 | 125.37
15.018.0925-A | 122.38
15.018.0926-0 | 71.54
15.018.0926-A | 68.55
15.018.0927-0 | 77.1
15.018.0927-A | 74.11
15.018.0928-0 | 82.96
15.018.0928-A | 79.97
15.018.0930-0 | 84.18
15.018.0930-A | 81.19
15.018.0931-0 | 140.1
15.018.0931-A | 137.11
15.018.0932-0 | 63.36
15.018.0932-A | 60.37
15.018.0933-0 | 83.21
15.018.0933-A | 80.22
15.018.0934-0 | 103.84
15.018.0934-A | 100.85
15.018.0936-0 | 87.7
15.018.0936-A | 84.71
15.018.0937-0 | 140.1
15.018.0937-A | 137.11
15.018.0938-0 | 10.97
15.018.0938-A | 9.77
15.018.0940-0 | 11.15
15.018.0940-A | 9.95
15.018.0941-0 | 11.8
15.018.0941-A | 10.6
15.018.0942-0 | 13.67
15.018.0942-A | 12.47
15.018.0944-0 | 13.5
15.018.0944-A | 12.3
15.018.0945-0 | 14.05
15.018.0945-A | 12.85
15.018.0946-0 | 11.68
15.018.0946-A | 10.48
15.018.0947-0 | 12.42
15.018.0947-A | 11.22
15.018.0948-0 | 12.87
15.018.0948-A | 11.67
15.018.0950-0 | 14.53
15.018.0950-A | 13.33
15.018.0951-0 | 18.03
15.018.0951-A | 16.83
15.018.0952-0 | 12.48
15.018.0952-A | 11.28
15.018.0953-0 | 13.07
15.018.0953-A | 11.87
15.018.0954-0 | 13.95
15.018.0954-A | 12.75
15.018.0956-0 | 15.86
15.018.0956-A | 14.66
15.018.0957-0 | 19.87
15.018.0957-A | 18.67
15.018.0958-0 | 11.94
15.018.0958-A | 10.74
15.018.0960-0 | 12.37
15.018.0960-A | 11.17
15.018.0961-0 | 13.26
15.018.0961-A | 12.06
15.018.0962-0 | 14.65
15.018.0962-A | 13.45
15.018.0964-0 | 15.89
15.018.0964-A | 14.69
15.018.0965-0 | 15.95
15.018.0965-A | 14.75
15.018.0966-0 | 12.73
15.018.0966-A | 11.53
15.018.0967-0 | 13.73
15.018.0967-A | 12.53
15.018.0968-0 | 14.81
15.018.0968-A | 13.61
15.018.0970-0 | 16.61
15.018.0970-A | 15.41
15.018.0971-0 | 18.66
15.018.0971-A | 17.46
15.018.0972-0 | 14.31
15.018.0972-A | 13.11
15.018.0973-0 | 15.14
15.018.0973-A | 13.94
15.018.0974-0 | 15.97
15.018.0974-A | 14.77
15.018.0976-0 | 18.95
15.018.0976-A | 17.75
15.018.0977-0 | 20.6
15.018.0977-A | 19.4
15.018.0978-0 | 10.66
15.018.0978-A | 9.46
15.018.0980-0 | 14.36
15.018.0980-A | 13.16
15.018.0981-0 | 15.38
15.018.0981-A | 14.18
15.018.0982-0 | 16.3
15.018.0982-A | 15.1
15.018.0984-0 | 18.72
15.018.0984-A | 17.52
15.018.0985-0 | 21.01
15.018.0985-A | 19.81
15.018.0986-0 | 16.3
15.018.0986-A | 15.11
15.018.0987-0 | 18.46
15.018.0987-A | 17.26
15.018.0988-0 | 20.01
15.018.0988-A | 18.81
15.018.0990-0 | 22.78
15.018.0990-A | 21.58
15.018.0991-0 | 25.62
15.018.0991-A | 24.42
15.018.0992-0 | 16.53
15.018.0992-A | 15.34
15.018.0993-0 | 16.3
15.018.0993-A | 15.1
15.018.0994-0 | 17.02
15.018.0994-A | 15.82
15.018.0996-0 | 20.58
15.018.0996-A | 19.38
15.018.0997-0 | 26.91
15.018.0997-A | 25.71
15.018.0998-0 | 11.24
15.018.0998-A | 10.04
15.018.1000-0 | 11.04
15.018.1000-A | 9.84
15.018.1001-0 | 13.41
15.018.1001-A | 12.21
15.018.1002-0 | 14.39
15.018.1002-A | 13.19
15.018.1004-0 | 17.99
15.018.1004-A | 16.79
15.018.1005-0 | 20.53
15.018.1005-A | 19.33
15.018.1006-0 | 12.81
15.018.1006-A | 11.61
15.018.1007-0 | 13.94
15.018.1007-A | 12.74
15.018.1008-0 | 16.16
15.018.1008-A | 14.96
15.018.1010-0 | 18.74
15.018.1010-A | 17.54
15.018.1011-0 | 21.29
15.018.1011-A | 20.09
15.018.1012-0 | 13.2
15.018.1012-A | 12
15.018.1013-0 | 15.44
15.018.1013-A | 14.24
15.018.1014-0 | 15.13
15.018.1014-A | 13.93
15.018.1016-0 | 17.22
15.018.1016-A | 16.02
15.018.1017-0 | 21.87
15.018.1017-A | 20.67
15.019.0010-0 | 38.13
15.019.0010-A | 36.38
15.019.0015-0 | 56.39
15.019.0015-A | 54.48
15.019.0020-0 | 8.99
15.019.0020-A | 8.29
15.019.0025-0 | 14.33
15.019.0025-A | 13.46
15.019.0030-0 | 19.05
15.019.0030-A | 18
15.019.0035-0 | 13.94
15.019.0035-A | 12.89
15.019.0040-0 | 18.7
15.019.0040-A | 17.3
15.019.0045-0 | 22.24
15.019.0045-A | 20.84
15.019.0050-0 | 11.6
15.019.0050-A | 10.9
15.019.0052-0 | 11.92
15.019.0052-A | 11.22
15.019.0055-0 | 9.32
15.019.0055-A | 8.62
15.019.0057-0 | 11.22
15.019.0057-A | 10.52
15.019.0060-0 | 34.22
15.019.0060-A | 30.73
15.019.0065-0 | 86.83
15.019.0065-A | 80.84
15.019.0068-0 | 10.96
15.019.0068-A | 10.26
15.019.0069-0 | 14.36
15.019.0069-A | 13.66
15.019.0070-0 | 2.09
15.019.0070-A | 1.98
15.019.0081-0 | 11.62
15.019.0081-A | 10.92
15.019.0082-0 | 11.02
15.019.0082-A | 10.32
15.019.0090-0 | 28.54
15.019.0090-A | 27.84
15.019.0095-0 | 21.74
15.019.0095-A | 21.04
15.019.0100-0 | 12.92
15.019.0100-A | 12.22
15.019.0110-0 | 13.3
15.019.0110-A | 12.6
15.020.0010-0 | 6.44
15.020.0010-A | 5.92
15.020.0027-0 | 13.06
15.020.0027-A | 12.89
15.020.0028-0 | 4.39
15.020.0028-A | 4.22
15.020.0029-0 | 15.51
15.020.0029-A | 15.16
15.020.0031-0 | 27.06
15.020.0031-A | 26.71
15.020.0033-0 | 12.82
15.020.0033-A | 12.47
15.020.0034-0 | 23.11
15.020.0034-A | 22.76
15.020.0036-0 | 16.31
15.020.0036-A | 15.96
15.020.0037-0 | 38.66
15.020.0037-A | 38.31
15.020.0038-0 | 20.94
15.020.0038-A | 20.59
15.020.0039-0 | 23.25
15.020.0039-A | 22.9
15.020.0040-0 | 24.36
15.020.0040-A | 24.02
15.020.0041-0 | 16.95
15.020.0041-A | 16.25
15.020.0042-0 | 17.58
15.020.0042-A | 16.88
15.020.0044-0 | 23
15.020.0044-A | 22.48
15.020.0045-0 | 22.35
15.020.0045-A | 21.83
15.020.0050-0 | 37.13
15.020.0050-A | 36.43
15.020.0055-0 | 70.72
15.020.0055-A | 70.02
15.020.0058-0 | 24.09
15.020.0058-A | 23.57
15.020.0060-0 | 42.1
15.020.0060-A | 41.58
15.020.0061-0 | 60.56
15.020.0061-A | 60.04
15.020.0070-0 | 33.85
15.020.0070-A | 33.15
15.020.0072-0 | 36.15
15.020.0072-A | 35.45
15.020.0075-0 | 33.28
15.020.0075-A | 32.58
15.020.0078-0 | 43.85
15.020.0078-A | 43.15
15.020.0080-0 | 37.84
15.020.0080-A | 37.14
15.020.0090-0 | 60.8
15.020.0090-A | 60.1
15.020.0095-0 | 69.09
15.020.0095-A | 68.39
15.020.0100-0 | 316.92
15.020.0100-A | 316.22
15.020.0150-0 | 14.59
15.020.0150-A | 14.42
15.020.0153-0 | 8.45
15.020.0153-A | 8.28
15.020.0155-0 | 11.07
15.020.0155-A | 10.9
15.020.0156-0 | 8.1
15.020.0156-A | 7.93
15.020.0158-0 | 20.4
15.020.0158-A | 20.23
15.020.0160-0 | 15.2
15.020.0160-A | 15.03
15.020.0163-0 | 33.75
15.020.0163-A | 33.58
15.020.0165-0 | 51.67
15.020.0165-A | 51.5
15.020.0168-0 | 60.42
15.020.0168-A | 60.25
15.020.0170-0 | 17.77
15.020.0170-A | 17.6
15.020.0173-0 | 21.47
15.020.0173-A | 21.3
15.020.0175-0 | 130.54
15.020.0175-A | 130.37
15.020.0178-0 | 18.23
15.020.0178-A | 18.06
15.020.0200-0 | 10.36
15.020.0200-A | 10.19
15.020.0205-0 | 11.59
15.020.0205-A | 11.42
15.020.0210-0 | 22.13
15.020.0210-A | 21.96
15.020.0215-0 | 47.59
15.020.0215-A | 47.42
15.020.0220-0 | 32.1
15.020.0220-A | 31.93
15.028.0001-0 | 592.04
15.028.0001-A | 527.44
15.028.0003-0 | 616.58
15.028.0003-A | 548.98
15.028.0005-0 | 647
15.028.0005-A | 576.41
15.028.0010-0 | 718.81
15.028.0010-A | 642.23
15.028.0015-0 | 749.53
15.028.0015-A | 669.95
15.028.0017-0 | 778.19
15.028.0017-A | 695.62
15.028.0018-0 | 826.77
15.028.0018-A | 737.72
15.028.0020-0 | 851.31
15.028.0020-A | 759.26
15.028.0025-0 | 942.97
15.028.0025-A | 841.44
15.028.0028-0 | 1034.63
15.028.0028-A | 923.63
15.029.0010-0 | 56.22
15.029.0010-A | 52.62
15.029.0011-0 | 57.27
15.029.0011-A | 53.67
15.029.0012-0 | 93.41
15.029.0012-A | 89.81
15.029.0013-0 | 113.37
15.029.0013-A | 109.77
15.029.0014-0 | 140.25
15.029.0014-A | 136.05
15.029.0015-0 | 168.84
15.029.0015-A | 164.64
15.029.0016-0 | 310.06
15.029.0016-A | 305.27
15.029.0017-0 | 464.51
15.029.0017-A | 459.72
15.029.0018-0 | 851.32
15.029.0018-A | 845.33
15.029.0019-0 | 38.59
15.029.0019-A | 34.99
15.029.0020-0 | 43.66
15.029.0020-A | 40.06
15.029.0021-0 | 52.45
15.029.0021-A | 48.85
15.029.0022-0 | 84.67
15.029.0022-A | 81.07
15.029.0023-0 | 94.88
15.029.0023-A | 90.68
15.029.0024-0 | 154.06
15.029.0024-A | 149.86
15.029.0049-0 | 58.58
15.029.0049-A | 54.98
15.029.0050-0 | 68
15.029.0050-A | 64.4
15.029.0051-0 | 108.24
15.029.0051-A | 104.64
15.029.0052-0 | 122.87
15.029.0052-A | 118.67
15.029.0053-0 | 153.63
15.029.0053-A | 149.43
15.029.0054-0 | 287.79
15.029.0054-A | 283
15.029.0055-0 | 378.48
15.029.0055-A | 373.69
15.029.0056-0 | 657.22
15.029.0056-A | 651.23
15.029.0080-0 | 65.93
15.029.0080-A | 62.33
15.029.0081-0 | 71.45
15.029.0081-A | 67.85
15.029.0082-0 | 109.64
15.029.0082-A | 106.04
15.029.0083-0 | 134.65
15.029.0083-A | 130.45
15.029.0084-0 | 182.02
15.029.0084-A | 177.82
15.029.0085-0 | 291.47
15.029.0085-A | 286.68
15.029.0086-0 | 415.86
15.029.0086-A | 411.07
15.029.0087-0 | 662.58
15.029.0087-A | 656.59
15.029.0100-0 | 83.71
15.029.0100-A | 80.11
15.029.0101-0 | 104.09
15.029.0101-A | 100.49
15.029.0102-0 | 142.42
15.029.0102-A | 138.82
15.029.0103-0 | 160.49
15.029.0103-A | 156.29
15.029.0104-0 | 223.48
15.029.0104-A | 219.28
15.029.0105-0 | 368.6
15.029.0105-A | 363.81
15.029.0106-0 | 551.31
15.029.0106-A | 546.52
15.029.0107-0 | 815.82
15.029.0107-A | 809.83
15.030.0030-0 | 37.82
15.030.0030-A | 34.22
15.030.0032-0 | 42.49
15.030.0032-A | 38.89
15.030.0034-0 | 49.93
15.030.0034-A | 46.33
15.030.0036-0 | 63.66
15.030.0036-A | 59.46
15.030.0038-0 | 72.57
15.030.0038-A | 68.37
15.030.0040-0 | 102.57
15.030.0040-A | 98.37
15.030.0050-0 | 51.34
15.030.0050-A | 47.74
15.030.0052-0 | 59.17
15.030.0052-A | 55.57
15.030.0054-0 | 99.97
15.030.0054-A | 95.77
15.030.0056-0 | 103.78
15.030.0056-A | 99.58
15.030.0058-0 | 139.84
15.030.0058-A | 135.64
15.030.0070-0 | 62.82
15.030.0070-A | 59.22
15.030.0072-0 | 76.71
15.030.0072-A | 73.11
15.030.0074-0 | 109.65
15.030.0074-A | 105.45
15.030.0076-0 | 123.95
15.030.0076-A | 119.75
15.030.0078-0 | 179.2
15.030.0078-A | 175
15.030.0080-0 | 62.82
15.030.0080-A | 59.22
15.030.0082-0 | 80.52
15.030.0082-A | 76.92
15.030.0084-0 | 109.65
15.030.0084-A | 105.45
15.030.0086-0 | 123.95
15.030.0086-A | 119.75
15.030.0088-0 | 179.2
15.030.0088-A | 175
15.031.0010-0 | 27.9
15.031.0010-A | 27.21
15.031.0011-0 | 34.26
15.031.0011-A | 33.42
15.031.0012-0 | 44.75
15.031.0012-A | 43.79
15.031.0013-0 | 55.07
15.031.0013-A | 53.99
15.031.0014-0 | 69.93
15.031.0014-A | 68.67
15.031.0015-0 | 90.17
15.031.0015-A | 88.68
15.031.0016-0 | 123.03
15.031.0016-A | 121.35
15.031.0017-0 | 140.38
15.031.0017-A | 138.58
15.031.0018-0 | 199.64
15.031.0018-A | 197.54
15.031.0019-0 | 30.17
15.031.0019-A | 29.48
15.031.0020-0 | 37.06
15.031.0020-A | 36.22
15.031.0021-0 | 48.5
15.031.0021-A | 47.54
15.031.0022-0 | 59.76
15.031.0022-A | 58.68
15.031.0023-0 | 75.98
15.031.0023-A | 74.72
15.031.0024-0 | 98.07
15.031.0024-A | 96.57
15.031.0025-0 | 134.08
15.031.0025-A | 132.4
15.031.0026-0 | 153.06
15.031.0026-A | 151.27
15.031.0027-0 | 218.03
15.031.0027-A | 215.93
15.031.0030-0 | 347.83
15.031.0030-A | 345.55
15.031.0032-0 | 376.68
15.031.0032-A | 374.28
15.031.0036-0 | 317.76
15.031.0036-A | 315.48
15.031.0038-0 | 344.07
15.031.0038-A | 341.67
15.034.0010-0 | 14.92
15.034.0010-A | 14.08
15.034.0011-0 | 17.92
15.034.0011-A | 16.96
15.034.0012-0 | 21.6
15.034.0012-A | 20.52
15.034.0013-0 | 24.91
15.034.0013-A | 23.65
15.034.0014-0 | 30.39
15.034.0014-A | 28.9
15.034.0015-0 | 52.28
15.034.0015-A | 50.6
15.034.0016-0 | 64.12
15.034.0016-A | 62.33
15.034.0017-0 | 84.38
15.034.0017-A | 82.28
15.034.0020-0 | 15.78
15.034.0020-A | 14.94
15.034.0021-0 | 18.99
15.034.0021-A | 18.03
15.034.0022-0 | 22.95
15.034.0022-A | 21.87
15.034.0023-0 | 26.46
15.034.0023-A | 25.2
15.034.0024-0 | 32.31
15.034.0024-A | 30.81
15.034.0025-0 | 56.25
15.034.0025-A | 54.57
15.034.0026-0 | 69.19
15.034.0026-A | 67.39
15.034.0027-0 | 91.24
15.034.0027-A | 89.14
15.035.0010-0 | 29.34
15.035.0010-A | 28.65
15.035.0011-0 | 32.96
15.035.0011-A | 32.12
15.035.0012-0 | 45.73
15.035.0012-A | 44.77
15.035.0013-0 | 72.27
15.035.0013-A | 71.19
15.035.0014-0 | 78.7
15.035.0014-A | 77.45
15.035.0015-0 | 92.34
15.035.0015-A | 90.85
15.035.0016-0 | 136.72
15.035.0016-A | 135.1
15.035.0017-0 | 164.17
15.035.0017-A | 162.37
15.035.0020-0 | 31.75
15.035.0020-A | 31.06
15.035.0021-0 | 35.63
15.035.0021-A | 34.79
15.035.0022-0 | 49.59
15.035.0022-A | 48.63
15.035.0023-0 | 78.69
15.035.0023-A | 77.61
15.035.0024-0 | 85.63
15.035.0024-A | 84.37
15.035.0025-0 | 100.45
15.035.0025-A | 98.96
15.035.0026-0 | 149.18
15.035.0026-A | 147.56
15.035.0027-0 | 179.24
15.035.0027-A | 177.44
15.036.0001-0 | 17.21
15.036.0001-A | 16.37
15.036.0002-0 | 22.69
15.036.0002-A | 21.79
15.036.0003-0 | 34.08
15.036.0003-A | 33.13
15.036.0010-0 | 13.24
15.036.0010-A | 12.64
15.036.0011-0 | 17.78
15.036.0011-A | 17.06
15.036.0012-0 | 30.81
15.036.0012-A | 29.97
15.036.0013-0 | 47.56
15.036.0013-A | 46.48
15.036.0014-0 | 49.52
15.036.0014-A | 48.2
15.036.0015-0 | 84.12
15.036.0015-A | 82.56
15.036.0016-0 | 104.99
15.036.0016-A | 103.19
15.036.0017-0 | 128.45
15.036.0017-A | 126.36
15.036.0018-0 | 14.12
15.036.0018-A | 13.52
15.036.0019-0 | 19.02
15.036.0019-A | 18.3
15.036.0020-0 | 33.27
15.036.0020-A | 32.43
15.036.0021-0 | 43.11
15.036.0021-A | 42.15
15.036.0022-0 | 51.51
15.036.0022-A | 50.43
15.036.0023-0 | 53.49
15.036.0023-A | 52.17
15.036.0024-0 | 91.36
15.036.0024-A | 89.81
15.036.0025-0 | 114.14
15.036.0025-A | 112.34
15.036.0026-0 | 139.73
15.036.0026-A | 137.63
15.036.0027-0 | 10.21
15.036.0027-A | 9.37
15.036.0028-0 | 10.94
15.036.0028-A | 10.04
15.036.0029-0 | 16.68
15.036.0029-A | 15.72
15.036.0030-0 | 21.68
15.036.0030-A | 20.6
15.036.0031-0 | 25.16
15.036.0031-A | 23.84
15.036.0032-0 | 36.95
15.036.0032-A | 35.39
15.036.0033-0 | 56.51
15.036.0033-A | 54.71
15.036.0034-0 | 70.24
15.036.0034-A | 68.14
15.036.0035-0 | 111.12
15.036.0035-A | 108.72
15.036.0036-0 | 10.6
15.036.0036-A | 9.76
15.036.0037-0 | 11.36
15.036.0037-A | 10.46
15.036.0038-0 | 17.62
15.036.0038-A | 16.66
15.036.0039-0 | 23.04
15.036.0039-A | 21.96
15.036.0040-0 | 26.69
15.036.0040-A | 25.37
15.036.0041-0 | 39.48
15.036.0041-A | 37.92
15.036.0042-0 | 60.81
15.036.0042-A | 59.02
15.036.0043-0 | 75.69
15.036.0043-A | 73.59
15.036.0044-0 | 120.43
15.036.0044-A | 118.03
15.036.0045-0 | 14.84
15.036.0045-A | 13.77
15.036.0046-0 | 20.66
15.036.0046-A | 19.34
15.036.0047-0 | 29.34
15.036.0047-A | 27.54
15.036.0048-0 | 32.14
15.036.0048-A | 30.04
15.036.0049-0 | 15.52
15.036.0049-A | 14.44
15.036.0050-0 | 21.74
15.036.0050-A | 20.42
15.036.0051-0 | 30.92
15.036.0051-A | 29.13
15.036.0052-0 | 33.78
15.036.0052-A | 31.68
15.036.0053-0 | 60.83
15.036.0053-A | 58.25
15.036.0060-0 | 7.09
15.036.0060-A | 6.49
15.036.0061-0 | 8.72
15.036.0061-A | 8.01
15.036.0062-0 | 10.94
15.036.0062-A | 10.1
15.036.0063-0 | 13.31
15.036.0063-A | 12.35
15.036.0064-0 | 15.56
15.036.0064-A | 14.48
15.036.0065-0 | 20.71
15.036.0065-A | 19.39
15.036.0066-0 | 28.74
15.036.0066-A | 27.18
15.036.0067-0 | 36.09
15.036.0067-A | 34.29
15.036.0068-0 | 46.18
15.036.0068-A | 44.08
15.036.0069-0 | 7.35
15.036.0069-A | 6.75
15.036.0070-0 | 9.06
15.036.0070-A | 8.34
15.036.0071-0 | 11.41
15.036.0071-A | 10.57
15.036.0072-0 | 13.92
15.036.0072-A | 12.96
15.036.0073-0 | 16.31
15.036.0073-A | 15.23
15.036.0074-0 | 21.79
15.036.0074-A | 20.47
15.036.0075-0 | 30.45
15.036.0075-A | 28.89
15.036.0076-0 | 38.35
15.036.0076-A | 36.55
15.036.0077-0 | 49.22
15.036.0077-A | 47.12
15.036.0079-0 | 5.56
15.036.0079-A | 5.08
15.036.0080-0 | 6.49
15.036.0080-A | 5.89
15.036.0081-0 | 33.14
15.036.0081-A | 32.24
15.036.0082-0 | 49.92
15.036.0082-A | 48.85
15.036.0084-0 | 87.67
15.036.0084-A | 86.59
15.036.0086-0 | 35.78
15.036.0086-A | 34.88
15.036.0088-0 | 54.11
15.036.0088-A | 53.03
15.036.0090-0 | 95.63
15.036.0090-A | 94.55
15.036.0092-0 | 119.84
15.036.0092-A | 118.76
15.036.0100-0 | 62.38
15.036.0100-A | 59.86
15.036.0105-0 | 125.03
15.036.0105-A | 119.95
15.036.0110-0 | 187.16
15.036.0110-A | 179.58
15.036.0130-0 | 51.38
15.036.0130-A | 50.42
15.036.0135-0 | 36.74
15.036.0135-A | 35.78
15.036.0140-0 | 3.14
15.036.0140-A | 2.96
15.036.0141-0 | 3.16
15.036.0141-A | 2.98
15.036.0143-0 | 4.87
15.036.0143-A | 4.69
15.037.0010-0 | 8.4
15.037.0010-A | 8.1
15.037.0011-0 | 12.39
15.037.0011-A | 12.03
15.037.0012-0 | 16.06
15.037.0012-A | 15.64
15.037.0013-0 | 28.41
15.037.0013-A | 27.93
15.037.0014-0 | 31.7
15.037.0014-A | 31.16
15.037.0015-0 | 43.51
15.037.0015-A | 42.85
15.037.0016-0 | 45.81
15.037.0016-A | 45.03
15.037.0017-0 | 50.99
15.037.0017-A | 50.09
15.038.0001-0 | 14.11
15.038.0001-A | 14.11
15.038.0002-0 | 17.56
15.038.0002-A | 17.56
15.038.0003-0 | 22.63
15.038.0003-A | 22.63
15.038.0004-0 | 44.86
15.038.0004-A | 44.86
15.038.0005-0 | 31.46
15.038.0005-A | 31.46
15.038.0006-0 | 59.33
15.038.0006-A | 59.33
15.038.0010-0 | 0.78
15.038.0010-A | 0.78
15.038.0011-0 | 3.43
15.038.0011-A | 3.43
15.038.0012-0 | 3.25
15.038.0012-A | 3.25
15.038.0013-0 | 8.51
15.038.0013-A | 8.51
15.038.0014-0 | 8.82
15.038.0014-A | 8.82
15.038.0015-0 | 7.19
15.038.0015-A | 7.19
15.038.0016-0 | 7.91
15.038.0016-A | 7.91
15.038.0017-0 | 13.21
15.038.0017-A | 13.21
15.038.0018-0 | 23.87
15.038.0018-A | 23.87
15.038.0019-0 | 24.97
15.038.0019-A | 24.97
15.038.0020-0 | 22.31
15.038.0020-A | 22.31
15.038.0030-0 | 1.58
15.038.0030-A | 1.58
15.038.0031-0 | 2.17
15.038.0031-A | 2.17
15.038.0032-0 | 5.84
15.038.0032-A | 5.84
15.038.0033-0 | 15.03
15.038.0033-A | 15.03
15.038.0034-0 | 24.15
15.038.0034-A | 24.15
15.038.0035-0 | 51.14
15.038.0035-A | 51.14
15.038.0036-0 | 64.69
15.038.0036-A | 64.69
15.038.0040-0 | 6.1
15.038.0040-A | 6.1
15.038.0041-0 | 6.18
15.038.0041-A | 6.18
15.038.0042-0 | 9.65
15.038.0042-A | 9.65
15.038.0043-0 | 29.97
15.038.0043-A | 29.97
15.038.0044-0 | 27.61
15.038.0044-A | 27.61
15.038.0045-0 | 54.25
15.038.0045-A | 54.25
15.038.0050-0 | 9.8
15.038.0050-A | 9.8
15.038.0051-0 | 13.74
15.038.0051-A | 13.74
15.038.0052-0 | 17.8
15.038.0052-A | 17.8
15.038.0053-0 | 18.68
15.038.0053-A | 18.68
15.038.0054-0 | 21.81
15.038.0054-A | 21.81
15.038.0055-0 | 50.79
15.038.0055-A | 50.79
15.038.0056-0 | 272.57
15.038.0056-A | 272.57
15.038.0057-0 | 300.12
15.038.0057-A | 300.12
15.038.0058-0 | 391.2
15.038.0058-A | 391.2
15.038.0060-0 | 5.7
15.038.0060-A | 5.7
15.038.0061-0 | 7.02
15.038.0061-A | 7.02
15.038.0062-0 | 11.06
15.038.0062-A | 11.06
15.038.0063-0 | 23.81
15.038.0063-A | 23.81
15.038.0064-0 | 19.36
15.038.0064-A | 19.36
15.038.0065-0 | 31.46
15.038.0065-A | 31.46
15.038.0070-0 | 1.83
15.038.0070-A | 1.83
15.038.0071-0 | 2.74
15.038.0071-A | 2.74
15.038.0072-0 | 4.61
15.038.0072-A | 4.61
15.038.0073-0 | 12.89
15.038.0073-A | 12.89
15.038.0074-0 | 13.68
15.038.0074-A | 13.68
15.038.0075-0 | 26.06
15.038.0075-A | 26.06
15.038.0080-0 | 3.03
15.038.0080-A | 3.03
15.038.0081-0 | 6.61
15.038.0081-A | 6.61
15.038.0100-0 | 1.11
15.038.0100-A | 1.11
15.038.0101-0 | 1.85
15.038.0101-A | 1.85
15.038.0102-0 | 4.65
15.038.0102-A | 4.65
15.038.0103-0 | 6.84
15.038.0103-A | 6.84
15.038.0104-0 | 10.8
15.038.0104-A | 10.8
15.038.0105-0 | 21.03
15.038.0105-A | 21.03
15.038.0106-0 | 39.52
15.038.0106-A | 39.52
15.038.0107-0 | 60.53
15.038.0107-A | 60.53
15.038.0108-0 | 76.6
15.038.0108-A | 76.6
15.038.0115-0 | 2.75
15.038.0115-A | 2.75
15.038.0116-0 | 7.95
15.038.0116-A | 7.95
15.038.0120-0 | 10.08
15.038.0120-A | 10.08
15.038.0121-0 | 12.84
15.038.0121-A | 12.84
15.038.0122-0 | 26.88
15.038.0122-A | 26.88
15.038.0130-0 | 1
15.038.0130-A | 1
15.038.0131-0 | 1.62
15.038.0131-A | 1.62
15.038.0132-0 | 3.59
15.038.0132-A | 3.59
15.038.0133-0 | 8.99
15.038.0133-A | 8.99
15.038.0134-0 | 11.32
15.038.0134-A | 11.32
15.038.0135-0 | 20.35
15.038.0135-A | 20.35
15.038.0140-0 | 0.8
15.038.0140-A | 0.8
15.038.0141-0 | 1
15.038.0141-A | 1
15.038.0142-0 | 3.57
15.038.0142-A | 3.57
15.038.0143-0 | 5.18
15.038.0143-A | 5.18
15.038.0144-0 | 8.67
15.038.0144-A | 8.67
15.038.0145-0 | 14.3
15.038.0145-A | 14.3
15.038.0150-0 | 2.31
15.038.0150-A | 2.31
15.038.0151-0 | 3.82
15.038.0151-A | 3.82
15.038.0152-0 | 11.79
15.038.0152-A | 11.79
15.038.0153-0 | 25.06
15.038.0153-A | 25.06
15.038.0154-0 | 27.06
15.038.0154-A | 27.06
15.038.0155-0 | 55.94
15.038.0155-A | 55.94
15.038.0160-0 | 7.94
15.038.0160-A | 7.94
15.038.0161-0 | 11.58
15.038.0161-A | 11.58
15.038.0162-0 | 19.77
15.038.0162-A | 19.77
15.038.0170-0 | 5.51
15.038.0170-A | 5.51
15.038.0171-0 | 8.45
15.038.0171-A | 8.45
15.038.0172-0 | 15.9
15.038.0172-A | 15.9
15.038.0173-0 | 32.04
15.038.0173-A | 32.04
15.038.0174-0 | 38.32
15.038.0174-A | 38.32
15.038.0175-0 | 57.17
15.038.0175-A | 57.17
15.038.0176-0 | 204.41
15.038.0176-A | 204.41
15.038.0177-0 | 280.77
15.038.0177-A | 280.77
15.038.0185-0 | 9.41
15.038.0185-A | 9.41
15.038.0186-0 | 32.22
15.038.0186-A | 32.22
15.038.0190-0 | 20.57
15.038.0190-A | 20.57
15.038.0200-0 | 0.91
15.038.0200-A | 0.91
15.038.0201-0 | 0.92
15.038.0201-A | 0.92
15.038.0202-0 | 2.07
15.038.0202-A | 2.07
15.038.0203-0 | 4.28
15.038.0203-A | 4.28
15.038.0204-0 | 7.19
15.038.0204-A | 7.19
15.038.0205-0 | 8.96
15.038.0205-A | 8.96
15.038.0206-0 | 4.11
15.038.0206-A | 4.11
15.038.0207-0 | 12.75
15.038.0207-A | 12.75
15.038.0208-0 | 22.47
15.038.0208-A | 22.47
15.038.0209-0 | 30.98
15.038.0209-A | 30.98
15.038.0210-0 | 49.99
15.038.0210-A | 49.99
15.038.0215-0 | 14.32
15.038.0215-A | 14.32
15.038.0216-0 | 19.47
15.038.0216-A | 19.47
15.038.0217-0 | 30.81
15.038.0217-A | 30.81
15.038.0218-0 | 27.71
15.038.0218-A | 27.71
15.038.0219-0 | 52.7
15.038.0219-A | 52.7
15.038.0220-0 | 244.52
15.038.0220-A | 244.52
15.038.0221-0 | 352.89
15.038.0221-A | 352.89
15.038.0222-0 | 296.43
15.038.0222-A | 296.43
15.038.0235-0 | 260.27
15.038.0235-A | 260.27
15.038.0236-0 | 358.51
15.038.0236-A | 358.51
15.038.0237-0 | 518.53
15.038.0237-A | 518.53
15.038.0241-0 | 11.31
15.038.0241-A | 11.31
15.038.0242-0 | 20.5
15.038.0242-A | 20.5
15.038.0243-0 | 29.25
15.038.0243-A | 29.25
15.038.0244-0 | 23.42
15.038.0244-A | 23.42
15.038.0245-0 | 51.14
15.038.0245-A | 51.14
15.038.0250-0 | 0.61
15.038.0250-A | 0.61
15.038.0251-0 | 1.02
15.038.0251-A | 1.02
15.038.0252-0 | 2.18
15.038.0252-A | 2.18
15.038.0253-0 | 3.78
15.038.0253-A | 3.78
15.038.0254-0 | 6.48
15.038.0254-A | 6.48
15.038.0255-0 | 16.98
15.038.0255-A | 16.98
15.038.0256-0 | 16.04
15.038.0256-A | 16.04
15.038.0257-0 | 73.81
15.038.0257-A | 73.81
15.038.0260-0 | 2.82
15.038.0260-A | 2.82
15.038.0261-0 | 3.4
15.038.0261-A | 3.4
15.038.0262-0 | 4.13
15.038.0262-A | 4.13
15.038.0263-0 | 4.43
15.038.0263-A | 4.43
15.038.0264-0 | 4.01
15.038.0264-A | 4.01
15.038.0265-0 | 5.63
15.038.0265-A | 5.63
15.038.0266-0 | 10.15
15.038.0266-A | 10.15
15.038.0267-0 | 12.68
15.038.0267-A | 12.68
15.038.0268-0 | 12.9
15.038.0268-A | 12.9
15.038.0269-0 | 16.47
15.038.0269-A | 16.47
15.038.0270-0 | 18.88
15.038.0270-A | 18.88
15.038.0271-0 | 22.53
15.038.0271-A | 22.53
15.038.0280-0 | 1.43
15.038.0280-A | 1.43
15.038.0281-0 | 1.43
15.038.0281-A | 1.43
15.038.0282-0 | 2.3
15.038.0282-A | 2.3
15.038.0283-0 | 4.53
15.038.0283-A | 4.53
15.038.0284-0 | 7.1
15.038.0284-A | 7.1
15.038.0285-0 | 12.4
15.038.0285-A | 12.4
15.038.0286-0 | 17.15
15.038.0286-A | 17.15
15.038.0287-0 | 41.15
15.038.0287-A | 41.15
15.038.0288-0 | 65.32
15.038.0288-A | 65.32
15.038.0290-0 | 2.53
15.038.0290-A | 2.53
15.038.0291-0 | 2.83
15.038.0291-A | 2.83
15.038.0292-0 | 4.39
15.038.0292-A | 4.39
15.038.0293-0 | 6.26
15.038.0293-A | 6.26
15.038.0294-0 | 10.72
15.038.0294-A | 10.72
15.038.0295-0 | 15.06
15.038.0295-A | 15.06
15.038.0296-0 | 31.74
15.038.0296-A | 31.74
15.038.0297-0 | 37.93
15.038.0297-A | 37.93
15.038.0298-0 | 124.02
15.038.0298-A | 124.02
15.038.0300-0 | 2.44
15.038.0300-A | 2.44
15.038.0301-0 | 3.45
15.038.0301-A | 3.45
15.038.0302-0 | 6.39
15.038.0302-A | 6.39
15.038.0303-0 | 13.48
15.038.0303-A | 13.48
15.038.0304-0 | 13.59
15.038.0304-A | 13.59
15.038.0305-0 | 33.87
15.038.0305-A | 33.87
15.038.0306-0 | 36.38
15.038.0306-A | 36.38
15.038.0307-0 | 57.2
15.038.0307-A | 57.2
15.038.0308-0 | 124.34
15.038.0308-A | 124.34
15.038.0320-0 | 1.39
15.038.0320-A | 1.39
15.038.0321-0 | 1.74
15.038.0321-A | 1.74
15.038.0322-0 | 4.48
15.038.0322-A | 4.48
15.038.0323-0 | 6.68
15.038.0323-A | 6.68
15.038.0324-0 | 8.23
15.038.0324-A | 8.23
15.038.0325-0 | 28.97
15.038.0325-A | 28.97
15.038.0326-0 | 53.28
15.038.0326-A | 53.28
15.038.0327-0 | 64.13
15.038.0327-A | 64.13
15.038.0328-0 | 151.32
15.038.0328-A | 151.32
15.038.0335-0 | 0.63
15.038.0335-A | 0.63
15.038.0336-0 | 0.62
15.038.0336-A | 0.62
15.038.0337-0 | 2.47
15.038.0337-A | 2.47
15.038.0338-0 | 5.85
15.038.0338-A | 5.85
15.038.0339-0 | 4.93
15.038.0339-A | 4.93
15.038.0340-0 | 25.65
15.038.0340-A | 25.65
15.038.0341-0 | 85.67
15.038.0341-A | 85.67
15.038.0342-0 | 72.29
15.038.0342-A | 72.29
15.038.0343-0 | 199.83
15.038.0343-A | 199.83
15.038.0350-0 | 3.47
15.038.0350-A | 3.47
15.038.0351-0 | 6.53
15.038.0351-A | 6.53
15.038.0355-0 | 0.81
15.038.0355-A | 0.81
15.038.0356-0 | 0.81
15.038.0356-A | 0.81
15.038.0357-0 | 2.15
15.038.0357-A | 2.15
15.038.0358-0 | 4.89
15.038.0358-A | 4.89
15.038.0359-0 | 4.36
15.038.0359-A | 4.36
15.038.0360-0 | 14.1
15.038.0360-A | 14.1
15.038.0361-0 | 21.01
15.038.0361-A | 21.01
15.038.0362-0 | 30.31
15.038.0362-A | 30.31
15.038.0363-0 | 65.55
15.038.0363-A | 65.55
15.038.0365-0 | 1.74
15.038.0365-A | 1.74
15.038.0366-0 | 3.64
15.038.0366-A | 3.64
15.038.0367-0 | 5.77
15.038.0367-A | 5.77
15.038.0368-0 | 15.35
15.038.0368-A | 15.35
15.038.0375-0 | 11.85
15.038.0375-A | 11.85
15.038.0376-0 | 13.28
15.038.0376-A | 13.28
15.038.0377-0 | 32.26
15.038.0377-A | 32.26
15.038.0385-0 | 1.33
15.038.0385-A | 1.33
15.038.0386-0 | 1.39
15.038.0386-A | 1.39
15.038.0387-0 | 3.76
15.038.0387-A | 3.76
15.038.0388-0 | 10.7
15.038.0388-A | 10.7
15.038.0389-0 | 11.01
15.038.0389-A | 11.01
15.038.0390-0 | 30.83
15.038.0390-A | 30.83
15.038.0391-0 | 65.87
15.038.0391-A | 65.87
15.038.0392-0 | 108.05
15.038.0392-A | 108.05
15.038.0393-0 | 174.9
15.038.0393-A | 174.9
15.038.0400-0 | 4.27
15.038.0400-A | 4.27
15.038.0401-0 | 7.65
15.038.0401-A | 7.65
15.038.0402-0 | 10.5
15.038.0402-A | 10.5
15.038.0403-0 | 10.92
15.038.0403-A | 10.92
15.038.0404-0 | 10.11
15.038.0404-A | 10.11
15.038.0405-0 | 14.92
15.038.0405-A | 14.92
15.038.0406-0 | 20.63
15.038.0406-A | 20.63
15.038.0407-0 | 58.61
15.038.0407-A | 58.61
15.038.0408-0 | 112.37
15.038.0408-A | 112.37
15.038.0409-0 | 171.5
15.038.0409-A | 171.5
15.038.0415-0 | 15.95
15.038.0415-A | 15.95
15.038.0416-0 | 32.53
15.038.0416-A | 32.53
15.038.0420-0 | 7.66
15.038.0420-A | 7.66
15.038.0421-0 | 10.2
15.038.0421-A | 10.2
15.038.0422-0 | 15.31
15.038.0422-A | 15.31
15.038.0423-0 | 29.91
15.038.0423-A | 29.91
15.038.0424-0 | 31.94
15.038.0424-A | 31.94
15.038.0425-0 | 81.93
15.038.0425-A | 81.93
15.038.0426-0 | 169.23
15.038.0426-A | 169.23
15.038.0427-0 | 199.81
15.038.0427-A | 199.81
15.038.0428-0 | 440.23
15.038.0428-A | 440.23
15.038.0430-0 | 1.43
15.038.0430-A | 1.43
15.038.0431-0 | 3
15.038.0431-A | 3
15.038.0432-0 | 2.35
15.038.0432-A | 2.35
15.038.0433-0 | 14.76
15.038.0433-A | 14.76
15.038.0435-0 | 1.53
15.038.0435-A | 1.53
15.038.0436-0 | 1.75
15.038.0436-A | 1.75
15.038.0437-0 | 1.75
15.038.0437-A | 1.75
15.038.0438-0 | 5.21
15.038.0438-A | 5.21
15.038.0439-0 | 11.01
15.038.0439-A | 11.01
15.038.0440-0 | 21.12
15.038.0440-A | 21.12
15.038.0445-0 | 3.09
15.038.0445-A | 3.09
15.038.0446-0 | 5.31
15.038.0446-A | 5.31
15.038.0447-0 | 4.02
15.038.0447-A | 4.02
15.038.0448-0 | 17.18
15.038.0448-A | 17.18
15.038.0455-0 | 6.7
15.038.0455-A | 6.7
15.038.0456-0 | 5.58
15.038.0456-A | 5.58
15.038.0457-0 | 8.24
15.038.0457-A | 8.24
15.038.0458-0 | 21.53
15.038.0458-A | 21.53
15.038.0465-0 | 5.87
15.038.0465-A | 5.87
15.038.0466-0 | 6.15
15.038.0466-A | 6.15
15.038.0467-0 | 7.06
15.038.0467-A | 7.06
15.038.0470-0 | 10.3
15.038.0470-A | 10.3
15.038.0471-0 | 11.52
15.038.0471-A | 11.52
15.038.0472-0 | 11.33
15.038.0472-A | 11.33
15.038.0473-0 | 19.43
15.038.0473-A | 19.43
15.041.0001-0 | 31.84
15.041.0001-A | 31.01
15.041.0002-0 | 50.35
15.041.0002-A | 49.42
15.041.0003-0 | 62.45
15.041.0003-A | 61.47
15.041.0004-0 | 104.4
15.041.0004-A | 103.35
15.041.0005-0 | 141.87
15.041.0005-A | 140.68
15.041.0006-0 | 202.51
15.041.0006-A | 201.06
15.041.0007-0 | 278.01
15.041.0007-A | 276.3
15.041.0008-0 | 367.9
15.041.0008-A | 365.93
15.041.0009-0 | 585.08
15.041.0009-A | 582.44
15.041.0020-0 | 55.33
15.041.0020-A | 54.5
15.041.0025-0 | 88.41
15.041.0025-A | 87.49
15.041.0030-0 | 120.15
15.041.0030-A | 119.16
15.041.0035-0 | 268.04
15.041.0035-A | 266.86
15.045.0010-0 | 8.9
15.045.0010-A | 7.85
15.045.0011-0 | 11.89
15.045.0011-A | 10.57
15.045.0012-0 | 14.55
15.045.0012-A | 12.95
15.045.0013-0 | 18.24
15.045.0013-A | 16.4
15.045.0014-0 | 20.94
15.045.0014-A | 18.84
15.045.0015-0 | 33.03
15.045.0015-A | 29.71
15.045.0016-0 | 40.23
15.045.0016-A | 35.93
15.045.0017-0 | 64.37
15.045.0017-A | 57.7
15.045.0018-0 | 96
15.045.0018-A | 86.5
15.045.0025-0 | 13.48
15.045.0025-A | 11.68
15.045.0026-0 | 15.73
15.045.0026-A | 13.63
15.045.0027-0 | 19.1
15.045.0027-A | 16.55
15.045.0028-0 | 21.35
15.045.0028-A | 18.5
15.045.0029-0 | 29.22
15.045.0029-A | 25.32
15.045.0030-0 | 35.96
15.045.0030-A | 31.17
15.045.0031-0 | 53.95
15.045.0031-A | 46.75
15.045.0032-0 | 67.43
15.045.0032-A | 58.44
15.045.0033-0 | 85.42
15.045.0033-A | 74.03
15.045.0050-0 | 15.73
15.045.0050-A | 13.63
15.045.0051-0 | 17.98
15.045.0051-A | 15.58
15.045.0052-0 | 24.72
15.045.0052-A | 21.43
15.045.0053-0 | 25.17
15.045.0053-A | 21.82
15.045.0054-0 | 31.47
15.045.0054-A | 27.27
15.045.0055-0 | 49.45
15.045.0055-A | 42.86
15.045.0056-0 | 89.91
15.045.0056-A | 77.92
15.045.0057-0 | 103.4
15.045.0057-A | 89.61
15.045.0058-0 | 130.38
15.045.0058-A | 112.99
15.045.0065-1 | 5.61
15.045.0065-B | 4.87
15.045.0066-1 | 6.74
15.045.0066-B | 5.84
15.045.0067-1 | 8.31
15.045.0067-B | 7.2
15.045.0068-1 | 9.89
15.045.0068-B | 8.57
15.045.0069-1 | 11.23
15.045.0069-B | 9.74
15.045.0070-1 | 17.98
15.045.0070-B | 15.58
15.045.0071-1 | 22.47
15.045.0071-B | 19.48
15.045.0072-1 | 33.71
15.045.0072-B | 29.22
15.045.0073-1 | 44.95
15.045.0073-B | 38.96
15.045.0075-0 | 3.93
15.045.0075-A | 3.4
15.045.0076-0 | 4.72
15.045.0076-A | 4.09
15.045.0077-0 | 5.84
15.045.0077-A | 5.06
15.045.0078-0 | 6.74
15.045.0078-A | 5.84
15.045.0079-0 | 7.86
15.045.0079-A | 6.81
15.045.0080-0 | 12.58
15.045.0080-A | 10.91
15.045.0081-0 | 15.73
15.045.0081-A | 13.63
15.045.0082-0 | 24.72
15.045.0082-A | 21.43
15.045.0083-0 | 31.47
15.045.0083-A | 27.27
15.045.0084-0 | 1.79
15.045.0084-A | 1.55
15.045.0085-0 | 2.24
15.045.0085-A | 1.94
15.045.0086-0 | 2.69
15.045.0086-A | 2.33
15.045.0087-0 | 3.14
15.045.0087-A | 2.72
15.045.0090-0 | 7.19
15.045.0090-A | 6.23
15.045.0091-0 | 8.99
15.045.0091-A | 7.79
15.045.0092-0 | 13.48
15.045.0092-A | 11.68
15.045.0093-0 | 17.98
15.045.0093-A | 15.58
15.045.0094-0 | 22.47
15.045.0094-A | 19.48
15.045.0095-0 | 26.97
15.045.0095-A | 23.37
15.045.0096-0 | 31.47
15.045.0096-A | 27.27
15.045.0097-0 | 35.96
15.045.0097-A | 31.17
15.045.0098-0 | 40.46
15.045.0098-A | 35.06
15.045.0100-0 | 7.93
15.045.0100-A | 6.91
15.045.0101-0 | 9.12
15.045.0101-A | 7.97
15.045.0102-0 | 11.44
15.045.0102-A | 10.01
15.045.0103-0 | 17.2
15.045.0103-A | 15.04
15.045.0104-0 | 23.37
15.045.0104-A | 20.49
15.045.0105-0 | 29.42
15.045.0105-A | 25.83
15.045.0106-0 | 36.77
15.045.0106-A | 32.28
15.045.0107-0 | 41.41
15.045.0107-A | 36.37
15.045.0108-0 | 53.12
15.045.0108-A | 46.64
15.045.0110-0 | 14.53
15.045.0110-A | 12.64
15.045.0111-0 | 70.8
15.045.0111-A | 61.41
15.045.0115-0 | 23.49
15.045.0115-A | 20.49
15.045.0116-0 | 112.83
15.045.0116-A | 97.92
15.045.0120-0 | 34.21
15.045.0120-A | 29.92
15.045.0121-0 | 161.85
15.045.0121-A | 140.54
15.046.0010-0 | 19.91
15.046.0010-A | 17.41
15.046.0011-0 | 21.99
15.046.0011-A | 19.23
15.046.0012-0 | 27.05
15.046.0012-A | 23.72
15.046.0013-0 | 31.88
15.046.0013-A | 27.98
15.046.0014-0 | 41.89
15.046.0014-A | 36.71
15.046.0015-0 | 72.48
15.046.0015-A | 63.57
15.046.0016-0 | 118.82
15.046.0016-A | 103.97
15.046.0017-0 | 135.2
15.046.0017-A | 118.73
15.046.0018-0 | 167.57
15.046.0018-A | 147.62
15.047.0010-0 | 42
15.047.0010-A | 41.1
15.047.0011-0 | 53.77
15.047.0011-A | 52.75
15.047.0012-0 | 61.61
15.047.0012-A | 60.41
15.047.0013-0 | 68.15
15.047.0013-A | 66.83
15.047.0014-0 | 72.8
15.047.0014-A | 71.42
15.047.0015-0 | 121.85
15.047.0015-A | 120.35
15.047.0016-0 | 141.83
15.047.0016-A | 140.15
15.047.0017-0 | 148.14
15.047.0017-A | 146.34
15.047.0018-0 | 187.12
15.047.0018-A | 185.02
15.058.0010-0 | 29.09
15.058.0010-A | 29.09
15.058.0015-0 | 30.55
15.058.0015-A | 30.55
15.058.0020-0 | 35.75
15.058.0020-A | 35.75
15.058.0050-0 | 23.07
15.058.0050-A | 23.07
15.058.0055-0 | 26.5
15.058.0055-A | 26.5
15.058.0060-0 | 27.98
15.058.0060-A | 27.98
15.065.0010-0 | 2466.21
15.065.0010-A | 2320.73
15.065.0011-0 | 2694.24
15.065.0011-A | 2548.79
15.065.0015-0 | 3345.48
15.065.0015-A | 3108.46
15.065.0016-0 | 3615.66
15.065.0016-A | 3378.64
15.065.0020-0 | 4544.16
15.065.0020-A | 4209.82
15.065.0021-0 | 4735.33
15.065.0021-A | 4404.76
15.065.0025-0 | 5695.87
15.065.0025-A | 5342.39
15.065.0026-0 | 6708.77
15.065.0026-A | 6250.86
15.066.0001-1 | 142.07
15.066.0001-B | 142.07
15.066.0002-1 | 205.25
15.066.0002-B | 205.25
15.066.0003-1 | 284.84
15.066.0003-B | 284.84
15.066.0004-0 | 454.34
15.066.0004-A | 454.34
15.066.0006-0 | 130.54
15.066.0006-A | 130.54
15.066.0007-0 | 189.48
15.066.0007-A | 189.48
15.066.0012-0 | 136.31
15.066.0012-A | 136.31
15.066.0013-0 | 110.11
15.066.0013-A | 110.11
15.066.0061-0 | 965.54
15.066.0061-A | 965.54
15.066.0062-0 | 1025.14
15.066.0062-A | 1025.14
15.066.0063-0 | 2500.69
15.066.0063-A | 2500.69
15.066.0064-0 | 2754.03
15.066.0064-A | 2754.03
15.066.0065-0 | 3831.77
15.066.0065-A | 3831.77
15.066.0066-0 | 4535.15
15.066.0066-A | 4535.15
15.066.0067-0 | 6189.53
15.066.0067-A | 6189.53
15.066.0068-0 | 868.73
15.066.0068-A | 868.73
15.066.0071-0 | 1022.9
15.066.0071-A | 1022.9
15.066.0072-0 | 1082.5
15.066.0072-A | 1082.5
15.066.0073-0 | 2601.37
15.066.0073-A | 2601.37
15.066.0074-0 | 2837.31
15.066.0074-A | 2837.31
15.066.0075-0 | 4146.69
15.066.0075-A | 4146.69
15.066.0076-0 | 4622.74
15.066.0076-A | 4622.74
15.066.0077-0 | 6295.8
15.066.0077-A | 6295.8
15.066.0078-0 | 946.82
15.066.0078-A | 946.82
15.067.0001-0 | 212.11
15.067.0001-A | 203.72
15.067.0010-0 | 287.45
15.067.0010-A | 277.86
15.067.0020-0 | 380.01
15.067.0020-A | 369.22
15.068.0001-0 | 44.95
15.068.0001-A | 38.96
15.068.0005-0 | 48.1
15.068.0005-A | 41.69
15.068.0010-0 | 58.89
15.068.0010-A | 51.04
15.068.0015-0 | 80.92
15.068.0015-A | 70.13
15.068.0020-0 | 123.63
15.068.0020-A | 107.15
15.068.0025-0 | 167.24
15.068.0025-A | 144.94
15.068.0040-0 | 17.98
15.068.0040-A | 15.58
15.068.0045-0 | 21.58
15.068.0045-A | 18.7
15.068.0050-0 | 14.38
15.068.0050-A | 12.46
15.068.0055-0 | 23.37
15.068.0055-A | 20.26
15.068.0060-0 | 16.18
15.068.0060-A | 14.02
15.068.0065-0 | 25.17
15.068.0065-A | 21.82
15.068.0070-0 | 18.43
15.068.0070-A | 15.97
15.068.0075-0 | 27.42
15.068.0075-A | 23.76
15.068.0080-0 | 65.19
15.068.0080-A | 56.49
15.068.0085-0 | 45.85
15.068.0085-A | 39.74
15.068.0090-0 | 45.85
15.068.0090-A | 39.74
15.068.0095-0 | 30.57
15.068.0095-A | 26.49
15.069.0001-0 | 301.57
15.069.0001-A | 268.48
15.069.0010-0 | 302.75
15.069.0010-A | 269.5
15.069.0020-0 | 304.4
15.069.0020-A | 270.93
15.070.0010-0 | 1908.44
15.070.0010-A | 1770.53
15.070.0011-0 | 2500.67
15.070.0011-A | 2322.2
15.070.0012-0 | 2723.08
15.070.0012-A | 2556.43
15.070.0013-0 | 3854.14
15.070.0013-A | 3619.21
15.071.0010-0 | 578.2
15.071.0010-A | 553.45
15.071.0011-0 | 333.97
15.071.0011-A | 321.3
15.071.0012-1 | 712.99
15.071.0012-B | 679.64
15.075.0010-0 | 1515.25
15.075.0010-A | 1422.45
15.075.0011-0 | 1983.25
15.075.0011-A | 1875.94
15.080.0010-0 | 1356.59
15.080.0010-A | 1241.96
15.080.0011-0 | 1572.63
15.080.0011-A | 1450.7
15.080.0012-0 | 1994.24
15.080.0012-A | 1862.02
16.001.0050-0 | 135.71
16.001.0050-A | 128.51
16.001.0051-0 | 144.47
16.001.0051-A | 135.84
16.001.0055-0 | 134.28
16.001.0055-A | 126.79
16.001.0056-0 | 158.29
16.001.0056-A | 149.66
16.001.0060-0 | 44.11
16.001.0060-A | 42.61
16.001.0061-0 | 54.67
16.001.0061-A | 52.88
16.001.0065-0 | 1463.21
16.001.0065-A | 1349.5
16.001.0066-0 | 2010.68
16.001.0066-A | 1874.22
16.001.0067-0 | 1760.49
16.001.0067-A | 1627.82
16.001.0068-0 | 2093.81
16.001.0068-A | 1934.61
16.001.0069-0 | 2224.97
16.001.0069-A | 2073.35
16.001.0070-0 | 2645.37
16.001.0070-A | 2463.43
16.001.0071-0 | 2586.47
16.001.0071-A | 2415.9
16.001.0072-0 | 3077.01
16.001.0072-A | 2872.33
16.001.0073-0 | 3479.17
16.001.0073-A | 3289.65
16.001.0074-0 | 4146.09
16.001.0074-A | 3918.66
16.001.0075-0 | 3922.59
16.001.0075-A | 3714.12
16.001.0076-0 | 4674.2
16.001.0076-A | 4424.04
16.001.0077-0 | 4342.96
16.001.0077-A | 4115.53
16.001.0078-0 | 5176.49
16.001.0078-A | 4903.58
16.001.0079-0 | 5119.03
16.001.0079-A | 4867.91
16.001.0080-0 | 6103.78
16.001.0080-A | 5802.44
16.001.0081-0 | 5638.73
16.001.0081-A | 5359.19
16.001.0082-0 | 6725.26
16.001.0082-A | 6389.81
16.001.0083-0 | 6500.04
16.001.0083-A | 6168.38
16.001.0084-0 | 7754.85
16.001.0084-A | 7356.86
16.001.0085-0 | 50.66
16.001.0085-A | 48.26
16.001.0086-0 | 43.07
16.001.0086-A | 41.27
16.001.0087-0 | 31.74
16.001.0087-A | 30.54
16.001.0088-0 | 38.07
16.001.0088-A | 36.63
16.001.0089-0 | 54.15
16.001.0089-A | 52.65
16.001.0090-0 | 64.96
16.001.0090-A | 63.16
16.001.0091-0 | 75.78
16.001.0091-A | 73.98
16.001.0092-0 | 90.92
16.001.0092-A | 88.76
16.001.0093-0 | 108.62
16.001.0093-A | 106.52
16.001.0094-0 | 130.32
16.001.0094-A | 127.81
16.001.0102-0 | 156.98
16.001.0102-A | 154.58
16.001.0103-0 | 188.36
16.001.0103-A | 185.48
16.001.0110-0 | 25.03
16.001.0110-A | 23.96
16.001.0115-0 | 29.74
16.001.0115-A | 28.48
16.001.0116-0 | 31.47
16.001.0116-A | 30.27
16.001.0117-0 | 37.72
16.001.0117-A | 36.28
16.001.0118-0 | 9.44
16.001.0118-A | 8.84
16.001.0119-0 | 11.29
16.001.0119-A | 10.57
16.002.0005-0 | 105.16
16.002.0005-A | 98.61
16.002.0010-0 | 152.88
16.002.0010-A | 139.38
16.002.0012-0 | 73.96
16.002.0012-A | 67.41
16.002.0015-0 | 31.04
16.002.0015-A | 27.92
16.002.0025-0 | 59.66
16.002.0025-A | 53.57
16.003.0004-0 | 49.58
16.003.0004-A | 43.48
16.003.0020-0 | 22.01
16.003.0020-A | 19.36
16.003.0030-0 | 54.76
16.003.0030-A | 51.07
16.003.0050-0 | 119.02
16.003.0050-A | 109.64
16.004.0015-0 | 47
16.004.0015-A | 45.21
16.004.0018-0 | 69.84
16.004.0018-A | 68.04
16.004.0025-0 | 161.11
16.004.0025-A | 156.01
16.004.0030-0 | 142
16.004.0030-A | 140.2
16.004.0035-0 | 120.04
16.004.0035-A | 118.72
16.004.0040-0 | 66.77
16.004.0040-A | 65.57
16.004.0042-0 | 63.11
16.004.0042-A | 62.16
16.004.0045-0 | 61.12
16.004.0045-A | 59.92
16.004.0047-0 | 41.63
16.004.0047-A | 40.69
16.004.0050-0 | 108.01
16.004.0050-A | 105.38
16.004.0055-0 | 87.73
16.004.0055-A | 86.59
16.005.0001-0 | 76.57
16.005.0001-A | 74.77
16.005.0004-0 | 96.83
16.005.0004-A | 95.03
16.005.0005-0 | 86.93
16.005.0005-A | 85.38
16.005.0006-0 | 75.27
16.005.0006-A | 73.47
16.005.0007-0 | 87.96
16.005.0007-A | 86.16
16.005.0008-0 | 86.93
16.005.0008-A | 85.38
16.005.0012-0 | 86.03
16.005.0012-A | 84.6
16.005.0015-0 | 136.49
16.005.0015-A | 128.6
16.005.0018-0 | 213.82
16.005.0018-A | 205.93
16.005.0025-0 | 94.5
16.005.0025-A | 86.61
16.005.0027-0 | 141.06
16.005.0027-A | 133.05
16.005.0028-0 | 90.39
16.005.0028-A | 83.28
16.005.0030-0 | 84.68
16.005.0030-A | 82.88
16.005.0035-0 | 84.68
16.005.0035-A | 82.88
16.005.0050-0 | 165.42
16.005.0050-A | 157.41
16.005.0052-0 | 148.43
16.005.0052-A | 140.42
16.005.0054-0 | 128.39
16.005.0054-A | 126.59
16.005.0056-0 | 119.74
16.005.0056-A | 117.94
16.005.0058-0 | 146.92
16.005.0058-A | 140.93
16.005.0060-0 | 129.93
16.005.0060-A | 123.93
16.005.0070-0 | 153.32
16.005.0070-A | 152.57
16.005.0075-0 | 195.37
16.005.0075-A | 192.39
16.006.0001-0 | 195.73
16.006.0001-A | 194.23
16.007.0011-0 | 232.39
16.007.0011-A | 230.51
16.007.0012-0 | 295.87
16.007.0012-A | 293.99
16.007.0013-0 | 241.41
16.007.0013-A | 238.59
16.007.0014-0 | 326.79
16.007.0014-A | 323.97
16.007.0015-0 | 285.2
16.007.0015-A | 281.44
16.007.0016-0 | 370.88
16.007.0016-A | 367.12
16.007.0017-0 | 386.28
16.007.0017-A | 381.9
16.007.0018-0 | 396.99
16.007.0018-A | 392.61
16.007.0021-0 | 54.04
16.007.0021-A | 52.24
16.007.0023-0 | 104.72
16.007.0023-A | 102.92
16.007.0025-0 | 91.96
16.007.0025-A | 84.77
16.007.0027-0 | 131.33
16.007.0027-A | 121.99
16.007.0030-0 | 168.8
16.007.0030-A | 157.57
16.007.0038-0 | 79.05
16.007.0038-A | 71.86
16.008.0005-0 | 65.44
16.008.0005-A | 63.64
16.008.0030-0 | 82.2
16.008.0030-A | 81.25
16.009.0001-0 | 188.23
16.009.0001-A | 180.34
16.009.0002-0 | 274.32
16.009.0002-A | 266.43
16.009.0005-0 | 488.95
16.009.0005-A | 481.06
16.010.0020-0 | 669.5
16.010.0020-A | 669.5
16.011.0005-0 | 499.32
16.011.0005-A | 484.58
16.011.0015-0 | 18964.35
16.011.0015-A | 18083.23
16.011.0030-0 | 428.05
16.011.0030-A | 424.45
16.011.0045-0 | 145.6
16.011.0045-A | 143.43
16.011.0050-0 | 147.5
16.011.0050-A | 145.33
16.012.0005-0 | 468.03
16.012.0005-A | 444.95
16.013.0001-0 | 62.07
16.013.0001-A | 53.79
16.013.0002-0 | 129.65
16.013.0002-A | 112.37
16.013.0004-0 | 26.4
16.013.0004-A | 22.87
16.013.0005-0 | 22.47
16.013.0005-A | 19.48
16.013.0006-0 | 23.64
16.013.0006-A | 20.49
16.013.0007-0 | 20.23
16.013.0007-A | 17.53
16.013.0009-0 | 17.98
16.013.0009-A | 15.58
16.013.0010-0 | 24.36
16.013.0010-A | 21.11
16.013.0015-0 | 80.92
16.013.0015-A | 70.13
16.015.0001-0 | 31.9
16.015.0001-A | 30.7
16.015.0005-0 | 44.98
16.015.0005-A | 43.72
16.015.0010-0 | 28.28
16.015.0010-A | 27.03
16.020.0001-0 | 95.95
16.020.0001-A | 91.15
16.020.0002-0 | 110.52
16.020.0002-A | 105.72
16.020.0003-0 | 188.19
16.020.0003-A | 183.4
16.020.0004-0 | 159.73
16.020.0004-A | 153.5
16.020.0005-0 | 93.24
16.020.0005-A | 88.44
16.020.0006-0 | 344.22
16.020.0006-A | 337.98
16.020.0008-0 | 119.71
16.020.0008-A | 114.91
16.020.0009-0 | 207.24
16.020.0009-A | 201.01
16.020.0012-0 | 23.22
16.020.0012-A | 22.72
16.021.0002-0 | 178.48
16.021.0002-A | 171.28
16.021.0003-0 | 215.4
16.021.0003-A | 210.01
16.021.0005-0 | 87.61
16.021.0005-A | 79.82
16.022.0002-0 | 104.45
16.022.0002-A | 97.86
16.022.0004-0 | 132.93
16.022.0004-A | 126.34
16.022.0006-0 | 103.99
16.022.0006-A | 96.8
16.022.0010-0 | 74.97
16.022.0010-A | 69.58
16.022.0012-0 | 105.76
16.022.0012-A | 100.36
16.023.0004-0 | 118.27
16.023.0004-A | 111.07
16.023.0005-0 | 175.42
16.023.0005-A | 167.92
16.024.0004-0 | 121.64
16.024.0004-A | 116.24
16.024.0005-0 | 138.12
16.024.0005-A | 132.73
16.024.0006-0 | 91.65
16.024.0006-A | 86.25
16.024.0007-0 | 104.1
16.024.0007-A | 98.71
16.024.0009-0 | 115.49
16.024.0009-A | 110.09
16.024.0015-0 | 177.47
16.024.0015-A | 170.88
16.025.0015-0 | 225.86
16.025.0015-A | 218.36
16.026.0001-0 | 164.01
16.026.0001-A | 156.49
16.026.0002-0 | 113.59
16.026.0002-A | 105.94
16.026.0005-0 | 149.94
16.026.0005-A | 142.9
16.026.0010-0 | 90.61
16.026.0010-A | 83.56
16.026.0030-0 | 85.2
16.026.0030-A | 76.43
16.027.0001-0 | 115.96
16.027.0001-A | 108.92
16.028.0015-0 | 106.69
16.028.0015-A | 99.64
16.028.0020-0 | 73.94
16.028.0020-A | 66
16.028.0022-0 | 73.94
16.028.0022-A | 66
16.028.0023-0 | 228.43
16.028.0023-A | 221.38
16.028.0026-0 | 258.36
16.028.0026-A | 253.81
16.029.0001-0 | 232.2
16.029.0001-A | 224.65
16.030.0001-0 | 24.72
16.030.0001-A | 23.77
16.030.0005-0 | 13.33
16.030.0005-A | 12.73
16.030.0007-0 | 5.77
16.030.0007-A | 5.39
16.030.0009-0 | 43.42
16.030.0009-A | 42.24
16.030.0010-0 | 165.1
16.030.0010-A | 160.06
16.030.0013-0 | 109.07
16.030.0013-A | 104.71
16.030.0030-0 | 89.62
16.030.0030-A | 84.32
16.031.0025-0 | 105.81
16.031.0025-A | 98.02
16.032.0001-0 | 230.32
16.032.0001-A | 223.02
16.033.0002-0 | 57.16
16.033.0002-A | 56.03
16.034.0003-0 | 120.86
16.034.0003-A | 113.07
16.034.0006-0 | 20.34
16.034.0006-A | 18.54
16.035.0005-0 | 41.08
16.035.0005-A | 39.28
16.036.0010-0 | 165.07
16.036.0010-A | 162.17
16.036.0015-0 | 197.29
16.036.0015-A | 193.91
16.036.0020-0 | 315.5
16.036.0020-A | 311.65
16.036.0022-0 | 389.4
16.036.0022-A | 385.26
16.036.0025-0 | 69.14
16.036.0025-A | 67.57
16.036.0030-0 | 168.27
16.036.0030-A | 165.37
16.036.0035-0 | 200.98
16.036.0035-A | 197.6
16.036.0040-0 | 320.91
16.036.0040-A | 317.06
16.036.0043-0 | 396.78
16.036.0043-A | 392.64
16.036.0050-0 | 212.56
16.036.0050-A | 209.06
16.036.0055-0 | 253.38
16.036.0055-A | 249.4
16.036.0060-0 | 405.98
16.036.0060-A | 401.54
16.036.0062-0 | 501.39
16.036.0062-A | 496.64
16.036.0065-0 | 90.84
16.036.0065-A | 88.66
16.036.0070-0 | 215.76
16.036.0070-A | 212.26
16.036.0075-0 | 257.07
16.036.0075-A | 253.09
16.036.0080-0 | 411.4
16.036.0080-A | 406.95
16.036.0083-0 | 508.77
16.036.0083-A | 504.02
17.012.0010-0 | 10.08
17.012.0010-A | 8.78
17.012.0011-0 | 13.38
17.012.0011-A | 11.67
17.012.0012-0 | 10.95
17.012.0012-A | 9.66
17.012.0013-0 | 14.26
17.012.0013-A | 12.54
17.012.0015-0 | 15.3
17.012.0015-A | 13.36
17.012.0030-0 | 4.34
17.012.0030-A | 3.83
17.012.0040-0 | 20.27
17.012.0040-A | 18.85
17.013.0030-0 | 120.02
17.013.0030-A | 118.4
17.013.0031-0 | 231.19
17.013.0031-A | 229.11
17.013.0070-0 | 24.33
17.013.0070-A | 22.72
17.013.0095-1 | 33.52
17.013.0095-B | 31.1
17.013.0100-0 | 54.58
17.013.0100-A | 50.08
17.014.0010-0 | 20
17.014.0010-A | 20
17.014.0015-0 | 20
17.014.0015-A | 20
17.017.0010-0 | 25.18
17.017.0010-A | 22.34
17.017.0020-0 | 10.08
17.017.0020-A | 9.47
17.017.0030-0 | 37.77
17.017.0030-A | 33.98
17.017.0040-0 | 26.64
17.017.0040-A | 24.02
17.017.0041-0 | 13.21
17.017.0041-A | 12.02
17.017.0042-0 | 2.98
17.017.0042-A | 2.74
17.017.0050-0 | 39.77
17.017.0050-A | 35.98
17.017.0053-0 | 15.65
17.017.0053-A | 14.18
17.017.0060-0 | 17.07
17.017.0060-A | 15.42
17.017.0061-0 | 22.02
17.017.0061-A | 19.89
17.017.0062-0 | 12.2
17.017.0062-A | 11.25
17.017.0070-0 | 36.57
17.017.0070-A | 35.34
17.017.0100-0 | 49.29
17.017.0100-A | 45.5
17.017.0110-0 | 31.35
17.017.0110-A | 28.85
17.017.0120-1 | 8.53
17.017.0120-B | 7.93
17.017.0130-0 | 18.5
17.017.0130-A | 16.95
17.017.0140-0 | 10.08
17.017.0140-A | 9.47
17.017.0150-0 | 16.53
17.017.0150-A | 15.1
17.017.0155-0 | 21.92
17.017.0155-A | 20.11
17.017.0160-0 | 17.55
17.017.0160-A | 15.82
17.017.0161-0 | 13.78
17.017.0161-A | 12.36
17.017.0169-0 | 50.45
17.017.0169-A | 46.53
17.017.0175-0 | 19.69
17.017.0175-A | 18.03
17.017.0176-0 | 22.18
17.017.0176-A | 20.01
17.017.0225-0 | 19.78
17.017.0225-A | 17.36
17.017.0227-0 | 6.01
17.017.0227-A | 5.28
17.017.0228-0 | 13.16
17.017.0228-A | 11.64
17.017.0230-0 | 13
17.017.0230-A | 11.48
17.017.0240-0 | 9.42
17.017.0240-A | 8.3
17.017.0245-0 | 38.46
17.017.0245-A | 34.35
17.017.0300-1 | 21.14
17.017.0300-B | 19.34
17.017.0301-0 | 17.67
17.017.0301-A | 16.12
17.017.0320-0 | 21.68
17.017.0320-A | 19.88
17.017.0321-0 | 17.59
17.017.0321-A | 16.04
17.017.0350-0 | 25.74
17.017.0350-A | 24.55
17.017.0360-0 | 21.63
17.017.0360-A | 19.83
17.017.0361-0 | 16.95
17.017.0361-A | 15.4
17.017.0362-0 | 5.26
17.017.0362-A | 4.74
17.017.0365-0 | 22.6
17.017.0365-A | 21.3
17.017.0370-0 | 48.11
17.017.0370-A | 43.61
17.018.0010-0 | 21.97
17.018.0010-A | 19.49
17.018.0015-0 | 9.86
17.018.0015-A | 8.67
17.018.0020-0 | 10.92
17.018.0020-A | 9.69
17.018.0031-0 | 30.55
17.018.0031-A | 27.47
17.018.0041-0 | 6.51
17.018.0041-A | 5.8
17.018.0044-0 | 10.31
17.018.0044-A | 9.31
17.018.0050-0 | 18.52
17.018.0050-A | 17.43
17.018.0060-0 | 31.06
17.018.0060-A | 27.87
17.018.0080-0 | 16.31
17.018.0080-A | 14.65
17.018.0081-0 | 6.16
17.018.0081-A | 5.45
17.018.0082-0 | 14.91
17.018.0082-A | 13.36
17.018.0110-0 | 17.93
17.018.0110-A | 16.27
17.018.0111-0 | 35.86
17.018.0111-A | 32.55
17.018.0112-0 | 28.27
17.018.0112-A | 25.52
17.018.0113-0 | 34.06
17.018.0113-A | 30.74
17.018.0115-0 | 45.41
17.018.0115-A | 40.91
17.018.0116-0 | 6.56
17.018.0116-A | 5.85
17.018.0117-0 | 14.02
17.018.0117-A | 12.7
17.018.0185-0 | 33.95
17.018.0185-A | 30.71
17.018.0190-0 | 40.65
17.018.0190-A | 37.41
17.018.0200-0 | 33.96
17.018.0200-A | 31.76
17.018.0210-0 | 59.34
17.018.0210-A | 56.25
17.018.0250-0 | 17.29
17.018.0250-A | 15.63
17.018.0251-0 | 34.59
17.018.0251-A | 31.27
17.018.0252-0 | 27.64
17.018.0252-A | 24.89
17.018.0253-0 | 33.42
17.018.0253-A | 30.1
17.018.0254-0 | 44.77
17.018.0254-A | 40.27
17.018.0260-0 | 6.38
17.018.0260-A | 5.67
17.018.0265-0 | 45.44
17.018.0265-A | 40.94
17.020.0010-0 | 15.56
17.020.0010-A | 14.14
17.020.0021-0 | 6.43
17.020.0021-A | 5.71
17.020.0030-1 | 86.01
17.020.0030-B | 75
17.020.0040-0 | 79.63
17.020.0040-A | 69.91
17.020.0050-0 | 11.62
17.020.0050-A | 10.43
17.020.0060-0 | 12.28
17.020.0060-A | 10.76
17.020.0061-0 | 3.28
17.020.0061-A | 2.86
17.020.0070-0 | 16.35
17.020.0070-A | 14.93
17.020.0071-0 | 20.93
17.020.0071-A | 18.76
17.020.0072-0 | 13.63
17.020.0072-A | 12.21
17.020.0075-0 | 41.86
17.020.0075-A | 37.52
17.025.0005-1 | 43.4
17.025.0005-B | 38.9
17.025.0006-0 | 27.32
17.025.0006-A | 25.66
17.025.0007-0 | 21.9
17.025.0007-A | 19.94
17.025.0008-0 | 27.75
17.025.0008-A | 25.49
17.025.0009-0 | 10.68
17.025.0009-A | 9.5
17.025.0010-0 | 6.6
17.025.0010-A | 6.1
17.025.0040-1 | 3.66
17.025.0040-B | 3.28
17.025.0041-0 | 3.42
17.025.0041-A | 3.04
17.035.0010-0 | 6.28
17.035.0010-A | 5.53
17.035.0020-0 | 8.17
17.035.0020-A | 7.16
17.035.0030-0 | 34.58
17.035.0030-A | 33.83
17.035.0040-0 | 54.25
17.035.0040-A | 53.24
17.035.0045-0 | 8.16
17.035.0045-A | 7.73
17.040.0020-0 | 75.04
17.040.0020-A | 66.58
17.040.0021-0 | 69.58
17.040.0021-A | 61.12
17.040.0022-0 | 38.64
17.040.0022-A | 34.01
17.040.0024-0 | 15.6
17.040.0024-A | 14.18
17.040.0050-0 | 41
17.040.0050-A | 36.52
18.002.0010-0 | 232.14
18.002.0010-A | 232.14
18.002.0012-0 | 274.4
18.002.0012-A | 274.4
18.002.0013-0 | 324.93
18.002.0013-A | 324.93
18.002.0014-0 | 957.93
18.002.0014-A | 957.93
18.002.0015-0 | 834.28
18.002.0015-A | 834.28
18.002.0016-0 | 844.08
18.002.0016-A | 844.08
18.002.0019-0 | 153.72
18.002.0019-A | 153.72
18.002.0022-0 | 609.6
18.002.0022-A | 609.6
18.002.0023-0 | 367.51
18.002.0023-A | 367.51
18.002.0026-0 | 207.12
18.002.0026-A | 207.12
18.002.0027-0 | 263.4
18.002.0027-A | 263.4
18.002.0028-0 | 119.93
18.002.0028-A | 119.93
18.002.0029-0 | 295.64
18.002.0029-A | 295.64
18.002.0030-0 | 496.49
18.002.0030-A | 496.49
18.002.0031-0 | 632.66
18.002.0031-A | 632.66
18.002.0040-0 | 388.6
18.002.0040-A | 388.6
18.002.0055-0 | 282.04
18.002.0055-A | 282.04
18.002.0065-0 | 360.07
18.002.0065-A | 360.07
18.002.0070-0 | 498.6
18.002.0070-A | 498.6
18.002.0080-0 | 202.13
18.002.0080-A | 202.13
18.002.0085-0 | 393.1
18.002.0085-A | 393.1
18.002.0090-0 | 632.39
18.002.0090-A | 632.39
18.003.0003-0 | 152.18
18.003.0003-A | 152.18
18.003.0005-0 | 143.26
18.003.0005-A | 143.26
18.003.0007-0 | 1551.92
18.003.0007-A | 1551.92
18.003.0015-0 | 80.52
18.003.0015-A | 80.52
18.003.0020-0 | 785.68
18.003.0020-A | 785.68
18.004.0001-0 | 1038.64
18.004.0001-A | 1038.64
18.004.0005-0 | 1431.36
18.004.0005-A | 1431.36
18.005.0010-0 | 40.47
18.005.0010-A | 38.6
18.005.0012-0 | 43.79
18.005.0012-A | 41.92
18.005.0013-0 | 36.67
18.005.0013-A | 34.8
18.005.0015-0 | 83.68
18.005.0015-A | 83.61
18.005.0018-0 | 21.15
18.005.0018-A | 21.08
18.005.0027-0 | 45.48
18.005.0027-A | 45.41
18.005.0030-0 | 102.33
18.005.0030-A | 101.9
18.005.0035-0 | 85.37
18.005.0035-A | 83.57
18.006.0005-0 | 72.34
18.006.0005-A | 72.34
18.006.0007-0 | 108.49
18.006.0007-A | 108.49
18.006.0009-0 | 311.64
18.006.0009-A | 311.64
18.006.0014-0 | 97.45
18.006.0014-A | 97.45
18.006.0017-0 | 139.61
18.006.0017-A | 139.61
18.006.0020-0 | 229.65
18.006.0020-A | 229.65
18.006.0023-0 | 449.8
18.006.0023-A | 449.8
18.006.0024-0 | 201.6
18.006.0024-A | 201.6
18.006.0025-0 | 47.32
18.006.0025-A | 47.32
18.006.0026-0 | 97.49
18.006.0026-A | 97.49
18.006.0028-0 | 319.74
18.006.0028-A | 319.74
18.006.0033-0 | 413.93
18.006.0033-A | 413.93
18.006.0037-0 | 219.43
18.006.0037-A | 219.43
18.006.0040-0 | 26.18
18.006.0040-A | 24.31
18.006.0043-0 | 44.83
18.006.0043-A | 42.96
18.006.0050-0 | 29.99
18.006.0050-A | 28.12
18.006.0052-0 | 23.2
18.006.0052-A | 21.33
18.006.0054-0 | 18.76
18.006.0054-A | 16.89
18.006.0056-0 | 65.77
18.006.0056-A | 62.02
18.007.0039-0 | 51.4
18.007.0039-A | 51.4
18.007.0041-0 | 98.78
18.007.0041-A | 98.78
18.007.0042-0 | 5.92
18.007.0042-A | 5.92
18.007.0043-0 | 7.11
18.007.0043-A | 7.11
18.007.0045-0 | 215.17
18.007.0045-A | 215.17
18.007.0049-0 | 41.1
18.007.0049-A | 41.1
18.007.0051-0 | 44.28
18.007.0051-A | 44.28
18.007.0060-0 | 100.25
18.007.0060-A | 100.25
18.007.0065-0 | 196.48
18.007.0065-A | 196.48
18.007.0070-0 | 55.96
18.007.0070-A | 55.96
18.007.0075-0 | 257.24
18.007.0075-A | 257.24
18.007.0080-0 | 83.17
18.007.0080-A | 83.17
18.007.0090-0 | 176.66
18.007.0090-A | 176.66
18.008.0005-0 | 8.86
18.008.0005-A | 8.86
18.008.0007-0 | 6.69
18.008.0007-A | 6.69
18.009.0058-0 | 56.64
18.009.0058-A | 56.64
18.009.0060-0 | 154.4
18.009.0060-A | 154.4
18.009.0065-0 | 63.58
18.009.0065-A | 63.58
18.009.0066-0 | 66.85
18.009.0066-A | 66.85
18.009.0070-0 | 99.96
18.009.0070-A | 99.96
18.009.0073-0 | 231.78
18.009.0073-A | 231.78
18.009.0074-0 | 193.43
18.009.0074-A | 193.43
18.009.0076-0 | 32.95
18.009.0076-A | 32.95
18.009.0078-0 | 24.87
18.009.0078-A | 24.87
18.009.0079-0 | 27.3
18.009.0079-A | 27.3
18.009.0080-0 | 770.72
18.009.0080-A | 770.72
18.009.0081-0 | 344.06
18.009.0081-A | 344.06
18.009.0086-0 | 42.69
18.009.0086-A | 42.69
18.009.0101-0 | 595.02
18.009.0101-A | 595.02
18.009.0102-0 | 679.81
18.009.0102-A | 679.81
18.009.0105-0 | 61.48
18.009.0105-A | 61.48
18.009.0110-0 | 79.24
18.009.0110-A | 79.24
18.009.0115-0 | 337.83
18.009.0115-A | 337.83
18.009.0120-0 | 168.62
18.009.0120-A | 168.62
18.011.0003-0 | 22.78
18.011.0003-A | 20.98
18.011.0005-0 | 22.65
18.011.0005-A | 20.85
18.012.0090-0 | 58.8
18.012.0090-A | 55.81
18.012.0093-0 | 81.91
18.012.0093-A | 78.92
18.012.0096-0 | 132.47
18.012.0096-A | 129.48
18.012.0100-0 | 183.67
18.012.0100-A | 180.07
18.012.0102-0 | 235.02
18.012.0102-A | 231.42
18.013.0106-0 | 26.95
18.013.0106-A | 26.95
18.013.0108-0 | 23.04
18.013.0108-A | 23.04
18.013.0109-0 | 16.93
18.013.0109-A | 16.93
18.013.0110-0 | 68.9
18.013.0110-A | 68.9
18.013.0111-0 | 32.35
18.013.0111-A | 32.35
18.013.0112-0 | 69.94
18.013.0112-A | 69.94
18.013.0113-0 | 4.78
18.013.0113-A | 4.78
18.013.0115-0 | 0.84
18.013.0115-A | 0.84
18.013.0117-0 | 92.15
18.013.0117-A | 92.15
18.013.0118-0 | 87.76
18.013.0118-A | 87.76
18.013.0119-0 | 74.83
18.013.0119-A | 74.83
18.013.0121-0 | 105.96
18.013.0121-A | 105.96
18.013.0123-0 | 10.98
18.013.0123-A | 10.98
18.013.0124-0 | 14.58
18.013.0124-A | 14.58
18.013.0126-0 | 21.58
18.013.0126-A | 21.58
18.013.0127-0 | 7.11
18.013.0127-A | 7.11
18.013.0128-0 | 22.61
18.013.0128-A | 22.61
18.013.0130-0 | 13.76
18.013.0130-A | 13.76
18.013.0133-0 | 4.11
18.013.0133-A | 4.11
18.013.0136-0 | 3.96
18.013.0136-A | 3.96
18.013.0140-0 | 16.38
18.013.0140-A | 16.38
18.013.0143-0 | 9.55
18.013.0143-A | 9.55
18.013.0144-0 | 1.81
18.013.0144-A | 1.81
18.013.0146-0 | 227.83
18.013.0146-A | 227.83
18.013.0148-0 | 322.39
18.013.0148-A | 322.39
18.013.0155-0 | 48.85
18.013.0155-A | 48.85
18.013.0156-0 | 36.15
18.013.0156-A | 36.15
18.013.0158-0 | 361.34
18.013.0158-A | 358.35
18.013.0165-0 | 9.49
18.013.0165-A | 9.49
18.013.0167-0 | 17.03
18.013.0167-A | 17.03
18.013.0170-0 | 432.33
18.013.0170-A | 432.33
18.015.0036-0 | 4880
18.015.0036-A | 4880
18.015.0037-0 | 4880
18.015.0037-A | 4880
18.015.0039-0 | 6034
18.015.0039-A | 6034
18.015.0040-0 | 6034
18.015.0040-A | 6034
18.015.0042-0 | 6795
18.015.0042-A | 6795
18.015.0043-0 | 6795
18.015.0043-A | 6795
18.015.0045-0 | 7502
18.015.0045-A | 7502
18.015.0046-0 | 7502
18.015.0046-A | 7502
18.015.0048-0 | 10756
18.015.0048-A | 10756
18.015.0049-0 | 10756
18.015.0049-A | 10756
18.015.0052-0 | 16263
18.015.0052-A | 16263
18.015.0053-0 | 16263
18.015.0053-A | 16263
18.015.0055-0 | 18184
18.015.0055-A | 18184
18.015.0056-0 | 18184
18.015.0056-A | 18184
18.015.0060-0 | 643.76
18.015.0060-A | 643.76
18.015.0062-0 | 1380
18.015.0062-A | 1380
18.015.0064-0 | 1615.96
18.015.0064-A | 1615.96
18.015.0066-0 | 2256.94
18.015.0066-A | 2256.94
18.015.0080-0 | 471.25
18.015.0080-A | 471.25
18.015.0081-0 | 926.9
18.015.0081-A | 926.9
18.015.0082-0 | 1761.14
18.015.0082-A | 1761.14
18.015.0083-0 | 1350.49
18.015.0083-A | 1350.49
18.015.0084-0 | 1030
18.015.0084-A | 1030
18.015.0085-0 | 475.05
18.015.0085-A | 475.05
18.016.0001-0 | 8009.22
18.016.0001-A | 7991.24
18.016.0002-0 | 6927.34
18.016.0002-A | 6913.25
18.016.0003-0 | 6136.94
18.016.0003-A | 6126.81
18.016.0004-0 | 632.67
18.016.0004-A | 628.65
18.016.0005-0 | 586.47
18.016.0005-A | 582.45
18.016.0006-0 | 1007.49
18.016.0006-A | 1001.5
18.016.0007-0 | 1110.81
18.016.0007-A | 1103.61
18.016.0008-0 | 1217.9
18.016.0008-A | 1210.11
18.016.0010-0 | 4869.5
18.016.0010-A | 4857.51
18.016.0015-0 | 12179.65
18.016.0015-A | 12161.67
18.016.0020-0 | 712.57
18.016.0020-A | 709.58
18.016.0025-0 | 424.35
18.016.0025-A | 424.35
18.016.0027-0 | 2325.37
18.016.0027-A | 2319.38
18.016.0030-0 | 2730.45
18.016.0030-A | 2711.3
18.016.0035-0 | 2849.55
18.016.0035-A | 2830.4
18.016.0040-0 | 581.42
18.016.0040-A | 577.22
18.016.0042-0 | 805.49
18.016.0042-A | 799.5
18.016.0045-0 | 1108.34
18.016.0045-A | 1095.44
18.016.0050-0 | 1107.15
18.016.0050-A | 1107.15
18.016.0051-0 | 1116.57
18.016.0051-A | 1116.57
18.016.0055-0 | 1744.29
18.016.0055-A | 1744.29
18.016.0060-0 | 1359.43
18.016.0060-A | 1350.44
18.016.0070-0 | 2035.16
18.016.0070-A | 2009.99
18.016.0080-0 | 895.81
18.016.0080-A | 892.82
18.016.0100-0 | 434.95
18.016.0100-A | 428.96
18.016.0105-0 | 149.76
18.016.0105-A | 143.77
18.016.0106-0 | 166.61
18.016.0106-A | 160.62
18.016.0107-0 | 145.99
18.016.0107-A | 140
18.016.0108-0 | 163.1
18.016.0108-A | 157.11
18.016.0110-0 | 274.29
18.016.0110-A | 268.3
18.016.0111-0 | 322.27
18.016.0111-A | 316.28
18.016.0120-0 | 345
18.016.0120-A | 339.01
18.016.0125-0 | 108.99
18.016.0125-A | 105.86
18.016.0130-0 | 418.95
18.016.0130-A | 412.96
18.016.0135-0 | 336.95
18.016.0135-A | 330.96
18.016.0140-0 | 830.66
18.016.0140-A | 824.67
18.016.0200-0 | 360.09
18.016.0200-A | 335.04
18.016.0205-0 | 536.05
18.016.0205-A | 500.98
18.016.0210-0 | 718.57
18.016.0210-A | 682.25
18.016.0215-0 | 932.27
18.016.0215-A | 869.14
18.016.0220-0 | 177.26
18.016.0220-A | 164.74
18.017.0020-0 | 123.6
18.017.0020-A | 123.6
18.017.0021-0 | 211.15
18.017.0021-A | 211.15
18.017.0022-0 | 555.17
18.017.0022-A | 555.17
18.017.0100-0 | 2077.69
18.017.0100-A | 2077.69
18.017.0105-0 | 23338.56
18.017.0105-A | 23338.56
18.018.0010-0 | 186.54
18.018.0010-A | 185.7
18.018.0015-0 | 2104.34
18.018.0015-A | 2104.34
18.018.0018-0 | 2613.22
18.018.0018-A | 2613.22
18.018.0020-0 | 3459.31
18.018.0020-A | 3459.31
18.018.0025-0 | 5646.46
18.018.0025-A | 5646.46
18.018.0030-0 | 1096.63
18.018.0030-A | 1094.25
18.018.0032-0 | 1636.01
18.018.0032-A | 1633.63
18.018.0050-0 | 658.5
18.018.0050-A | 658.5
18.018.0070-0 | 1496.59
18.018.0070-A | 1496.59
18.018.0081-0 | 1925.76
18.018.0081-A | 1922.63
18.018.0085-0 | 2336.94
18.018.0085-A | 2336.94
18.018.0090-0 | 900.22
18.018.0090-A | 900.22
18.018.0100-0 | 2457.83
18.018.0100-A | 2457.83
18.018.0102-0 | 69.53
18.018.0102-A | 69.53
18.019.0010-0 | 30.57
18.019.0010-A | 30.57
18.019.0012-0 | 886.89
18.019.0012-A | 886.89
18.021.0025-0 | 201.87
18.021.0025-A | 201.87
18.021.0030-0 | 232.15
18.021.0030-A | 232.15
18.021.0035-0 | 354.41
18.021.0035-A | 354.41
18.021.0040-0 | 908.45
18.021.0040-A | 908.45
18.021.0042-0 | 1008.37
18.021.0042-A | 1008.37
18.021.0043-0 | 2102.96
18.021.0043-A | 2102.96
18.021.0045-0 | 2000
18.021.0045-A | 2000
18.021.0048-0 | 2574.9
18.021.0048-A | 2574.9
18.021.0050-0 | 3784.21
18.021.0050-A | 3784.21
18.021.0055-0 | 2944.85
18.021.0055-A | 2944.85
18.021.0060-0 | 9476
18.021.0060-A | 9476
18.021.0065-0 | 16000
18.021.0065-A | 16000
18.021.0070-0 | 32960
18.021.0070-A | 32960
18.021.0100-0 | 135841.32
18.021.0100-A | 134147.4
18.021.0105-0 | 176791.32
18.021.0105-A | 175097.4
18.022.0010-0 | 548.52
18.022.0010-A | 516.88
18.022.0011-0 | 603.3
18.022.0011-A | 569.84
18.022.0012-0 | 12923.48
18.022.0012-A | 11962.08
18.022.0013-0 | 302.34
18.022.0013-A | 283.59
18.022.0015-0 | 479.52
18.022.0015-A | 452.79
18.023.0011-0 | 972.45
18.023.0011-A | 901.61
18.023.0013-0 | 484.01
18.023.0013-A | 459.13
18.023.0014-0 | 245.63
18.023.0014-A | 229.99
18.023.0020-0 | 421.09
18.023.0020-A | 397.04
18.024.0001-0 | 1291.62
18.024.0001-A | 1200.77
18.024.0002-0 | 1117.51
18.024.0002-A | 1037.56
18.024.0010-0 | 720.61
18.024.0010-A | 664.55
18.024.0050-0 | 6328.19
18.024.0050-A | 5909.68
18.025.0001-0 | 1070.64
18.025.0001-A | 1070.64
18.025.0005-0 | 952.75
18.025.0005-A | 952.75
18.025.0007-0 | 2994.89
18.025.0007-A | 2994.89
18.025.0010-0 | 398.52
18.025.0010-A | 398.52
18.025.0050-0 | 110973.25
18.025.0050-A | 110973.25
18.025.0055-0 | 163708.63
18.025.0055-A | 163708.63
18.025.0060-0 | 227558.27
18.025.0060-A | 227558.27
18.025.0065-0 | 301655.29
18.025.0065-A | 301655.29
18.025.0070-0 | 333678
18.025.0070-A | 333678
18.025.0075-0 | 379687.45
18.025.0075-A | 379687.45
18.025.0080-0 | 479015.46
18.025.0080-A | 479015.46
18.025.0085-0 | 560487.27
18.025.0085-A | 560487.27
18.025.0090-0 | 598510.05
18.025.0090-A | 598510.05
18.025.0095-0 | 687584.81
18.025.0095-A | 687584.81
18.025.0150-0 | 9888
18.025.0150-A | 9888
18.026.0008-0 | 4314.59
18.026.0008-A | 4314.59
18.026.0010-0 | 3743.38
18.026.0010-A | 3743.38
18.026.0012-0 | 1887.53
18.026.0012-A | 1887.53
18.026.0015-0 | 1440.96
18.026.0015-A | 1440.96
18.026.0020-0 | 1162.87
18.026.0020-A | 1162.87
18.026.0025-0 | 1797.45
18.026.0025-A | 1797.45
18.026.0030-0 | 2382.93
18.026.0030-A | 2382.93
18.027.0040-0 | 81.68
18.027.0040-A | 78.69
18.027.0045-0 | 37.92
18.027.0045-A | 34.93
18.027.0070-0 | 129.42
18.027.0070-A | 126.43
18.027.0072-0 | 618.38
18.027.0072-A | 615.39
18.027.0075-0 | 537.47
18.027.0075-A | 534.48
18.027.0080-0 | 92.31
18.027.0080-A | 89.32
18.027.0082-0 | 101.59
18.027.0082-A | 98.6
18.027.0089-0 | 553.73
18.027.0089-A | 549.08
18.027.0095-0 | 432.41
18.027.0095-A | 429.42
18.027.0097-0 | 71.73
18.027.0097-A | 68.74
18.027.0098-0 | 58.58
18.027.0098-A | 55.59
18.027.0100-0 | 205.71
18.027.0100-A | 201.06
18.027.0105-0 | 1314.95
18.027.0105-A | 1310.3
18.027.0110-0 | 271.03
18.027.0110-A | 268.03
18.027.0112-0 | 374.7
18.027.0112-A | 371.7
18.027.0120-0 | 1158.98
18.027.0120-A | 1155.99
18.027.0125-0 | 1260.01
18.027.0125-A | 1257.01
18.027.0130-0 | 302.73
18.027.0130-A | 296.73
18.027.0135-0 | 231.97
18.027.0135-A | 225.98
18.027.0140-0 | 199.12
18.027.0140-A | 196.13
18.027.0142-0 | 544.41
18.027.0142-A | 535.56
18.027.0143-0 | 547.39
18.027.0143-A | 538.54
18.027.0150-0 | 364.7
18.027.0150-A | 355.85
18.027.0152-0 | 568.34
18.027.0152-A | 559.13
18.027.0153-0 | 814.68
18.027.0153-A | 805.1
18.027.0154-0 | 1027.77
18.027.0154-A | 1017.79
18.027.0300-0 | 132.79
18.027.0300-A | 125.89
18.027.0301-0 | 118.2
18.027.0301-A | 111.3
18.027.0302-0 | 99.91
18.027.0302-A | 93.01
18.027.0303-0 | 146.68
18.027.0303-A | 139.78
18.027.0304-0 | 130.59
18.027.0304-A | 123.69
18.027.0305-0 | 113.5
18.027.0305-A | 106.6
18.027.0310-0 | 176.31
18.027.0310-A | 169.05
18.027.0311-0 | 183.42
18.027.0311-A | 176.16
18.027.0312-0 | 131.65
18.027.0312-A | 124.39
18.027.0313-0 | 173.64
18.027.0313-A | 166.38
18.027.0314-0 | 173.28
18.027.0314-A | 166.02
18.027.0315-0 | 147.45
18.027.0315-A | 140.19
18.027.0320-0 | 257.87
18.027.0320-A | 250.32
18.027.0321-0 | 250.39
18.027.0321-A | 242.84
18.027.0322-0 | 180.33
18.027.0322-A | 172.78
18.027.0323-0 | 274.44
18.027.0323-A | 266.89
18.027.0324-0 | 257.99
18.027.0324-A | 250.44
18.027.0325-0 | 215.07
18.027.0325-A | 207.52
18.027.0330-0 | 296.87
18.027.0330-A | 288.95
18.027.0331-0 | 311.08
18.027.0331-A | 303.17
18.027.0332-0 | 207.54
18.027.0332-A | 199.63
18.027.0333-0 | 300.88
18.027.0333-A | 292.97
18.027.0334-0 | 300.16
18.027.0334-A | 292.25
18.027.0335-0 | 248.5
18.027.0335-A | 240.59
18.027.0400-0 | 237.61
18.027.0400-A | 230.72
18.027.0402-0 | 273.55
18.027.0402-A | 266.65
18.027.0404-0 | 246.55
18.027.0404-A | 239.66
18.027.0406-0 | 278
18.027.0406-A | 271.11
18.027.0408-0 | 283.79
18.027.0408-A | 276.89
18.027.0410-0 | 279.22
18.027.0410-A | 272.32
18.027.0415-0 | 224.41
18.027.0415-A | 217.82
18.027.0418-0 | 246.1
18.027.0418-A | 239.51
18.027.0420-0 | 249.62
18.027.0420-A | 243.03
18.027.0422-0 | 315.87
18.027.0422-A | 309.28
18.027.0424-0 | 385.05
18.027.0424-A | 378.46
18.027.0426-0 | 289.03
18.027.0426-A | 282.44
18.027.0430-0 | 154.28
18.027.0430-A | 139.89
18.027.0434-0 | 60.09
18.027.0434-A | 54.1
18.027.0440-0 | 104.33
18.027.0440-A | 92.34
18.027.0445-0 | 73.1
18.027.0445-A | 70.11
18.027.0450-0 | 45.51
18.027.0450-A | 42.52
18.027.0455-0 | 46.66
18.027.0455-A | 43.67
18.027.0457-0 | 69.73
18.027.0457-A | 66.74
18.027.0460-0 | 40.48
18.027.0460-A | 37.49
18.027.0470-0 | 85.29
18.027.0470-A | 78.39
18.027.0472-0 | 97.18
18.027.0472-A | 90.28
18.027.0474-0 | 116.75
18.027.0474-A | 109.49
18.027.0476-0 | 134.28
18.027.0476-A | 127.02
18.027.0478-0 | 150.81
18.027.0478-A | 143.26
18.027.0480-0 | 185.58
18.027.0480-A | 178.03
18.027.0482-0 | 177.74
18.027.0482-A | 169.83
18.027.0484-0 | 222.16
18.027.0484-A | 214.25
18.027.0486-0 | 178.05
18.027.0486-A | 171.15
18.027.0488-0 | 186.99
18.027.0488-A | 180.09
18.027.0490-0 | 218.44
18.027.0490-A | 211.54
18.027.0492-0 | 234.19
18.027.0492-A | 227.29
18.027.0494-0 | 244.43
18.027.0494-A | 237.53
18.027.0496-0 | 239.86
18.027.0496-A | 232.96
18.027.0510-0 | 164.85
18.027.0510-A | 158.26
18.027.0512-0 | 190.06
18.027.0512-A | 183.47
18.027.0514-0 | 256.31
18.027.0514-A | 249.72
18.027.0516-0 | 206.74
18.027.0516-A | 200.15
18.027.0518-0 | 345.69
18.027.0518-A | 339.1
18.027.0520-0 | 249.67
18.027.0520-A | 243.08
18.028.0001-0 | 9436.41
18.028.0001-A | 9430.42
18.028.0005-0 | 10557.31
18.028.0005-A | 10548.32
18.028.0010-0 | 13655.36
18.028.0010-A | 13643.37
18.028.0015-0 | 16947.23
18.028.0015-A | 16932.25
18.028.0020-0 | 21315.79
18.028.0020-A | 21297.81
18.028.0025-0 | 29814.2
18.028.0025-A | 29793.22
18.028.0030-0 | 32001.17
18.028.0030-A | 31977.19
18.028.0035-0 | 49202.31
18.028.0035-A | 49175.34
18.028.0040-0 | 71560.53
18.028.0040-A | 71530.56
18.028.0050-0 | 91247.27
18.028.0050-A | 91214.3
18.028.0060-0 | 78089.91
18.028.0060-A | 78077.92
18.028.0063-0 | 94112.39
18.028.0063-A | 94097.41
18.028.0065-0 | 101134.87
18.028.0065-A | 101116.89
18.028.0068-0 | 144400.39
18.028.0068-A | 144376.41
18.028.0070-0 | 184202.31
18.028.0070-A | 184175.34
18.028.0073-0 | 224224.79
18.028.0073-A | 224194.82
18.028.0075-0 | 308247.27
18.028.0075-A | 308214.3
18.028.0100-0 | 37099.51
18.028.0100-A | 37093.52
18.028.0110-0 | 42067.43
18.028.0110-A | 42058.44
18.028.0120-0 | 44607.36
18.028.0120-A | 44595.37
18.028.0130-0 | 50791.12
18.028.0130-A | 50776.14
18.028.0140-0 | 52595.09
18.028.0140-A | 52577.11
18.028.0150-0 | 61930.72
18.028.0150-A | 61909.74
18.028.0160-0 | 63179.83
18.028.0160-A | 63155.85
18.028.0170-0 | 75072.31
18.028.0170-A | 75045.34
18.028.0180-0 | 91224.79
18.028.0180-A | 91194.82
18.028.0190-0 | 103877.27
18.028.0190-A | 103844.3
18.028.0300-0 | 87800
18.028.0300-A | 87800
18.028.0301-0 | 86630
18.028.0301-A | 86630
18.028.0302-0 | 87800
18.028.0302-A | 87800
18.028.0303-0 | 86630
18.028.0303-A | 86630
18.028.0305-0 | 99910
18.028.0305-A | 99910
18.028.0306-0 | 99900
18.028.0306-A | 99900
18.028.0307-0 | 99910
18.028.0307-A | 99910
18.028.0308-0 | 99900
18.028.0308-A | 99900
18.028.0310-0 | 113300
18.028.0310-A | 113300
18.028.0311-0 | 108970
18.028.0311-A | 108970
18.028.0312-0 | 113300
18.028.0312-A | 113300
18.028.0313-0 | 108970
18.028.0313-A | 108970
18.028.0315-0 | 151740
18.028.0315-A | 151740
18.028.0316-0 | 141000
18.028.0316-A | 141000
18.028.0317-0 | 151740
18.028.0317-A | 151740
18.028.0318-0 | 141000
18.028.0318-A | 141000
18.028.0320-0 | 199820
18.028.0320-A | 199820
18.028.0321-0 | 211870
18.028.0321-A | 211870
18.028.0322-0 | 199820
18.028.0322-A | 199820
18.028.0323-0 | 211870
18.028.0323-A | 211870
18.028.0325-0 | 295080
18.028.0325-A | 295080
18.028.0326-0 | 262380
18.028.0326-A | 262380
18.028.0327-0 | 295080
18.028.0327-A | 295080
18.028.0328-0 | 262380
18.028.0328-A | 262380
18.028.0330-0 | 389400
18.028.0330-A | 389400
18.028.0331-0 | 343400
18.028.0331-A | 343400
18.028.0332-0 | 338870
18.028.0332-A | 338870
18.028.0333-0 | 343400
18.028.0333-A | 343400
18.028.0335-0 | 504700
18.028.0335-A | 504700
18.028.0336-0 | 504700
18.028.0336-A | 504700
18.028.0337-0 | 504700
18.028.0337-A | 504700
18.028.0338-0 | 504700
18.028.0338-A | 504700
18.028.0340-0 | 633480
18.028.0340-A | 633480
18.028.0341-0 | 570580
18.028.0341-A | 570580
18.028.0342-0 | 633480
18.028.0342-A | 633480
18.028.0343-0 | 570580
18.028.0343-A | 570580
18.028.0345-0 | 906400
18.028.0345-A | 906400
18.028.0346-0 | 938500
18.028.0346-A | 938500
18.028.0347-0 | 906400
18.028.0347-A | 906400
18.028.0348-0 | 938500
18.028.0348-A | 938500
18.029.0005-0 | 1030.72
18.029.0005-A | 986.82
18.029.0010-0 | 1038.45
18.029.0010-A | 994.55
18.029.0012-0 | 1194.05
18.029.0012-A | 1148.41
18.029.0015-0 | 1263.37
18.029.0015-A | 1215.99
18.029.0020-0 | 1830.54
18.029.0020-A | 1781.42
18.029.0025-0 | 1925.15
18.029.0025-A | 1871.29
18.029.0030-0 | 2255.72
18.029.0030-A | 2198.38
18.029.0035-0 | 5612.71
18.029.0035-A | 5550.63
18.029.0037-0 | 7809.53
18.029.0037-A | 7740.97
18.029.0040-0 | 8005.58
18.029.0040-A | 7931.03
18.029.0070-0 | 2861.02
18.029.0070-A | 2831.04
18.029.0075-0 | 3702.41
18.029.0075-A | 3670.7
18.029.0080-0 | 4277.65
18.029.0080-A | 4242.93
18.029.0085-0 | 4341.93
18.029.0085-A | 4300.74
18.029.0086-0 | 5387.42
18.029.0086-A | 5346.23
18.029.0105-0 | 3896.98
18.029.0105-A | 3867.01
18.029.0110-0 | 6536.05
18.029.0110-A | 6506.08
18.029.0115-0 | 6667.53
18.029.0115-A | 6631.56
18.029.0120-0 | 1369.08
18.029.0120-A | 1325.18
18.029.0125-0 | 1452.51
18.029.0125-A | 1408.61
18.029.0130-0 | 1764.92
18.029.0130-A | 1717.54
18.030.0001-0 | 1405.95
18.030.0001-A | 1405.95
18.030.0002-0 | 1594.02
18.030.0002-A | 1594.02
18.030.0003-0 | 2333.98
18.030.0003-A | 2333.98
18.030.0004-0 | 6848.52
18.030.0004-A | 6848.52
18.030.0005-0 | 3346.61
18.030.0005-A | 3346.61
18.030.0006-0 | 9105.32
18.030.0006-A | 9105.32
18.030.0007-0 | 4552.72
18.030.0007-A | 4552.72
18.030.0008-0 | 7416.66
18.030.0008-A | 7416.66
18.030.0009-0 | 8522.84
18.030.0009-A | 8522.84
18.030.0010-0 | 10068
18.030.0010-A | 10068
18.030.0500-0 | 10782.74
18.030.0500-A | 10782.74
18.030.0510-0 | 9554.56
18.030.0510-A | 9554.56
18.030.0520-0 | 8790.2
18.030.0520-A | 8790.2
18.030.0530-0 | 9253.31
18.030.0530-A | 9253.31
18.030.0540-0 | 7830.11
18.030.0540-A | 7830.11
18.030.0550-0 | 9450.26
18.030.0550-A | 9450.26
18.030.0660-0 | 8626.19
18.030.0660-A | 8626.19
18.030.0663-0 | 7643.65
18.030.0663-A | 7643.65
18.030.0665-0 | 7029.48
18.030.0665-A | 7029.48
18.030.0667-0 | 7402.65
18.030.0667-A | 7402.65
18.030.0669-0 | 6264.09
18.030.0669-A | 6264.09
18.030.0673-0 | 7560.21
18.030.0673-A | 7560.21
18.030.0700-0 | 24491.63
18.030.0700-A | 24491.63
18.030.0710-0 | 24694.95
18.030.0710-A | 24694.95
18.030.0720-0 | 26866.44
18.030.0720-A | 26866.44
18.030.0730-0 | 24733.6
18.030.0730-A | 24733.6
18.030.0740-0 | 25858.81
18.030.0740-A | 25858.81
18.030.0742-0 | 22030.72
18.030.0742-A | 22030.72
18.030.0744-0 | 21216.79
18.030.0744-A | 21216.79
18.030.0746-0 | 29982.07
18.030.0746-A | 29982.07
18.030.0900-0 | 35223.49
18.030.0900-A | 35223.49
18.030.0905-0 | 35515.9
18.030.0905-A | 35515.9
18.030.0910-0 | 38659.92
18.030.0910-A | 38659.92
18.030.0915-0 | 35477.26
18.030.0915-A | 35477.26
18.030.0920-0 | 39650.17
18.030.0920-A | 39650.17
18.030.0921-0 | 33208.87
18.030.0921-A | 33208.87
18.030.0922-0 | 30375.95
18.030.0922-A | 30375.95
18.030.0923-0 | 44489.52
18.030.0923-A | 44489.52
18.031.0010-0 | 24306.97
18.031.0010-A | 24306.97
18.031.0015-0 | 2512.17
18.031.0015-A | 2512.17
18.031.0016-0 | 2986.99
18.031.0016-A | 2986.99
18.031.0020-0 | 8399.87
18.031.0020-A | 8374.82
18.031.0025-0 | 9211.26
18.031.0025-A | 9186.21
18.032.0012-0 | 183.81
18.032.0012-A | 180.82
18.032.0014-0 | 1448.66
18.032.0014-A | 1445.67
18.032.0015-0 | 594.78
18.032.0015-A | 591.79
18.032.0020-0 | 593.76
18.032.0020-A | 590.77
18.032.0025-0 | 181.76
18.032.0025-A | 178.77
18.032.0030-0 | 202.36
18.032.0030-A | 199.37
18.032.0040-0 | 274.43
18.032.0040-A | 271.44
18.032.0042-0 | 227.87
18.032.0042-A | 224.88
18.032.0045-0 | 26.78
18.032.0045-A | 26.78
18.033.0010-0 | 305
18.033.0010-A | 305
18.033.0015-0 | 1030
18.033.0015-A | 1030
18.033.0018-0 | 16079.58
18.033.0018-A | 15907.47
18.033.0019-0 | 20384
18.033.0019-A | 20211.89
18.033.0020-0 | 22383.63
18.033.0020-A | 22211.52
18.034.0010-0 | 1105.85
18.034.0010-A | 1099.86
18.034.0015-0 | 1394.25
18.034.0015-A | 1388.26
18.034.0020-0 | 1961.91
18.034.0020-A | 1955.92
18.034.0025-0 | 4061.95
18.034.0025-A | 4055.96
18.034.0030-0 | 5090.43
18.034.0030-A | 5081.44
18.034.0035-0 | 11603.43
18.034.0035-A | 11594.44
18.034.0050-0 | 450.76
18.034.0050-A | 444.77
18.034.0055-0 | 569.98
18.034.0055-A | 563.99
18.034.0060-0 | 5097.4
18.034.0060-A | 5091.41
18.034.0065-0 | 6224.95
18.034.0065-A | 6218.96
18.034.0070-0 | 7885.13
18.034.0070-A | 7876.14
18.034.0075-0 | 9227.18
18.034.0075-A | 9218.19
18.034.0080-0 | 4862.95
18.034.0080-A | 4856.96
18.034.0085-0 | 5365.93
18.034.0085-A | 5359.94
18.034.0090-0 | 6967.43
18.034.0090-A | 6958.44
18.034.0120-0 | 462.7
18.034.0120-A | 456.88
18.034.0130-0 | 16603.6
18.034.0130-A | 16603.6
18.034.0140-0 | 370
18.034.0140-A | 370
18.034.0150-0 | 437.75
18.034.0150-A | 437.75
18.034.0160-0 | 927
18.034.0160-A | 927
18.035.0005-0 | 231.95
18.035.0005-A | 224.98
18.035.0010-0 | 337.07
18.035.0010-A | 328.36
18.036.0001-0 | 262.54
18.036.0001-A | 259.75
18.037.0100-0 | 774.41
18.037.0100-A | 774.41
18.037.0110-0 | 1354
18.037.0110-A | 1354
18.037.0130-0 | 537.66
18.037.0130-A | 537.66
18.037.0140-0 | 678.77
18.037.0140-A | 678.77
18.037.0150-0 | 121.78
18.037.0150-A | 121.78
18.037.0160-0 | 83.17
18.037.0160-A | 83.17
18.037.0170-0 | 2358.6
18.037.0170-A | 2358.6
18.037.0180-0 | 366.1
18.037.0180-A | 366.1
18.037.0200-0 | 145.02
18.037.0200-A | 145.02
18.038.0010-0 | 83.06
18.038.0010-A | 80.07
18.038.0020-0 | 80.11
18.038.0020-A | 77.12
18.038.0030-0 | 62.13
18.038.0030-A | 59.14
18.038.0035-0 | 230.43
18.038.0035-A | 227.44
18.038.0038-0 | 4697.09
18.038.0038-A | 4694.1
18.038.0045-0 | 88.39
18.038.0045-A | 85.4
18.040.0010-0 | 110683
18.040.0010-A | 110683
18.040.0015-0 | 116504
18.040.0015-A | 116504
18.040.0020-0 | 134153
18.040.0020-A | 134153
18.040.0025-0 | 37000
18.040.0025-A | 37000
18.040.0030-0 | 228000
18.040.0030-A | 228000
18.045.0010-0 | 740.25
18.045.0010-A | 721.39
18.045.0011-0 | 892.36
18.045.0011-A | 873.5
18.045.0012-0 | 1113.74
18.045.0012-A | 1092.37
18.045.0013-0 | 1215.67
18.045.0013-A | 1194.3
18.045.0015-0 | 979.22
18.045.0015-A | 956.05
18.045.0016-0 | 1174.09
18.045.0016-A | 1150.92
18.045.0017-1 | 1464.98
18.045.0017-B | 1440.55
18.045.0018-0 | 1594.65
18.045.0018-A | 1570.22
18.045.0025-0 | 1491.45
18.045.0025-A | 1465.04
18.045.0026-0 | 1763
18.045.0026-A | 1736.59
18.045.0027-0 | 1944.16
18.045.0027-A | 1917.12
18.045.0028-0 | 2109.16
18.045.0028-A | 2082.12
18.045.0029-0 | 2548.59
18.045.0029-A | 2520.3
18.045.0030-0 | 2151.67
18.045.0030-A | 2122.02
18.045.0031-0 | 2308.67
18.045.0031-A | 2279.02
18.045.0032-0 | 2816.39
18.045.0032-A | 2786.74
18.045.0033-0 | 3315.1
18.045.0033-A | 3284.2
18.045.0035-0 | 3938.64
18.045.0035-A | 3907.9
18.050.0005-0 | 141970.15
18.050.0005-A | 141760.9
18.050.0012-0 | 162480.54
18.050.0012-A | 162271.29
18.050.0015-0 | 172703.29
18.050.0015-A | 172494.04
18.050.0020-0 | 203562.09
18.050.0020-A | 203352.84
18.050.0025-0 | 298201.58
18.050.0025-A | 297992.33
18.050.0030-0 | 409709.38
18.050.0030-A | 409500.13
18.050.0050-0 | 75077.83
18.050.0050-A | 74868.58
18.050.0055-0 | 99375.53
18.050.0055-A | 99166.28
18.050.0060-0 | 100999.33
18.050.0060-A | 100790.08
18.050.0065-0 | 130999.33
18.050.0065-A | 130790.08
18.050.0070-0 | 196971.12
18.050.0070-A | 196761.87
18.050.0100-0 | 586.31
18.050.0100-A | 584.82
18.050.0115-0 | 219.64
18.050.0115-A | 216.65
18.050.0120-0 | 566.31
18.050.0120-A | 563.32
18.050.0135-0 | 186.13
18.050.0135-A | 183.14
18.050.0140-0 | 2391.47
18.050.0140-A | 2388.48
18.050.0200-0 | 2557.41
18.050.0200-A | 2491.08
18.050.0210-0 | 3072.41
18.050.0210-A | 3006.08
18.060.0020-0 | 36417.15
18.060.0020-A | 36414.15
18.060.0026-0 | 40409.78
18.060.0026-A | 40406.78
18.060.0030-0 | 45242.39
18.060.0030-A | 45239.4
18.060.0032-0 | 54772.66
18.060.0032-A | 54769.67
18.060.0034-0 | 71023.89
18.060.0034-A | 71020.9
18.060.0036-0 | 82185.55
18.060.0036-A | 82182.55
18.060.0038-0 | 107719.8
18.060.0038-A | 107716.8
18.060.0040-0 | 144417.86
18.060.0040-A | 144414.87
18.060.0042-0 | 196641.62
18.060.0042-A | 196638.62
18.060.0043-0 | 40167.93
18.060.0043-A | 40164.94
18.060.0044-0 | 59157.21
18.060.0044-A | 59154.22
18.060.0046-0 | 65747.53
18.060.0046-A | 65744.54
18.060.0048-0 | 76848.73
18.060.0048-A | 76845.73
18.060.0050-0 | 93757.47
18.060.0050-A | 93754.48
18.060.0052-0 | 135704.91
18.060.0052-A | 135701.91
18.060.0054-0 | 185780.11
18.060.0054-A | 185777.12
18.060.0056-0 | 248199.68
18.060.0056-A | 248196.68
18.060.0060-0 | 46999.02
18.060.0060-A | 46996.02
18.065.0010-0 | 682.5
18.065.0010-A | 682.5
18.065.0015-0 | 682.5
18.065.0015-A | 682.5
18.065.0050-0 | 606.69
18.065.0050-A | 606.69
18.065.0055-0 | 606.69
18.065.0055-A | 606.69
18.065.0060-0 | 606.69
18.065.0060-A | 606.69
18.065.0065-0 | 606.69
18.065.0065-A | 606.69
18.065.0070-0 | 606.69
18.065.0070-A | 606.69
18.065.0075-0 | 606.69
18.065.0075-A | 606.69
18.070.0005-0 | 116.07
18.070.0005-A | 113.08
18.070.0010-0 | 78.86
18.070.0010-A | 75.87
18.070.0040-0 | 367.53
18.070.0040-A | 357.77
18.070.0044-0 | 718.93
18.070.0044-A | 704.34
18.070.0045-0 | 718.91
18.070.0045-A | 704.32
18.070.0046-0 | 718.94
18.070.0046-A | 704.35
18.070.0047-0 | 718.97
18.070.0047-A | 704.38
18.070.0048-0 | 718.97
18.070.0048-A | 704.38
18.070.0049-0 | 718.85
18.070.0049-A | 704.26
18.070.0100-0 | 60.57
18.070.0100-A | 56.93
18.070.0105-0 | 68.7
18.070.0105-A | 64.97
18.080.0020-0 | 553.53
18.080.0020-A | 543.77
18.080.0025-0 | 859.21
18.080.0025-A | 844.62
18.080.0026-0 | 859.18
18.080.0026-A | 844.6
18.080.0027-0 | 859.22
18.080.0027-A | 844.63
18.080.0028-0 | 859.26
18.080.0028-A | 844.67
18.080.0029-0 | 859.26
18.080.0029-A | 844.67
18.080.0030-0 | 859.11
18.080.0030-A | 844.52
18.080.0050-0 | 86.32
18.080.0050-A | 82.68
18.080.0055-0 | 101.15
18.080.0055-A | 97.42
18.081.0020-0 | 322.56
18.081.0020-A | 312.8
18.081.0050-0 | 592.26
18.081.0050-A | 577.67
18.081.0051-0 | 677.74
18.081.0051-A | 663.16
18.081.0052-0 | 677.77
18.081.0052-A | 663.18
18.081.0053-0 | 677.8
18.081.0053-A | 663.21
18.081.0054-0 | 677.8
18.081.0054-A | 663.21
18.081.0055-0 | 677.69
18.081.0055-A | 663.1
18.081.0100-0 | 63.66
18.081.0100-A | 60.02
18.081.0105-0 | 67.16
18.081.0105-A | 63.43
18.082.0020-0 | 322.56
18.082.0020-A | 312.8
18.082.0050-0 | 637.26
18.082.0050-A | 622.68
18.082.0051-0 | 731.74
18.082.0051-A | 717.16
18.082.0052-0 | 731.77
18.082.0052-A | 717.19
18.082.0053-0 | 731.8
18.082.0053-A | 717.22
18.082.0054-0 | 731.8
18.082.0054-A | 717.22
18.082.0055-0 | 731.68
18.082.0055-A | 717.09
18.082.0100-0 | 63.66
18.082.0100-A | 60.02
18.082.0105-0 | 67.16
18.082.0105-A | 63.43
18.084.0020-0 | 517.23
18.084.0020-A | 507.47
18.084.0050-0 | 898.64
18.084.0050-A | 884.05
18.084.0051-0 | 898.62
18.084.0051-A | 884.03
18.084.0052-0 | 898.66
18.084.0052-A | 884.07
18.084.0053-0 | 898.7
18.084.0053-A | 884.11
18.084.0054-0 | 898.7
18.084.0054-A | 884.12
18.084.0055-0 | 898.54
18.084.0055-A | 883.95
18.084.0100-0 | 83.23
18.084.0100-A | 79.59
18.084.0105-0 | 99.6
18.084.0105-A | 95.87
18.100.0025-0 | 193.28
18.100.0025-A | 189.08
18.100.0030-0 | 154.99
18.100.0030-A | 152
18.100.0035-0 | 250.99
18.100.0035-A | 245
18.105.0001-0 | 4127
18.105.0001-A | 4127
18.200.0001-0 | 2102.37
18.200.0001-A | 2089.84
18.200.0002-0 | 1012.9
18.200.0002-A | 1012.9
18.200.0003-0 | 226.5
18.200.0003-A | 226.5
18.200.0004-0 | 2997.3
18.200.0004-A | 2997.3
18.200.0005-0 | 122.57
18.200.0005-A | 122.57
18.200.0010-0 | 2482.02
18.200.0010-A | 2384.61
18.200.0015-0 | 4156.18
18.200.0015-A | 4138.6
18.200.0020-0 | 3193.46
18.200.0020-A | 3155.63
18.210.0010-0 | 1751
18.210.0010-A | 1751
18.210.0012-0 | 1957
18.210.0012-A | 1957
18.210.0014-0 | 2266
18.210.0014-A | 2266
18.210.0016-0 | 2683.44
18.210.0016-A | 2683.44
18.210.0018-0 | 3283.64
18.210.0018-A | 3283.64
18.210.0020-0 | 3708
18.210.0020-A | 3708
18.210.0025-0 | 4305.4
18.210.0025-A | 4305.4
18.210.0030-0 | 5428.1
18.210.0030-A | 5428.1
18.210.0050-0 | 2672.85
18.210.0050-A | 2672.85
18.210.0052-0 | 3502
18.210.0052-A | 3502
18.210.0054-0 | 3914
18.210.0054-A | 3914
18.210.0056-0 | 4068.5
18.210.0056-A | 4068.5
18.210.0058-0 | 5356
18.210.0058-A | 5356
18.210.0060-0 | 5974
18.210.0060-A | 5974
18.210.0065-0 | 7210
18.210.0065-A | 7210
18.210.0070-0 | 9728.35
18.210.0070-A | 9728.35
18.210.0100-0 | 1028.97
18.210.0100-A | 1028.97
18.210.0110-0 | 669.83
18.210.0110-A | 669.83
18.250.0046-0 | 63.31
18.250.0046-A | 61.57
18.250.0047-0 | 78.15
18.250.0047-A | 76.41
18.250.0048-0 | 41.93
18.250.0048-A | 40.18
18.250.0049-0 | 71.66
18.250.0049-A | 69.91
18.250.0050-0 | 33.93
18.250.0050-A | 32.18
18.250.0051-0 | 40.47
18.250.0051-A | 38.72
18.250.0052-0 | 58.27
18.250.0052-A | 56.52
18.250.0053-0 | 43.85
18.250.0053-A | 42.1
18.250.0054-0 | 46.13
18.250.0054-A | 44.38
18.250.0055-0 | 51.39
18.250.0055-A | 49.64
18.250.0056-0 | 36.64
18.250.0056-A | 34.89
18.250.0057-0 | 40.76
18.250.0057-A | 39.01
18.250.0058-0 | 108.18
18.250.0058-A | 106.43
18.250.0070-0 | 122.68
18.250.0070-A | 120.93
18.250.0075-0 | 144.85
18.250.0075-A | 143.1
18.250.0080-0 | 136.23
18.250.0080-A | 134.48
18.260.0040-0 | 171.28
18.260.0040-A | 162.32
18.260.0045-0 | 361.28
18.260.0045-A | 352.32
18.260.0046-0 | 659.98
18.260.0046-A | 651.02
18.260.0050-0 | 109.18
18.260.0050-A | 105.71
18.260.0065-0 | 4.88
18.260.0065-A | 4.53
18.260.0070-0 | 33.23
18.260.0070-A | 31.13
18.265.0001-0 | 35.96
18.265.0001-A | 31.17
18.270.0010-0 | 58
18.270.0010-A | 58
18.270.0020-0 | 38
18.270.0020-A | 38
18.270.0025-0 | 48
18.270.0025-A | 48
18.270.0030-0 | 43.42
18.270.0030-A | 43.42
18.270.0035-0 | 68
18.270.0035-A | 68
19.001.0001-2 | 112.6
19.001.0001-C | 112.6
19.001.0004-2 | 135.46
19.001.0004-C | 135.46
19.001.0012-2 | 143.43
19.001.0012-C | 143.43
19.001.0038-2 | 47.84
19.001.0038-C | 47.84
19.004.0001-2 | 170.56
19.004.0001-3 | 69.83
19.004.0001-4 | 57.05
19.004.0001-C | 167.18
19.004.0001-D | 66.45
19.004.0001-E | 53.67
19.004.0004-2 | 199.62
19.004.0004-3 | 78.55
19.004.0004-4 | 63.09
19.004.0004-C | 196.24
19.004.0004-D | 75.17
19.004.0004-E | 59.71
19.004.0006-2 | 243.76
19.004.0006-3 | 91.83
19.004.0006-4 | 71.7
19.004.0006-C | 240.38
19.004.0006-D | 88.45
19.004.0006-E | 68.32
19.004.0010-2 | 186.87
19.004.0010-3 | 77.57
19.004.0010-4 | 62.56
19.004.0010-C | 183.49
19.004.0010-D | 74.19
19.004.0010-E | 59.18
19.004.0012-2 | 211.72
19.004.0012-3 | 84.2
19.004.0012-4 | 66.75
19.004.0012-C | 208.34
19.004.0012-D | 80.82
19.004.0012-E | 63.37
19.004.0013-2 | 244.61
19.004.0013-3 | 98.48
19.004.0013-4 | 77.9
19.004.0013-C | 241.23
19.004.0013-D | 95.1
19.004.0013-E | 74.52
19.004.0014-2 | 273
19.004.0014-3 | 99.42
19.004.0014-4 | 77.03
19.004.0014-C | 269.62
19.004.0014-D | 96.04
19.004.0014-E | 73.65
19.004.0015-2 | 513.77
19.004.0015-3 | 223.07
19.004.0015-4 | 179.42
19.004.0015-C | 510.39
19.004.0015-D | 219.69
19.004.0015-E | 176.04
19.004.0016-2 | 268.95
19.004.0016-3 | 107.9
19.004.0016-4 | 85.42
19.004.0016-C | 265.57
19.004.0016-D | 104.52
19.004.0016-E | 82.04
19.004.0018-2 | 414
19.004.0018-3 | 120.73
19.004.0018-4 | 83.72
19.004.0018-C | 410.62
19.004.0018-D | 117.35
19.004.0018-E | 80.34
19.004.0020-2 | 205.14
19.004.0020-3 | 80.55
19.004.0020-4 | 63.74
19.004.0020-C | 201.76
19.004.0020-D | 77.17
19.004.0020-E | 60.36
19.004.0021-2 | 223.1
19.004.0021-3 | 89.2
19.004.0021-4 | 71.13
19.004.0021-C | 219.72
19.004.0021-D | 85.82
19.004.0021-E | 67.75
19.004.0022-2 | 233.4
19.004.0022-3 | 95.77
19.004.0022-4 | 76.74
19.004.0022-C | 230.02
19.004.0022-D | 92.39
19.004.0022-E | 73.36
19.004.0023-2 | 299.53
19.004.0023-3 | 104.67
19.004.0023-4 | 79.05
19.004.0023-C | 296.15
19.004.0023-D | 101.29
19.004.0023-E | 75.67
19.004.0024-2 | 411.98
19.004.0024-3 | 125.47
19.004.0024-4 | 106.73
19.004.0024-C | 408.6
19.004.0024-D | 122.09
19.004.0024-E | 103.35
19.004.0025-2 | 295.03
19.004.0025-3 | 115.49
19.004.0025-4 | 91.77
19.004.0025-C | 291.65
19.004.0025-D | 112.11
19.004.0025-E | 88.39
19.004.0026-2 | 333.69
19.004.0026-3 | 134.77
19.004.0026-4 | 106.93
19.004.0026-C | 330.31
19.004.0026-D | 131.39
19.004.0026-E | 103.55
19.004.0030-2 | 492.61
19.004.0030-3 | 198.74
19.004.0030-4 | 154.82
19.004.0030-C | 489.23
19.004.0030-D | 195.36
19.004.0030-E | 151.44
19.004.0031-2 | 370.17
19.004.0031-3 | 134.41
19.004.0031-4 | 102.04
19.004.0031-C | 366.79
19.004.0031-D | 131.03
19.004.0031-E | 98.66
19.004.0035-2 | 110.96
19.004.0035-3 | 55.18
19.004.0035-4 | 47.81
19.004.0035-C | 107.58
19.004.0035-D | 51.8
19.004.0035-E | 44.43
19.004.0037-2 | 58.19
19.004.0037-3 | 14.13
19.004.0037-4 | 8.93
19.004.0037-C | 58.19
19.004.0037-D | 14.13
19.004.0037-E | 8.93
19.004.0040-2 | 83.53
19.004.0040-3 | 39.47
19.004.0040-4 | 34.27
19.004.0040-C | 80.15
19.004.0040-D | 36.09
19.004.0040-E | 30.89
19.004.0044-2 | 69.84
19.004.0044-3 | 36.29
19.004.0044-4 | 32.42
19.004.0044-C | 66.46
19.004.0044-D | 32.91
19.004.0044-E | 29.04
19.004.0045-2 | 44.5
19.004.0045-3 | 10.95
19.004.0045-4 | 7.08
19.004.0045-C | 44.5
19.004.0045-D | 10.95
19.004.0045-E | 7.08
19.004.0046-2 | 83.75
19.004.0046-3 | 39.5
19.004.0046-4 | 34.43
19.004.0046-C | 80.37
19.004.0046-D | 36.12
19.004.0046-E | 31.05
19.004.0047-2 | 86.81
19.004.0047-3 | 41.51
19.004.0047-4 | 36.18
19.004.0047-C | 83.43
19.004.0047-D | 38.13
19.004.0047-E | 32.8
19.004.0048-2 | 121.33
19.004.0048-3 | 52.66
19.004.0048-4 | 44
19.004.0048-C | 117.95
19.004.0048-D | 49.28
19.004.0048-E | 40.62
19.004.0049-2 | 138.15
19.004.0049-3 | 60.74
19.004.0049-4 | 50.59
19.004.0049-C | 134.77
19.004.0049-D | 57.36
19.004.0049-E | 47.21
19.004.0050-2 | 6.05
19.004.0050-4 | 0.7
19.004.0050-C | 6.05
19.004.0050-E | 0.7
19.004.0051-2 | 403.67
19.004.0051-3 | 247.46
19.004.0051-4 | 215.61
19.004.0051-C | 399.87
19.004.0051-D | 243.66
19.004.0051-E | 211.81
19.004.0054-2 | 450
19.004.0054-3 | 263.34
19.004.0054-4 | 228.27
19.004.0054-C | 443.76
19.004.0054-D | 257.1
19.004.0054-E | 222.03
19.004.0056-2 | 313.18
19.004.0056-3 | 133.8
19.004.0056-4 | 110.37
19.004.0056-C | 306
19.004.0056-D | 126.62
19.004.0056-E | 103.19
19.004.0057-2 | 159.07
19.004.0057-3 | 99.75
19.004.0057-4 | 86.62
19.004.0057-C | 155.27
19.004.0057-D | 95.95
19.004.0057-E | 82.82
19.004.0070-2 | 37.51
19.004.0070-3 | 22.73
19.004.0070-4 | 19.16
19.004.0070-C | 37.51
19.004.0070-D | 22.73
19.004.0070-E | 19.16
19.004.0075-2 | 57.02
19.004.0075-4 | 35.63
19.004.0075-C | 57.02
19.004.0075-E | 35.63
19.004.0080-2 | 56.4
19.004.0080-4 | 48.15
19.004.0080-C | 51.52
19.004.0080-E | 43.27
19.004.0081-2 | 61.14
19.004.0081-4 | 50.68
19.004.0081-C | 56.26
19.004.0081-E | 45.8
19.004.0085-2 | 78.88
19.004.0085-4 | 61.75
19.004.0085-C | 74
19.004.0085-E | 56.87
19.004.0087-2 | 78.13
19.004.0087-4 | 60.55
19.004.0087-C | 73.25
19.004.0087-E | 55.67
19.004.0090-2 | 95.74
19.004.0090-3 | 53.85
19.004.0090-4 | 47.83
19.004.0090-C | 91.94
19.004.0090-D | 50.05
19.004.0090-E | 44.03
19.004.0092-2 | 97
19.004.0092-3 | 54.68
19.004.0092-4 | 48.55
19.004.0092-C | 93.2
19.004.0092-D | 50.88
19.004.0092-E | 44.75
19.004.0094-2 | 142.41
19.004.0094-3 | 82.06
19.004.0094-4 | 71.73
19.004.0094-C | 139.03
19.004.0094-D | 78.68
19.004.0094-E | 68.35
19.004.0096-2 | 174.01
19.004.0096-3 | 93.09
19.004.0096-4 | 79.8
19.004.0096-C | 170.63
19.004.0096-D | 89.71
19.004.0096-E | 76.42
19.004.0098-2 | 200.75
19.004.0098-3 | 110.67
19.004.0098-4 | 95.08
19.004.0098-C | 197.37
19.004.0098-D | 107.29
19.004.0098-E | 91.7
19.004.0100-2 | 34.05
19.004.0100-4 | 20.51
19.004.0100-C | 34.05
19.004.0100-E | 20.51
19.004.0110-2 | 58.41
19.004.0110-3 | 17.86
19.004.0110-4 | 9.09
19.004.0110-C | 58.41
19.004.0110-D | 17.86
19.004.0110-E | 9.09
19.004.0115-2 | 61.47
19.004.0115-3 | 16.17
19.004.0115-4 | 10.84
19.004.0115-C | 61.47
19.004.0115-D | 16.17
19.004.0115-E | 10.84
19.004.0120-2 | 95.99
19.004.0120-3 | 27.32
19.004.0120-4 | 18.66
19.004.0120-C | 95.99
19.004.0120-D | 27.32
19.004.0120-E | 18.66
19.004.0210-0 | 5907.06
19.004.0210-A | 5907.06
19.004.0211-0 | 2515.74
19.004.0211-A | 2515.74
19.004.0212-0 | 10366.9
19.004.0212-A | 9772.02
19.004.0250-0 | 4539.1
19.004.0250-A | 4539.1
19.004.0251-0 | 2117.81
19.004.0251-A | 2117.81
19.004.0252-0 | 8998.94
19.004.0252-A | 8404.06
19.004.0270-0 | 9512.72
19.004.0270-A | 9512.72
19.004.0271-0 | 6006.36
19.004.0271-A | 6006.36
19.004.0272-0 | 13972.52
19.004.0272-A | 13377.64
19.004.0400-0 | 5810.27
19.004.0400-A | 5810.27
19.004.0401-0 | 2730.27
19.004.0401-A | 2730.27
19.004.0402-0 | 10400.28
19.004.0402-A | 9805.4
19.004.0405-0 | 9574.87
19.004.0405-A | 9574.87
19.004.0406-0 | 5174.87
19.004.0406-A | 5174.87
19.004.0407-0 | 14550.26
19.004.0407-A | 13955.38
19.004.0500-0 | 594.65
19.004.0500-A | 594.65
19.004.0501-0 | 286.65
19.004.0501-A | 286.65
19.005.0006-2 | 650.03
19.005.0006-3 | 305.02
19.005.0006-4 | 281.25
19.005.0006-C | 641.85
19.005.0006-D | 296.84
19.005.0006-E | 273.08
19.005.0007-2 | 52.69
19.005.0007-3 | 37.01
19.005.0007-4 | 34.87
19.005.0007-C | 49.31
19.005.0007-D | 33.63
19.005.0007-E | 31.49
19.005.0008-2 | 281.15
19.005.0008-3 | 122.19
19.005.0008-4 | 95.25
19.005.0008-C | 277.35
19.005.0008-D | 118.39
19.005.0008-E | 91.45
19.005.0010-2 | 335.61
19.005.0010-3 | 139.52
19.005.0010-4 | 106.85
19.005.0010-C | 331.81
19.005.0010-D | 135.72
19.005.0010-E | 103.05
19.005.0011-2 | 349.02
19.005.0011-3 | 142.5
19.005.0011-4 | 108.45
19.005.0011-C | 345.22
19.005.0011-D | 138.7
19.005.0011-E | 104.65
19.005.0012-2 | 345.75
19.005.0012-3 | 150.61
19.005.0012-4 | 120.2
19.005.0012-C | 341.95
19.005.0012-D | 146.81
19.005.0012-E | 116.4
19.005.0014-2 | 424.04
19.005.0014-3 | 133.79
19.005.0014-4 | 96.21
19.005.0014-C | 420.24
19.005.0014-D | 129.99
19.005.0014-E | 92.41
19.005.0015-2 | 6.22
19.005.0015-4 | 2.66
19.005.0015-C | 6.22
19.005.0015-E | 2.66
19.005.0016-2 | 121.75
19.005.0016-3 | 55.34
19.005.0016-4 | 46.88
19.005.0016-C | 117.95
19.005.0016-D | 51.54
19.005.0016-E | 43.08
19.005.0017-2 | 353.67
19.005.0017-3 | 177.58
19.005.0017-4 | 142.21
19.005.0017-C | 349.87
19.005.0017-D | 173.78
19.005.0017-E | 138.41
19.005.0019-2 | 463.8
19.005.0019-3 | 212.6
19.005.0019-4 | 165.63
19.005.0019-C | 460
19.005.0019-D | 208.8
19.005.0019-E | 161.83
19.005.0021-2 | 521.24
19.005.0021-3 | 216.59
19.005.0021-4 | 163.92
19.005.0021-C | 517.44
19.005.0021-D | 212.79
19.005.0021-E | 160.12
19.005.0023-2 | 1141.85
19.005.0023-3 | 520.51
19.005.0023-4 | 399.88
19.005.0023-C | 1138.05
19.005.0023-D | 516.71
19.005.0023-E | 396.08
19.005.0025-2 | 1237.18
19.005.0025-3 | 562.02
19.005.0025-4 | 431.08
19.005.0025-C | 1233.38
19.005.0025-D | 558.22
19.005.0025-E | 427.28
19.005.0026-2 | 1204.39
19.005.0026-3 | 541.01
19.005.0026-4 | 413.78
19.005.0026-C | 1200.59
19.005.0026-D | 537.21
19.005.0026-E | 409.98
19.005.0028-2 | 193.91
19.005.0028-3 | 79.09
19.005.0028-4 | 62.26
19.005.0028-C | 190.11
19.005.0028-D | 75.29
19.005.0028-E | 58.46
19.005.0030-2 | 256.93
19.005.0030-3 | 106.68
19.005.0030-4 | 85.81
19.005.0030-C | 253.13
19.005.0030-D | 102.88
19.005.0030-E | 82.01
19.005.0033-2 | 392.53
19.005.0033-3 | 156.06
19.005.0033-4 | 121.63
19.005.0033-C | 388.73
19.005.0033-D | 152.26
19.005.0033-E | 117.83
19.005.0034-2 | 123.29
19.005.0034-3 | 62.71
19.005.0034-4 | 47.7
19.005.0034-C | 119.49
19.005.0034-D | 58.91
19.005.0034-E | 43.9
19.005.0035-2 | 19.54
19.005.0035-4 | 13.02
19.005.0035-C | 19.54
19.005.0035-E | 13.02
19.005.0036-2 | 72.91
19.005.0036-4 | 48.61
19.005.0036-C | 72.91
19.005.0036-E | 48.61
19.005.0037-2 | 2.88
19.005.0037-4 | 1.92
19.005.0037-C | 2.88
19.005.0037-E | 1.92
19.005.0038-2 | 4.05
19.005.0038-4 | 2.7
19.005.0038-C | 4.05
19.005.0038-E | 2.7
19.005.0039-2 | 3.04
19.005.0039-4 | 2.17
19.005.0039-C | 3.04
19.005.0039-E | 2.17
19.005.0040-2 | 3.6
19.005.0040-4 | 1.47
19.005.0040-C | 3.6
19.005.0040-E | 1.47
19.005.0042-2 | 1030.53
19.005.0042-3 | 93.36
19.005.0042-4 | 63.58
19.005.0042-C | 1026.73
19.005.0042-D | 89.56
19.005.0042-E | 59.78
19.005.0045-2 | 3.55
19.005.0045-4 | 1.19
19.005.0045-C | 3.55
19.005.0045-E | 1.19
19.005.0050-2 | 1.64
19.005.0050-4 | 0.37
19.005.0050-C | 1.64
19.005.0050-E | 0.37
19.006.0001-2 | 3.04
19.006.0001-4 | 2.17
19.006.0001-C | 3.04
19.006.0001-E | 2.17
19.006.0002-2 | 175.62
19.006.0002-3 | 92.59
19.006.0002-4 | 77.85
19.006.0002-C | 171.82
19.006.0002-D | 88.79
19.006.0002-E | 74.05
19.006.0003-2 | 160.11
19.006.0003-3 | 79.12
19.006.0003-4 | 65.95
19.006.0003-C | 156.31
19.006.0003-D | 75.32
19.006.0003-E | 62.15
19.006.0004-2 | 169.77
19.006.0004-3 | 87.57
19.006.0004-4 | 73.44
19.006.0004-C | 165.97
19.006.0004-D | 83.77
19.006.0004-E | 69.64
19.006.0005-2 | 171.43
19.006.0005-3 | 84.02
19.006.0005-4 | 69.72
19.006.0005-C | 167.63
19.006.0005-D | 80.22
19.006.0005-E | 65.92
19.006.0006-2 | 195.75
19.006.0006-3 | 103.16
19.006.0006-4 | 86.43
19.006.0006-C | 191.95
19.006.0006-D | 99.36
19.006.0006-E | 82.63
19.006.0007-2 | 83.39
19.006.0007-3 | 53.24
19.006.0007-4 | 47.74
19.006.0007-C | 79.59
19.006.0007-D | 49.44
19.006.0007-E | 43.94
19.006.0008-2 | 205.1
19.006.0008-3 | 108.77
19.006.0008-4 | 91.11
19.006.0008-C | 201.3
19.006.0008-D | 104.97
19.006.0008-E | 87.31
19.006.0009-2 | 32.07
19.006.0009-4 | 10.36
19.006.0009-C | 32.07
19.006.0009-E | 10.36
19.006.0010-2 | 667.16
19.006.0010-3 | 402.39
19.006.0010-4 | 380.69
19.006.0010-C | 653.6
19.006.0010-D | 388.83
19.006.0010-E | 367.13
19.006.0011-2 | 3492.1
19.006.0011-3 | 1450.34
19.006.0011-4 | 1053.4
19.006.0011-C | 3414.3
19.006.0011-D | 1372.54
19.006.0011-E | 975.6
19.006.0012-2 | 620.16
19.006.0012-3 | 266.11
19.006.0012-4 | 200.6
19.006.0012-C | 597.92
19.006.0012-D | 243.87
19.006.0012-E | 178.36
19.006.0013-2 | 225.22
19.006.0013-4 | 50.69
19.006.0013-C | 221.42
19.006.0013-E | 46.89
19.006.0014-2 | 162.81
19.006.0014-3 | 94.88
19.006.0014-4 | 86.06
19.006.0014-C | 155.21
19.006.0014-D | 87.28
19.006.0014-E | 78.46
19.006.0015-2 | 71.44
19.006.0015-3 | 19.68
19.006.0015-4 | 12.94
19.006.0015-C | 71.44
19.006.0015-D | 19.68
19.006.0015-E | 12.94
19.006.0016-2 | 362.15
19.006.0016-3 | 141.43
19.006.0016-4 | 112.61
19.006.0016-C | 358.77
19.006.0016-D | 138.05
19.006.0016-E | 109.23
19.006.0018-2 | 13.01
19.006.0018-4 | 7.27
19.006.0018-C | 13.01
19.006.0018-E | 7.27
19.006.0019-2 | 354.88
19.006.0019-3 | 201.32
19.006.0019-4 | 170.51
19.006.0019-C | 348.64
19.006.0019-D | 195.08
19.006.0019-E | 164.27
19.006.0021-2 | 307.27
19.006.0021-3 | 159.13
19.006.0021-4 | 133.08
19.006.0021-C | 301.03
19.006.0021-D | 152.89
19.006.0021-E | 126.84
19.006.0022-2 | 84.24
19.006.0022-3 | 30.32
19.006.0022-4 | 29.11
19.006.0022-C | 80.44
19.006.0022-D | 26.52
19.006.0022-E | 25.31
19.006.0023-2 | 25.94
19.006.0023-4 | 10.59
19.006.0023-C | 25.94
19.006.0023-E | 10.59
19.006.0025-2 | 367.32
19.006.0025-3 | 228.55
19.006.0025-4 | 198.26
19.006.0025-C | 363.52
19.006.0025-D | 224.75
19.006.0025-E | 194.46
19.006.0026-2 | 327.12
19.006.0026-3 | 160.63
19.006.0026-4 | 131.87
19.006.0026-C | 323.32
19.006.0026-D | 156.83
19.006.0026-E | 128.07
19.006.0027-2 | 358.64
19.006.0027-3 | 181.7
19.006.0027-4 | 152.26
19.006.0027-C | 355.26
19.006.0027-D | 178.32
19.006.0027-E | 148.88
19.006.0028-2 | 2305.97
19.006.0028-3 | 1072.79
19.006.0028-4 | 820.02
19.006.0028-C | 2302.17
19.006.0028-D | 1068.99
19.006.0028-E | 816.22
19.006.0029-2 | 506.74
19.006.0029-3 | 250.57
19.006.0029-4 | 204.32
19.006.0029-C | 503.36
19.006.0029-D | 247.19
19.006.0029-E | 200.94
19.006.0030-2 | 8.04
19.006.0030-4 | 2.17
19.006.0030-C | 8.04
19.006.0030-E | 2.17
19.006.0031-2 | 1538.8
19.006.0031-3 | 658.45
19.006.0031-4 | 509.39
19.006.0031-C | 1535
19.006.0031-D | 654.65
19.006.0031-E | 505.59
19.006.0032-2 | 4.64
19.006.0032-4 | 1.88
19.006.0032-C | 4.64
19.006.0032-E | 1.88
19.006.0034-2 | 3.34
19.006.0034-4 | 1.07
19.006.0034-C | 3.34
19.006.0034-E | 1.07
19.006.0035-2 | 139.02
19.006.0035-4 | 63.73
19.006.0035-C | 139.02
19.006.0035-E | 63.73
19.006.0040-2 | 177.47
19.006.0040-4 | 81.35
19.006.0040-C | 177.47
19.006.0040-E | 81.35
19.006.0045-2 | 18.12
19.006.0045-3 | 3.4
19.006.0045-4 | 1.63
19.006.0045-C | 18.12
19.006.0045-D | 3.4
19.006.0045-E | 1.63
19.006.0050-2 | 5.66
19.006.0050-4 | 1.45
19.006.0050-C | 5.66
19.006.0050-E | 1.45
19.007.0003-2 | 4.3
19.007.0003-4 | 0.66
19.007.0003-C | 4.3
19.007.0003-E | 0.66
19.007.0004-2 | 10.87
19.007.0004-4 | 1.64
19.007.0004-C | 10.87
19.007.0004-E | 1.64
19.007.0005-2 | 12.14
19.007.0005-4 | 4.97
19.007.0005-C | 12.14
19.007.0005-E | 4.97
19.007.0006-2 | 29.07
19.007.0006-4 | 7.3
19.007.0006-C | 29.07
19.007.0006-E | 7.3
19.007.0007-2 | 18.68
19.007.0007-4 | 7.65
19.007.0007-C | 18.68
19.007.0007-E | 7.65
19.007.0008-2 | 452.05
19.007.0008-3 | 345.94
19.007.0008-4 | 308.01
19.007.0008-C | 424.37
19.007.0008-D | 318.26
19.007.0008-E | 280.33
19.007.0009-2 | 484.44
19.007.0009-3 | 377.07
19.007.0009-4 | 338.83
19.007.0009-C | 452.96
19.007.0009-D | 345.59
19.007.0009-E | 307.35
19.007.0010-2 | 548.75
19.007.0010-3 | 434.51
19.007.0010-4 | 395.38
19.007.0010-C | 509.95
19.007.0010-D | 395.71
19.007.0010-E | 356.58
19.007.0011-2 | 596.18
19.007.0011-3 | 470
19.007.0011-4 | 427.89
19.007.0011-C | 556.02
19.007.0011-D | 429.84
19.007.0011-E | 387.73
19.007.0013-2 | 1.5
19.007.0013-4 | 0.39
19.007.0013-C | 1.5
19.007.0013-E | 0.39
19.007.0015-2 | 3.78
19.007.0015-4 | 0.48
19.007.0015-C | 3.78
19.007.0015-E | 0.48
19.007.0016-2 | 9.03
19.007.0016-4 | 0.96
19.007.0016-C | 9.03
19.007.0016-E | 0.96
19.007.0017-2 | 41.66
19.007.0017-3 | 16.87
19.007.0017-4 | 10.41
19.007.0017-C | 41.66
19.007.0017-D | 16.87
19.007.0017-E | 10.41
19.007.0025-2 | 79.78
19.007.0025-4 | 52.92
19.007.0025-C | 79.78
19.007.0025-E | 52.92
19.008.0012-2 | 296.22
19.008.0012-3 | 135.53
19.008.0012-4 | 108.16
19.008.0012-C | 292.42
19.008.0012-D | 131.73
19.008.0012-E | 104.36
19.008.0014-2 | 464.59
19.008.0014-3 | 253.76
19.008.0014-4 | 217.4
19.008.0014-C | 460.79
19.008.0014-D | 249.96
19.008.0014-E | 213.6
19.009.0001-2 | 4.22
19.009.0001-4 | 0.63
19.009.0001-C | 4.22
19.009.0001-E | 0.63
19.009.0002-2 | 11.91
19.009.0002-4 | 0.96
19.009.0002-C | 11.91
19.009.0002-E | 0.96
19.009.0004-2 | 17.62
19.009.0004-4 | 1.26
19.009.0004-C | 17.62
19.009.0004-E | 1.26
19.009.0005-2 | 23.21
19.009.0005-4 | 1.53
19.009.0005-C | 23.21
19.009.0005-E | 1.53
19.009.0008-2 | 4.07
19.009.0008-4 | 0.49
19.009.0008-C | 4.07
19.009.0008-E | 0.49
19.009.0010-2 | 6.4
19.009.0010-4 | 1.36
19.009.0010-C | 6.4
19.009.0010-E | 1.36
19.009.0011-2 | 74.99
19.009.0011-4 | 4.39
19.009.0011-C | 74.99
19.009.0011-E | 4.39
19.010.0015-2 | 253.32
19.010.0015-3 | 140.83
19.010.0015-4 | 121.11
19.010.0015-C | 247.08
19.010.0015-D | 134.59
19.010.0015-E | 114.87
19.010.0016-2 | 274.67
19.010.0016-3 | 142.97
19.010.0016-4 | 121.11
19.010.0016-C | 268.43
19.010.0016-D | 136.73
19.010.0016-E | 114.87
19.010.0017-2 | 363.58
19.010.0017-3 | 171.44
19.010.0017-4 | 140.93
19.010.0017-C | 357.34
19.010.0017-D | 165.2
19.010.0017-E | 134.69
19.010.0018-2 | 345.22
19.010.0018-3 | 145.2
19.010.0018-4 | 116.23
19.010.0018-C | 338.98
19.010.0018-D | 138.96
19.010.0018-E | 109.99
19.010.0020-2 | 265.51
19.010.0020-C | 254.64
19.010.0025-2 | 244.96
19.010.0025-C | 234.09
19.010.0040-2 | 311.44
19.010.0040-C | 300.56
19.010.0050-2 | 565.24
19.010.0050-3 | 266.62
19.010.0050-4 | 208.45
19.010.0050-C | 561.44
19.010.0050-D | 262.82
19.010.0050-E | 204.65
19.011.0002-2 | 113.01
19.011.0002-3 | 23.64
19.011.0002-4 | 12.65
19.011.0002-C | 113.01
19.011.0002-D | 23.64
19.011.0002-E | 12.65
19.011.0003-2 | 157.62
19.011.0003-3 | 29.24
19.011.0003-4 | 13.82
19.011.0003-C | 157.62
19.011.0003-D | 29.24
19.011.0003-E | 13.82
19.011.0004-2 | 200.6
19.011.0004-3 | 50.9
19.011.0004-4 | 31.63
19.011.0004-C | 200.6
19.011.0004-D | 50.9
19.011.0004-E | 31.63
19.011.0005-2 | 312.2
19.011.0005-3 | 85.54
19.011.0005-4 | 55.97
19.011.0005-C | 312.2
19.011.0005-D | 85.54
19.011.0005-E | 55.97
19.011.0006-2 | 6.5
19.011.0006-3 | 0.78
19.011.0006-4 | 0.14
19.011.0006-C | 6.5
19.011.0006-D | 0.78
19.011.0006-E | 0.14
19.011.0007-2 | 92.26
19.011.0007-3 | 14.25
19.011.0007-4 | 5.28
19.011.0007-C | 92.26
19.011.0007-D | 14.25
19.011.0007-E | 5.28
19.011.0009-2 | 209.63
19.011.0009-3 | 27.4
19.011.0009-4 | 6.76
19.011.0009-C | 209.63
19.011.0009-D | 27.4
19.011.0009-E | 6.76
19.011.0010-2 | 13.05
19.011.0010-3 | 1.66
19.011.0010-4 | 0.38
19.011.0010-C | 13.05
19.011.0010-D | 1.66
19.011.0010-E | 0.38
19.011.0011-2 | 77.37
19.011.0011-3 | 15.9
19.011.0011-4 | 8.6
19.011.0011-C | 77.37
19.011.0011-D | 15.9
19.011.0011-E | 8.6
19.011.0013-2 | 1440.61
19.011.0013-3 | 777.37
19.011.0013-4 | 636.48
19.011.0013-C | 1436.81
19.011.0013-D | 773.57
19.011.0013-E | 632.68
19.011.0014-2 | 36.48
19.011.0014-4 | 30.4
19.011.0014-C | 36.48
19.011.0014-E | 30.4
19.011.0015-2 | 69.64
19.011.0015-4 | 58.04
19.011.0015-C | 69.64
19.011.0015-E | 58.04
19.011.0016-2 | 0.44
19.011.0016-4 | 0.44
19.011.0016-C | 0.44
19.011.0016-E | 0.44
19.011.0017-2 | 1.19
19.011.0017-4 | 1.19
19.011.0017-C | 1.19
19.011.0017-E | 1.19
19.011.0018-2 | 3.8
19.011.0018-3 | 0.59
19.011.0018-4 | 0.2
19.011.0018-C | 3.8
19.011.0018-D | 0.59
19.011.0018-E | 0.2
19.011.0019-2 | 1.2
19.011.0019-4 | 0.82
19.011.0019-C | 1.2
19.011.0019-E | 0.82
19.011.0023-2 | 32.59
19.011.0023-4 | 21.73
19.011.0023-C | 32.59
19.011.0023-E | 21.73
19.011.0025-2 | 4.58
19.011.0025-4 | 0.14
19.011.0025-C | 4.58
19.011.0025-E | 0.14
19.011.0030-2 | 4.5
19.011.0030-4 | 0.09
19.011.0030-C | 4.5
19.011.0030-E | 0.09
19.011.0040-2 | 644.92
19.011.0040-3 | 386.38
19.011.0040-4 | 351.63
19.011.0040-C | 630.49
19.011.0040-D | 371.95
19.011.0040-E | 337.2
19.011.0045-2 | 19.85
19.011.0045-4 | 0.25
19.011.0045-C | 19.85
19.011.0045-E | 0.25
19.011.0050-2 | 114.96
19.011.0050-4 | 49.94
19.011.0050-C | 111.58
19.011.0050-E | 46.56
19.011.0080-2 | 17.49
19.011.0080-3 | 12.41
19.011.0080-4 | 11.22
19.011.0080-C | 17.49
19.011.0080-D | 12.41
19.011.0080-E | 11.22
19.011.0082-2 | 80.65
19.011.0082-3 | 58.22
19.011.0082-4 | 52.79
19.011.0082-C | 80.65
19.011.0082-D | 58.22
19.011.0082-E | 52.79
20.004.0001-0 | 0.98
20.004.0001-A | 0.97
20.004.0002-0 | 0.81
20.004.0002-A | 0.8
20.004.0005-0 | 1.44
20.004.0005-A | 1.39
20.004.0006-0 | 7.08
20.004.0006-A | 6.84
20.004.0007-0 | 13.85
20.004.0007-A | 13.54
20.004.0010-0 | 8.22
20.004.0010-A | 8.06
20.004.0011-0 | 32.69
20.004.0011-A | 29.11
20.004.0012-0 | 16.96
20.004.0012-A | 16.04
20.004.0013-0 | 3.08
20.004.0013-A | 2.99
20.004.0015-0 | 62.2
20.004.0015-A | 55.89
20.004.0016-0 | 6.98
20.004.0016-A | 6.44
20.004.0017-0 | 352.2
20.004.0017-A | 330.7
20.004.0018-0 | 396.62
20.004.0018-A | 347.12
20.004.0019-0 | 12.5
20.004.0019-A | 12.08
20.004.0020-0 | 3.13
20.004.0020-A | 3.07
20.004.0021-0 | 732.29
20.004.0021-A | 730.11
20.004.0022-0 | 772.19
20.004.0022-A | 770.01
20.004.0023-0 | 463.69
20.004.0023-A | 462.35
20.004.0025-0 | 76.14
20.004.0025-A | 75.22
20.004.0027-0 | 177.9
20.004.0027-A | 169.79
20.004.0028-0 | 150.16
20.004.0028-A | 140.24
20.004.0030-0 | 0.85
20.004.0030-A | 0.83
20.004.0033-1 | 2.85
20.004.0033-B | 2.79
20.004.0034-0 | 1.86
20.004.0034-A | 1.81
20.004.0036-0 | 0.28
20.004.0036-A | 0.28
20.004.0038-0 | 0.31
20.004.0038-A | 0.31
20.004.0040-0 | 0.38
20.004.0040-A | 0.37
20.004.0045-0 | 6.26
20.004.0045-A | 6.02
20.004.0100-0 | 48.6
20.004.0100-A | 47.76
20.004.0102-0 | 4.14
20.004.0102-A | 4.07
20.004.0105-0 | 6.87
20.004.0105-A | 6.76
20.004.0122-0 | 21.59
20.004.0122-A | 21
20.004.0125-0 | 0.27
20.004.0125-A | 0.24
20.004.0127-0 | 185.04
20.004.0127-A | 179.61
20.004.0130-0 | 2.23
20.004.0130-A | 2.13
20.004.0131-0 | 1.05
20.004.0131-A | 1.02
20.004.0132-0 | 3.08
20.004.0132-A | 2.84
20.004.0135-0 | 0.49
20.004.0135-A | 0.47
20.004.0136-0 | 0.59
20.004.0136-A | 0.57
20.005.0001-0 | 14.48
20.005.0001-A | 13.82
20.005.0002-1 | 16.08
20.005.0002-B | 15.35
20.005.0003-1 | 17.66
20.005.0003-B | 16.85
20.005.0004-0 | 17.53
20.005.0004-A | 16.74
20.005.0005-0 | 19.46
20.005.0005-A | 18.58
20.005.0006-0 | 21.37
20.005.0006-A | 20.39
20.005.0007-0 | 17.17
20.005.0007-A | 16.69
20.005.0008-0 | 20.24
20.005.0008-A | 19.66
20.005.0009-0 | 38.43
20.005.0009-A | 37.23
20.005.0010-0 | 28.46
20.005.0010-A | 27.45
20.006.0001-0 | 11.13
20.006.0001-A | 10.64
20.006.0002-0 | 21.08
20.006.0002-A | 20.47
20.006.0003-0 | 12.01
20.006.0003-A | 11.51
20.006.0100-0 | 236.22
20.006.0100-A | 227.71
20.007.0001-0 | 25.71
20.007.0001-A | 24.96
20.007.0002-0 | 15.57
20.007.0002-A | 14.94
20.008.0001-0 | 16.82
20.008.0001-A | 16.19
20.008.0002-0 | 14.78
20.008.0002-A | 14.14
20.008.0003-0 | 10.32
20.008.0003-A | 9.89
20.008.0004-0 | 10.75
20.008.0004-A | 10.35
20.008.0010-0 | 16.82
20.008.0010-A | 16.19
20.008.0015-0 | 14.78
20.008.0015-A | 14.14
20.009.0001-1 | 0.56
20.009.0001-B | 0.54
20.009.0002-1 | 0.37
20.009.0002-B | 0.35
20.009.0007-0 | 55.15
20.009.0007-A | 52.86
20.009.0008-0 | 100.35
20.009.0008-A | 95.76
20.009.0009-0 | 47.57
20.009.0009-A | 44.71
20.009.0010-0 | 52.78
20.009.0010-A | 51.05
20.009.0012-0 | 291.8
20.009.0012-A | 284.41
20.009.0014-0 | 115.56
20.009.0014-A | 110.57
20.009.0015-0 | 402.27
20.009.0015-A | 391.72
20.009.0017-0 | 0.97
20.009.0017-A | 0.94
20.009.0020-0 | 3.59
20.009.0020-A | 3.48
20.009.0021-0 | 5.82
20.009.0021-A | 5.61
20.009.0027-0 | 215.62
20.009.0027-A | 209.6
20.009.0029-0 | 174.6
20.009.0029-A | 170.71
20.009.0032-0 | 41.01
20.009.0032-A | 38.89
20.009.0050-0 | 140.21
20.009.0050-A | 123.19
20.009.0080-0 | 303.22
20.009.0080-A | 294.17
20.009.0100-0 | 1.71
20.009.0100-A | 1.65
20.009.0105-0 | 3.23
20.009.0105-A | 3.11
20.009.0110-0 | 4.12
20.009.0110-A | 3.98
20.009.0115-0 | 5.24
20.009.0115-A | 5.05
20.010.0001-0 | 58.28
20.010.0001-A | 53.9
20.010.0002-0 | 47.76
20.010.0002-A | 44.29
20.010.0003-0 | 679.18
20.010.0003-A | 611.74
20.010.0004-0 | 2.51
20.010.0004-A | 2.31
20.011.0001-0 | 4.12
20.011.0001-A | 3.91
20.012.0001-0 | 16.5
20.012.0001-A | 14.3
20.012.0002-0 | 1.41
20.012.0002-A | 1.22
20.012.0003-0 | 1.5
20.012.0003-A | 1.3
20.012.0004-0 | 377.18
20.012.0004-A | 326.92
20.012.0005-0 | 23.76
20.012.0005-A | 20.59
20.012.0006-0 | 19.24
20.012.0006-A | 16.67
20.012.0008-0 | 1.13
20.012.0008-A | 0.98
20.012.0009-0 | 20.55
20.012.0009-A | 17.81
20.012.0010-0 | 31.78
20.012.0010-A | 28.73
20.012.0011-0 | 93.03
20.012.0011-A | 80.97
20.012.0013-0 | 10.18
20.012.0013-A | 8.82
20.012.0015-0 | 14.14
20.012.0015-A | 12.25
20.012.0020-0 | 4.24
20.012.0020-A | 3.78
20.012.0025-0 | 11.31
20.012.0025-A | 9.8
20.012.0030-0 | 14.14
20.012.0030-A | 12.25
20.012.0035-0 | 22.63
20.012.0035-A | 19.61
20.012.0036-0 | 16.97
20.012.0036-A | 14.71
20.012.0050-0 | 5.65
20.012.0050-A | 4.9
20.013.0005-0 | 6.49
20.013.0005-A | 6.23
20.015.0010-0 | 39.25
20.015.0010-A | 37.73
20.016.0003-0 | 8.88
20.016.0003-A | 8.46
20.016.0004-0 | 19.26
20.016.0004-A | 17.72
20.016.0005-0 | 9.42
20.016.0005-A | 8.17
20.020.0001-0 | 42.24
20.020.0001-A | 39.32
20.020.0002-0 | 44.42
20.020.0002-A | 41.69
20.020.0003-0 | 53.88
20.020.0003-A | 50.58
20.020.0007-0 | 57.73
20.020.0007-A | 53.06
20.020.0008-0 | 80.68
20.020.0008-A | 73.81
20.020.0009-0 | 27.34
20.020.0009-A | 23.7
20.020.0010-0 | 89.79
20.020.0010-A | 79.69
20.023.0001-0 | 92.21
20.023.0001-A | 87.17
20.023.0002-0 | 110.1
20.023.0002-A | 103.97
20.023.0003-0 | 136.09
20.023.0003-A | 128.34
20.023.0004-0 | 302.94
20.023.0004-A | 281.86
20.023.0005-0 | 315.35
20.023.0005-A | 293.8
20.023.0006-0 | 75.74
20.023.0006-A | 70.41
20.023.0007-0 | 188.63
20.023.0007-A | 175.56
20.023.0050-0 | 65.08
20.023.0050-A | 61.37
20.024.0001-0 | 521.89
20.024.0001-A | 486.1
20.024.0005-0 | 381.38
20.024.0005-A | 355.66
20.024.0006-0 | 394.41
20.024.0006-A | 368.09
20.024.0007-0 | 407.43
20.024.0007-A | 380.51
20.024.0008-0 | 503.27
20.024.0008-A | 469.8
20.025.0001-0 | 729.41
20.025.0001-A | 677.46
20.026.0001-0 | 319.91
20.026.0001-A | 298.12
20.026.0002-0 | 419.56
20.026.0002-A | 390.5
20.026.0003-0 | 519.98
20.026.0003-A | 483.17
20.026.0007-0 | 464.13
20.026.0007-A | 433.32
20.026.0008-0 | 614.3
20.026.0008-A | 573.89
20.026.0009-0 | 755.45
20.026.0009-A | 705.74
20.026.0013-0 | 656.99
20.026.0013-A | 613.52
20.026.0014-0 | 806.75
20.026.0014-A | 752.55
20.026.0015-0 | 1031.6
20.026.0015-A | 962.62
20.027.0001-0 | 592.24
20.027.0001-A | 549.46
20.027.0002-0 | 875.35
20.027.0002-A | 812.22
20.027.0003-0 | 1001.89
20.027.0003-A | 926.57
20.027.0004-0 | 842.85
20.027.0004-A | 784.62
20.027.0005-0 | 1051.25
20.027.0005-A | 976.79
20.027.0006-0 | 1224.08
20.027.0006-A | 1136.21
20.028.0001-0 | 5892.46
20.028.0001-A | 5396.94
20.028.0002-0 | 6430.2
20.028.0002-A | 5883.65
20.028.0003-0 | 7176.51
20.028.0003-A | 6551.16
20.028.0004-0 | 7985.78
20.028.0004-A | 7273.22
20.028.0005-0 | 8852.5
20.028.0005-A | 8045.07
20.028.0006-0 | 9711.47
20.028.0006-A | 8810.29
20.028.0008-0 | 1510.61
20.028.0008-A | 1370.48
20.028.0010-0 | 1127.91
20.028.0010-A | 1041.18
20.028.0014-0 | 1942.22
20.028.0014-A | 1814.87
20.028.0015-0 | 2077.07
20.028.0015-A | 1942.09
20.028.0016-0 | 2237.33
20.028.0016-A | 2091.81
20.028.0020-0 | 199.02
20.028.0020-A | 184.53
20.029.0001-0 | 674.26
20.029.0001-A | 612.8
20.030.0001-0 | 250.93
20.030.0001-A | 238.61
20.030.0002-0 | 298.76
20.030.0002-A | 285.26
20.030.0003-0 | 319.98
20.030.0003-A | 305.31
20.031.0001-0 | 203.5
20.031.0001-A | 191.18
20.031.0002-0 | 216.36
20.031.0002-A | 202.86
20.031.0003-0 | 227.28
20.031.0003-A | 212.61
20.032.0001-0 | 217.58
20.032.0001-A | 205.51
20.032.0002-0 | 296.55
20.032.0002-A | 281.07
20.032.0003-0 | 346.19
20.032.0003-A | 327.67
20.033.0001-0 | 170.15
20.033.0001-A | 158.08
20.033.0002-0 | 214.15
20.033.0002-A | 198.67
20.033.0003-0 | 253.49
20.033.0003-A | 234.97
20.034.0001-0 | 291.33
20.034.0001-A | 278.66
20.034.0002-0 | 342.01
20.034.0002-A | 327.94
20.034.0003-0 | 367.12
20.034.0003-A | 351.73
20.035.0001-0 | 243.9
20.035.0001-A | 231.23
20.035.0002-0 | 259.61
20.035.0002-A | 245.54
20.035.0003-0 | 274.42
20.035.0003-A | 259.03
20.036.0001-0 | 238.31
20.036.0001-A | 226.09
20.036.0002-0 | 320
20.036.0002-A | 304.26
20.036.0003-0 | 372.26
20.036.0003-A | 353.37
20.037.0001-0 | 191.36
20.037.0001-A | 179.13
20.037.0002-0 | 237.07
20.037.0002-A | 221.41
20.037.0003-0 | 279.56
20.037.0003-A | 260.67
20.038.0010-0 | 97.38
20.038.0010-A | 94.01
20.038.0015-0 | 69.7
20.038.0015-A | 66.81
20.040.0002-0 | 32.17
20.040.0002-A | 31.34
20.040.0003-0 | 47.36
20.040.0003-A | 46.16
20.040.0005-0 | 38.59
20.040.0005-A | 37.6
20.040.0008-0 | 64.33
20.040.0008-A | 62.67
20.041.0002-0 | 573
20.041.0002-A | 573
20.041.0003-0 | 911
20.041.0003-A | 911
20.041.0005-0 | 848.9
20.041.0005-A | 848.9
20.041.0008-0 | 1056.5
20.041.0008-A | 1056.5
20.067.0038-0 | 7186.35
20.067.0038-A | 6712.58
20.067.0039-0 | 13487.95
20.067.0039-A | 12641.69
20.067.0040-0 | 20794.89
20.067.0040-A | 19495.62
20.067.0041-0 | 9346.54
20.067.0041-A | 8732.63
20.067.0042-0 | 17776.81
20.067.0042-A | 16658.02
20.067.0043-0 | 26846.72
20.067.0043-A | 25175.86
20.067.0044-0 | 13103.56
20.067.0044-A | 12275.94
20.067.0045-0 | 20564.53
20.067.0045-A | 19241.8
20.067.0046-0 | 37366.77
20.067.0046-A | 35099.52
20.067.0047-0 | 16812.23
20.067.0047-A | 15754.12
20.067.0048-0 | 23297.39
20.067.0048-A | 21773.06
20.067.0049-0 | 45036.58
20.067.0049-A | 42322.41
20.067.0050-0 | 5027.04
20.067.0050-A | 4694.49
20.067.0051-0 | 11963.34
20.067.0051-A | 11208.63
20.067.0052-0 | 19093
20.067.0052-A | 17928.61
20.067.0053-0 | 7375.96
20.067.0053-A | 6899.15
20.067.0054-0 | 15184.53
20.067.0054-A | 14221.69
20.067.0055-0 | 22860.36
20.067.0055-A | 21496.7
20.067.0056-0 | 9388.81
20.067.0056-A | 8793.64
20.067.0057-0 | 18551.7
20.067.0057-A | 17375.5
20.067.0058-0 | 29180.33
20.067.0058-A | 27413.21
20.067.0070-0 | 588.18
20.067.0070-A | 543.6
20.067.0072-0 | 979.99
20.067.0072-A | 907.38
20.067.0074-0 | 1487.58
20.067.0074-A | 1379.35
20.067.0076-0 | 2120.23
20.067.0076-A | 1968.35
20.067.0078-0 | 2885.15
20.067.0078-A | 2681.25
20.067.0080-0 | 4714.4
20.067.0080-A | 4398.45
20.067.0082-0 | 5805.39
20.067.0082-A | 5395.2
20.067.0084-0 | 839.06
20.067.0084-A | 776.31
20.067.0086-0 | 1404.23
20.067.0086-A | 1301.33
20.067.0088-0 | 2132.62
20.067.0088-A | 1978.83
20.067.0090-0 | 3034.01
20.067.0090-A | 2818.14
20.067.0092-0 | 4118.74
20.067.0092-A | 3829.08
20.067.0094-0 | 5373.62
20.067.0094-A | 4998.08
20.067.0096-0 | 7046.34
20.067.0096-A | 6557.97
20.067.0098-0 | 1089.43
20.067.0098-A | 1008.53
20.067.0100-0 | 1827.95
20.067.0100-A | 1694.79
20.067.0102-0 | 2777.14
20.067.0102-A | 2577.82
20.067.0104-0 | 3948.32
20.067.0104-A | 3668.42
20.067.0106-0 | 5352.33
20.067.0106-A | 4976.91
20.067.0108-0 | 7265.08
20.067.0108-A | 6758.31
20.067.0110-0 | 9555.11
20.067.0110-A | 8890.57
20.070.0001-0 | 335.89
20.070.0001-A | 319.88
20.070.0002-0 | 428.66
20.070.0002-A | 409.65
20.070.0003-0 | 764.13
20.070.0003-A | 734.88
20.070.0004-0 | 1051.63
20.070.0004-A | 1013.97
20.070.0008-0 | 578.61
20.070.0008-A | 550.99
20.070.0009-0 | 698.09
20.070.0009-A | 666.72
20.070.0010-0 | 1059.79
20.070.0010-A | 1017.36
20.070.0011-0 | 1368.19
20.070.0011-A | 1316.83
20.070.0015-0 | 836.51
20.070.0015-A | 796.63
20.070.0016-0 | 976.59
20.070.0016-A | 932.31
20.070.0017-0 | 1378.38
20.070.0017-A | 1321.88
20.070.0018-0 | 1710.69
20.070.0018-A | 1644.68
20.070.0022-0 | 572.63
20.070.0022-A | 547.77
20.070.0023-0 | 695.86
20.070.0023-A | 667.13
20.070.0024-0 | 1060.84
20.070.0024-A | 1021.05
20.070.0025-0 | 1375.87
20.070.0025-A | 1326.98
20.070.0029-0 | 1022.28
20.070.0029-A | 978.52
20.070.0030-0 | 1172.09
20.070.0030-A | 1123.63
20.070.0031-0 | 1585.66
20.070.0031-A | 1524.8
20.070.0032-0 | 1932.81
20.070.0032-A | 1862.07
20.070.0036-0 | 1503.48
20.070.0036-A | 1439.45
20.070.0037-0 | 1683.64
20.070.0037-A | 1613.96
20.070.0038-0 | 2152.89
20.070.0038-A | 2069.28
20.070.0039-0 | 2537.28
20.070.0039-A | 2442.86
20.085.0100-0 | 13126.15
20.085.0100-A | 13126.15
20.085.0105-0 | 12495
20.085.0105-A | 12495
20.085.0110-0 | 16677.93
20.085.0110-A | 16677.93
20.085.0115-0 | 15876
20.085.0115-A | 15876
20.085.0120-0 | 19457.58
20.085.0120-A | 19457.58
20.085.0125-0 | 18522
20.085.0125-A | 18522
20.085.0130-0 | 22185.76
20.085.0130-A | 22185.76
20.085.0135-0 | 21119
20.085.0135-A | 21119
20.085.0140-0 | 26046.4
20.085.0140-A | 26046.4
20.085.0145-0 | 24794
20.085.0145-A | 24794
20.085.0150-0 | 32177.83
20.085.0150-A | 32177.83
20.085.0155-0 | 30797.2
20.085.0155-A | 30797.2
20.085.0160-0 | 46842.39
20.085.0160-A | 46842.39
20.085.0165-0 | 45945.9
20.085.0165-A | 45945.9
20.085.0170-0 | 1919.7
20.085.0170-A | 1919.7
20.085.0175-0 | 1877.4
20.085.0175-A | 1877.4
20.085.0180-0 | 2468.19
20.085.0180-A | 2468.19
20.085.0185-0 | 2413.8
20.085.0185-A | 2413.8
20.085.0190-0 | 3062.38
20.085.0190-A | 3062.38
20.085.0195-0 | 2994.9
20.085.0195-A | 2994.9
20.085.0200-0 | 3565.16
20.085.0200-A | 3565.16
20.085.0205-0 | 3486.6
20.085.0205-A | 3486.6
20.085.0210-0 | 4387.9
20.085.0210-A | 4387.9
20.085.0215-0 | 4291.2
20.085.0215-A | 4291.2
20.085.0220-0 | 5347.75
20.085.0220-A | 5347.75
20.085.0225-0 | 5229.9
20.085.0225-A | 5229.9
20.085.0230-0 | 5896.24
20.085.0230-A | 5896.24
20.085.0235-0 | 5766.3
20.085.0235-A | 5766.3
20.085.0240-0 | 7866.54
20.085.0240-A | 7866.54
20.085.0245-0 | 7869
20.085.0245-A | 7869
20.085.0250-0 | 8554.33
20.085.0250-A | 8554.33
20.085.0255-0 | 8557
20.085.0255-A | 8557
20.085.0260-0 | 11170.42
20.085.0260-A | 11170.42
20.085.0265-0 | 11175.6
20.085.0265-A | 11175.6
20.085.0270-0 | 12170.76
20.085.0270-A | 12170.76
20.085.0275-0 | 12176.4
20.085.0275-A | 12176.4
20.085.0280-0 | 16134.33
20.085.0280-A | 16134.33
20.085.0285-0 | 15181
20.085.0285-A | 15181
20.085.0290-0 | 18132.39
20.085.0290-A | 18132.39
20.085.0295-0 | 17061
20.085.0295-A | 17061
20.085.0300-0 | 20180.4
20.085.0300-A | 20180.4
20.085.0305-0 | 18988
20.085.0305-A | 18988
20.085.0310-0 | 22178.46
20.085.0310-A | 22178.46
20.085.0315-0 | 20868
20.085.0315-A | 20868
20.085.0320-0 | 24226.47
20.085.0320-A | 24226.47
20.085.0325-0 | 22795
20.085.0325-A | 22795
20.085.0330-0 | 3023.54
20.085.0330-A | 3023.54
20.085.0335-0 | 2954.7
20.085.0335-A | 2954.7
20.085.0340-0 | 3791.42
20.085.0340-A | 3791.42
20.085.0345-0 | 3705.1
20.085.0345-A | 3705.1
20.085.0350-0 | 4511.31
20.085.0350-A | 4511.31
20.085.0355-0 | 4408.6
20.085.0355-A | 4408.6
20.085.0360-0 | 5423.17
20.085.0360-A | 5423.17
20.085.0365-0 | 5299.7
20.085.0365-A | 5299.7
20.085.0370-0 | 6047.08
20.085.0370-A | 6047.08
20.085.0375-0 | 5909.4
20.085.0375-A | 5909.4
20.085.0380-0 | 6335.03
20.085.0380-A | 6335.03
20.085.0385-0 | 6190.8
20.085.0385-A | 6190.8
20.085.0390-0 | 7582.84
20.085.0390-A | 7582.84
20.085.0395-0 | 7410.2
20.085.0395-A | 7410.2
20.085.0400-0 | 10026.23
20.085.0400-A | 10026.23
20.085.0405-0 | 10034.4
20.085.0405-A | 10034.4
20.085.0410-0 | 19097.26
20.085.0410-A | 19097.26
20.085.0415-0 | 18179
20.085.0415-A | 18179
20.085.0420-0 | 25612.95
20.085.0420-A | 25612.95
20.085.0425-0 | 24514
20.085.0425-A | 24514
20.085.0430-0 | 28845.66
20.085.0430-A | 28845.66
20.085.0435-0 | 27608
20.085.0435-A | 27608
20.085.0440-0 | 34216.92
20.085.0440-A | 34216.92
20.085.0445-0 | 32748.8
20.085.0445-A | 32748.8
20.085.0450-0 | 20687.1
20.085.0450-A | 20687.1
20.085.0455-0 | 19790.4
20.085.0455-A | 19790.4
20.085.0460-0 | 24301.78
20.085.0460-A | 24301.78
20.085.0465-0 | 23248.4
20.085.0465-A | 23248.4
20.085.0470-0 | 23356.41
20.085.0470-A | 23356.41
20.085.0475-0 | 22344
20.085.0475-A | 22344
20.085.0480-0 | 32810.19
20.085.0480-A | 32810.19
20.085.0485-0 | 31388
20.085.0485-A | 31388
20.085.0490-0 | 25580.83
20.085.0490-A | 25580.83
20.085.0495-0 | 24472
20.085.0495-A | 24472
20.085.0500-0 | 34923.39
20.085.0500-A | 34923.39
20.085.0505-0 | 33409.6
20.085.0505-A | 33409.6
20.085.0510-0 | 28750.62
20.085.0510-A | 28750.62
20.085.0515-0 | 27504.4
20.085.0515-A | 27504.4
20.085.0520-0 | 38760.51
20.085.0520-A | 38760.51
20.085.0525-0 | 37080.4
20.085.0525-A | 37080.4
20.085.0530-0 | 38603.06
20.085.0530-A | 38603.06
20.085.0535-0 | 37836.8
20.085.0535-A | 37836.8
20.085.0540-0 | 57721.77
20.085.0540-A | 57721.77
20.085.0545-0 | 56576
20.085.0545-A | 56576
20.085.0550-0 | 55784.63
20.085.0550-A | 55784.63
20.085.0555-0 | 54890
20.085.0555-A | 54890
20.085.0560-0 | 79214.17
20.085.0560-A | 79214.17
20.085.0565-0 | 77943.8
20.085.0565-A | 77943.8
20.085.0570-0 | 84133.36
20.085.0570-A | 84133.36
20.085.0575-0 | 82784.1
20.085.0575-A | 82784.1
20.085.0580-0 | 65623.01
20.085.0580-A | 65623.01
20.085.0585-0 | 64570.6
20.085.0585-A | 64570.6
20.085.0590-0 | 5682.5
20.085.0590-A | 5682.5
20.085.0595-0 | 5477.8
20.085.0595-A | 5477.8
20.085.0600-0 | 7545.61
20.085.0600-A | 7545.61
20.085.0605-0 | 7273.8
20.085.0605-A | 7273.8
20.085.0610-0 | 9455.31
20.085.0610-A | 9455.31
20.085.0615-0 | 9114.7
20.085.0615-A | 9114.7
20.085.0620-0 | 11365
20.085.0620-A | 11365
20.085.0625-0 | 10955.6
20.085.0625-A | 10955.6
20.085.0630-0 | 13228.12
20.085.0630-A | 13228.12
20.085.0635-0 | 12751.6
20.085.0635-A | 12751.6
20.085.0640-0 | 15137.81
20.085.0640-A | 15137.81
20.085.0645-0 | 14592.5
20.085.0645-A | 14592.5
20.085.0650-0 | 17000.93
20.085.0650-A | 17000.93
20.085.0655-0 | 16388.5
20.085.0655-A | 16388.5
20.085.0660-0 | 22146.25
20.085.0660-A | 22146.25
20.085.0665-0 | 22000
20.085.0665-A | 22000
20.085.0670-0 | 31797.58
20.085.0670-A | 31797.58
20.085.0675-0 | 31785.5
20.085.0675-A | 31785.5
20.085.0680-0 | 43281.78
20.085.0680-A | 43281.78
20.085.0685-0 | 43416
20.085.0685-A | 43416
20.086.0100-0 | 117.23
20.086.0100-A | 106.33
20.086.0110-0 | 333.61
20.086.0110-A | 300.55
20.086.0120-0 | 205.66
20.086.0120-A | 193.8
20.086.0130-0 | 853.25
20.086.0130-A | 799.86
20.086.0140-0 | 975.14
20.086.0140-A | 914.13
20.086.0150-0 | 1137.67
20.086.0150-A | 1066.49
20.086.0160-0 | 1365.2
20.086.0160-A | 1279.79
20.086.0170-0 | 33.99
20.086.0170-A | 30.83
20.086.0180-0 | 45.33
20.086.0180-A | 41.11
20.086.0190-0 | 56.66
20.086.0190-A | 51.39
20.086.0200-0 | 67.99
20.086.0200-A | 61.67
20.086.0210-0 | 84.99
20.086.0210-A | 77.09
20.086.0220-0 | 99.99
20.086.0220-A | 90.69
20.086.0230-0 | 106.24
20.086.0230-A | 96.36
20.086.0240-0 | 117.23
20.086.0240-A | 106.33
20.086.0250-0 | 148.27
20.086.0250-A | 133.58
20.086.0260-0 | 160.13
20.086.0260-A | 144.26
20.086.0270-0 | 173.92
20.086.0270-A | 156.69
20.086.0280-0 | 363.94
20.086.0280-A | 327.88
20.086.0290-0 | 444.81
20.086.0290-A | 400.74
20.086.0300-0 | 444.81
20.086.0300-A | 400.74
20.086.0310-0 | 853.25
20.086.0310-A | 799.86
20.086.0320-0 | 975.14
20.086.0320-A | 914.13
20.086.0330-0 | 56.66
20.086.0330-A | 51.39
20.086.0340-0 | 67.99
20.086.0340-A | 61.67
20.086.0350-0 | 79.06
20.086.0350-A | 71.71
20.086.0360-0 | 99.99
20.086.0360-A | 90.69
20.086.0370-0 | 113.32
20.086.0370-A | 102.78
20.086.0380-0 | 121.42
20.086.0380-A | 110.12
20.086.0390-0 | 130.76
20.086.0390-A | 118.6
20.086.0400-0 | 400.33
20.086.0400-A | 360.66
20.086.0410-0 | 571.91
20.086.0410-A | 515.24
20.086.0420-0 | 975.14
20.086.0420-A | 914.13
20.086.0430-0 | 1137.67
20.086.0430-A | 1066.49
20.086.0440-0 | 1365.2
20.086.0440-A | 1279.79
20.086.0450-0 | 1551.37
20.086.0450-A | 1454.3
20.086.0460-0 | 2007.66
20.086.0460-A | 1882.04
20.086.0470-0 | 1551.37
20.086.0470-A | 1454.3
20.086.0480-0 | 2007.66
20.086.0480-A | 1882.04
20.086.0490-0 | 1796.32
20.086.0490-A | 1683.93
20.086.0500-0 | 2201.95
20.086.0500-A | 2064.18
20.086.0510-0 | 1796.32
20.086.0510-A | 1683.93
20.086.0520-0 | 2437.87
20.086.0520-A | 2285.34
20.086.0530-0 | 2007.66
20.086.0530-A | 1882.04
20.086.0540-0 | 3102.74
20.086.0540-A | 2908.61
20.086.0550-0 | 2437.87
20.086.0550-A | 2285.34
20.086.0560-0 | 3792.24
20.086.0560-A | 3554.97
20.086.0570-0 | 2844.18
20.086.0570-A | 2666.23
20.086.0580-0 | 4266.27
20.086.0580-A | 3999.35
20.086.0590-0 | 2963.05
20.086.0590-A | 2678.15
20.086.0600-0 | 2304.59
20.086.0600-A | 2083.01
20.086.0610-0 | 1803.59
20.086.0610-A | 1630.18
20.086.0620-0 | 2304.59
20.086.0620-A | 2083.01
20.086.0630-0 | 2304.59
20.086.0630-A | 2083.01
20.086.0640-0 | 2963.05
20.086.0640-A | 2678.15
20.086.0650-0 | 4609.19
20.086.0650-A | 4166.02
20.086.0660-0 | 4609.19
20.086.0660-A | 4166.02
20.086.0670-0 | 9998.82
20.086.0670-A | 9038.2
20.086.0680-0 | 10370.68
20.086.0680-A | 9373.55
20.090.0001-1 | 89.7
20.090.0001-B | 87.75
20.090.0005-1 | 33.94
20.090.0005-B | 32.04
20.090.0006-0 | 92.85
20.090.0006-A | 89.97
20.091.0001-1 | 9.01
20.091.0001-B | 8.71
20.092.0001-0 | 118.5
20.092.0001-A | 118.5
20.093.0001-0 | 0.57
20.093.0001-A | 0.57
20.096.0001-0 | 137.74
20.096.0001-A | 137.74
20.097.0001-0 | 131.08
20.097.0001-A | 131.08
20.097.0002-0 | 131.08
20.097.0002-A | 131.08
20.097.0003-0 | 131.08
20.097.0003-A | 131.08
20.097.0004-0 | 96.8
20.097.0004-A | 96.8
20.097.0005-0 | 115.44
20.097.0005-A | 115.44
20.097.0010-0 | 131.08
20.097.0010-A | 131.08
20.097.0011-0 | 143.39
20.097.0011-A | 143.39
20.097.0015-0 | 87.95
20.097.0015-A | 87.95
20.097.0020-0 | 95.2
20.097.0020-A | 95.2
20.098.0001-0 | 149.52
20.098.0001-A | 149.52
20.099.0001-0 | 78
20.099.0001-A | 78
20.100.0005-0 | 992.15
20.100.0005-A | 984.6
20.100.0010-0 | 492.17
20.100.0010-A | 484.62
20.100.0011-0 | 681.62
20.100.0011-A | 681.62
20.100.0012-0 | 988.82
20.100.0012-A | 981.26
20.100.0013-0 | 716.36
20.100.0013-A | 716.36
20.100.0015-0 | 3.11
20.100.0015-A | 3.11
20.100.0016-0 | 7.52
20.100.0016-A | 7.52
20.100.0030-0 | 885.25
20.100.0030-A | 885.25
20.100.0050-0 | 440.55
20.100.0050-A | 440.55
20.100.0060-0 | 5.8
20.100.0060-A | 5.8
20.100.0070-0 | 1.83
20.100.0070-A | 1.83
20.100.0075-0 | 895.61
20.100.0075-A | 893.39
20.100.0080-0 | 4.92
20.100.0080-A | 4.92
20.100.0085-0 | 11.8
20.100.0085-A | 11.8
20.100.0090-0 | 13.61
20.100.0090-A | 13.61
20.100.0095-0 | 17.83
20.100.0095-A | 17.83
20.101.0011-0 | 3672.6
20.101.0011-A | 3672.6
20.101.0013-0 | 3535.3
20.101.0013-A | 3535.3
20.102.0003-0 | 3437.6
20.102.0003-A | 3437.6
20.102.0004-0 | 4960.5
20.102.0004-A | 4960.5
20.102.0006-0 | 5809.8
20.102.0006-A | 5809.8
20.102.0007-0 | 4515.9
20.102.0007-A | 4515.9
20.102.0008-0 | 3968.1
20.102.0008-A | 3968.1
20.104.0001-0 | 100
20.104.0001-A | 100
20.104.0005-0 | 60.84
20.104.0005-A | 60.84
20.105.0001-0 | 6.28
20.105.0001-A | 5.52
20.105.0004-0 | 3090
20.105.0004-A | 3090
20.105.0005-0 | 0.65
20.105.0005-A | 0.56
20.106.0001-0 | 8.52
20.106.0001-A | 7.52
20.107.0001-0 | 93.69
20.107.0001-A | 81.31
20.108.0001-0 | 3497.7
20.108.0001-A | 3497.7
20.108.0003-0 | 3367
20.108.0003-A | 3367
20.108.0005-0 | 3273.9
20.108.0005-A | 3273.9
20.108.0007-0 | 4724.3
20.108.0007-A | 4724.3
20.108.0012-0 | 5533.1
20.108.0012-A | 5533.1
20.108.0015-0 | 4300.8
20.108.0015-A | 4300.8
20.108.0017-0 | 3779.1
20.108.0017-A | 3779.1
20.111.0001-0 | 96.56
20.111.0001-A | 96.56
20.111.0006-0 | 87.17
20.111.0006-A | 87.17
20.111.0007-0 | 79.2
20.111.0007-A | 79.2
20.111.0008-0 | 51.48
20.111.0008-A | 51.48
20.111.0009-0 | 99.12
20.111.0009-A | 99.12
20.111.0010-0 | 16
20.111.0010-A | 16
20.112.0010-0 | 119.28
20.112.0010-A | 119.28
20.112.0011-0 | 108.75
20.112.0011-A | 108.75
20.112.0013-0 | 92.04
20.112.0013-A | 92.04
20.112.0014-0 | 126
20.112.0014-A | 126
20.112.0015-0 | 70
20.112.0015-A | 70
20.113.0010-0 | 105.08
20.113.0010-A | 105.08
20.113.0011-0 | 77.32
20.113.0011-A | 77.32
20.113.0012-0 | 109.12
20.113.0012-A | 109.12
20.113.0013-0 | 85.8
20.113.0013-A | 85.8
20.113.0014-0 | 89.59
20.113.0014-A | 89.59
20.113.0015-0 | 30
20.113.0015-A | 30
20.114.0010-0 | 136.93
20.114.0010-A | 136.93
20.114.0011-0 | 136.42
20.114.0011-A | 136.42
20.114.0012-0 | 123.2
20.114.0012-A | 123.2
20.114.0013-0 | 124.8
20.114.0013-A | 124.8
20.114.0014-0 | 142.54
20.114.0014-A | 142.54
20.114.0015-0 | 110
20.114.0015-A | 110
20.115.0010-0 | 100.82
20.115.0010-A | 100.82
20.115.0011-0 | 87.17
20.115.0011-A | 87.17
20.115.0012-0 | 54.64
20.115.0012-A | 54.64
20.115.0013-0 | 65.52
20.115.0013-A | 65.52
20.115.0014-0 | 89.32
20.115.0014-A | 89.32
20.115.0015-0 | 75
20.115.0015-A | 75
20.116.0005-0 | 101.79
20.116.0005-A | 101.79
20.116.0006-0 | 94.25
20.116.0006-A | 94.25
20.116.0007-0 | 97.15
20.116.0007-A | 97.15
20.116.0008-0 | 103.09
20.116.0008-A | 103.09
20.116.0012-0 | 56.32
20.116.0012-A | 56.32
20.116.0013-0 | 117.6
20.116.0013-A | 117.6
20.116.0014-0 | 65
20.116.0014-A | 65
20.116.0020-0 | 78
20.116.0020-A | 78
20.116.0030-0 | 62.95
20.116.0030-A | 62.95
20.116.0035-0 | 68
20.116.0035-A | 68
20.170.0001-0 | 209.88
20.170.0001-A | 191.07
20.170.0002-0 | 8309.31
20.170.0002-A | 7822.54
20.170.0005-0 | 2339.56
20.170.0005-A | 2226.03
20.170.0015-0 | 5675.07
20.170.0015-A | 5327.77
20.175.0002-1 | 588.56
20.175.0002-B | 550.48
20.175.0003-0 | 759.27
20.175.0003-A | 711.75
20.175.0004-0 | 656.86
20.175.0004-A | 614.84
20.175.0005-0 | 1803.95
20.175.0005-A | 1701.82
20.175.0006-0 | 1921.17
20.175.0006-A | 1806.78
20.175.0007-0 | 1722.9
20.175.0007-A | 1624.25
20.175.0010-1 | 206.14
20.175.0010-B | 192.56
20.175.0015-0 | 740.18
20.175.0015-A | 684.83
20.176.0010-0 | 211.22
20.176.0010-A | 196.72
20.180.0001-0 | 591.49
20.180.0001-A | 547.78
20.180.0002-0 | 305.52
20.180.0002-A | 291.08
20.181.0001-0 | 121.03
20.181.0001-A | 116.6
20.181.0005-1 | 8942.56
20.181.0005-B | 8245.45
20.181.0006-1 | 11669.74
20.181.0006-B | 10786.76
20.183.0001-1 | 41.72
20.183.0001-B | 39.83
20.198.0001-0 | 2054.36
20.198.0001-A | 1995.65
21.001.0010-0 | 368.86
21.001.0010-A | 325.81
21.001.0015-0 | 401.2
21.001.0015-A | 353.85
21.001.0020-0 | 463.27
21.001.0020-A | 411.61
21.001.0021-0 | 566.39
21.001.0021-A | 501.81
21.001.0025-0 | 751.98
21.001.0025-A | 665.87
21.001.0060-0 | 174.89
21.001.0060-A | 153.37
21.001.0062-0 | 352.64
21.001.0062-A | 309.59
21.001.0065-0 | 706.53
21.001.0065-A | 620.42
21.001.0070-0 | 352.64
21.001.0070-A | 309.59
21.001.0075-0 | 417.32
21.001.0075-A | 365.66
21.001.0080-0 | 352.64
21.001.0080-A | 309.59
21.001.0090-0 | 417.32
21.001.0090-A | 365.66
21.001.0095-0 | 288.01
21.001.0095-A | 255.72
21.001.0150-0 | 646.84
21.001.0150-A | 560.73
21.001.0155-0 | 1940.52
21.001.0155-A | 1682.19
21.001.0160-0 | 161.71
21.001.0160-A | 140.18
21.001.0165-0 | 242.56
21.001.0165-A | 210.27
21.001.0170-0 | 323.42
21.001.0170-A | 280.36
21.001.0175-0 | 161.71
21.001.0175-A | 140.18
21.001.0180-0 | 258.73
21.001.0180-A | 224.29
21.001.0185-0 | 194.05
21.001.0185-A | 168.21
21.001.0190-0 | 323.42
21.001.0190-A | 280.36
21.002.0010-0 | 1594
21.002.0010-A | 1594
21.002.0015-0 | 1745
21.002.0015-A | 1745
21.002.0020-0 | 2409.72
21.002.0020-A | 2409.72
21.002.0025-0 | 2164
21.002.0025-A | 2164
21.002.0030-0 | 3300
21.002.0030-A | 3300
21.002.0035-0 | 3588
21.002.0035-A | 3588
21.002.0040-0 | 5408
21.002.0040-A | 5408
21.002.0045-0 | 11260
21.002.0045-A | 11260
21.003.0052-0 | 1080
21.003.0052-A | 1080
21.003.0053-0 | 1920
21.003.0053-A | 1920
21.003.0054-0 | 1390
21.003.0054-A | 1390
21.003.0055-0 | 2140
21.003.0055-A | 2140
21.003.0056-0 | 3470
21.003.0056-A | 3470
21.003.0057-0 | 4120
21.003.0057-A | 4120
21.003.0065-0 | 16250
21.003.0065-A | 16250
21.003.0070-0 | 4320
21.003.0070-A | 4320
21.003.0072-0 | 4730
21.003.0072-A | 4730
21.003.0075-0 | 5810
21.003.0075-A | 5810
21.003.0078-0 | 3510
21.003.0078-A | 3510
21.003.0085-0 | 2340
21.003.0085-A | 2340
21.004.0095-0 | 129.36
21.004.0095-A | 112.14
21.004.0100-0 | 161.71
21.004.0100-A | 140.18
21.004.0101-0 | 323.42
21.004.0101-A | 280.36
21.004.0102-0 | 404.27
21.004.0102-A | 350.45
21.004.0105-0 | 32.34
21.004.0105-A | 28.03
21.004.0108-0 | 32.34
21.004.0108-A | 28.03
21.004.0110-0 | 8.08
21.004.0110-A | 7
21.004.0120-0 | 129.36
21.004.0120-A | 112.14
21.004.0125-0 | 8.08
21.004.0125-A | 7
21.004.0130-0 | 64.68
21.004.0130-A | 56.07
21.004.0135-0 | 24.25
21.004.0135-A | 21.02
21.004.0140-0 | 8.08
21.004.0140-A | 7
21.004.0141-0 | 24.25
21.004.0141-A | 21.02
21.004.0142-0 | 32.34
21.004.0142-A | 28.03
21.004.0143-0 | 48.51
21.004.0143-A | 42.05
21.004.0144-0 | 97.02
21.004.0144-A | 84.1
21.004.0150-0 | 32.34
21.004.0150-A | 28.03
21.004.0153-0 | 16.17
21.004.0153-A | 14.01
21.004.0155-0 | 16.17
21.004.0155-A | 14.01
21.004.0158-0 | 8.08
21.004.0158-A | 7
21.004.0160-0 | 16.17
21.004.0160-A | 14.01
21.004.0165-0 | 8.08
21.004.0165-A | 7
21.004.0168-0 | 8.08
21.004.0168-A | 7
21.004.0170-0 | 8.08
21.004.0170-A | 7
21.004.0175-0 | 24.25
21.004.0175-A | 21.02
21.004.0185-0 | 3.23
21.004.0185-A | 2.8
21.004.0186-0 | 48.51
21.004.0186-A | 42.05
21.004.0187-0 | 64.68
21.004.0187-A | 56.07
21.004.0188-0 | 97.02
21.004.0188-A | 84.1
21.004.0190-0 | 8.08
21.004.0190-A | 7
21.004.0200-0 | 142.17
21.004.0200-A | 124.95
21.005.0010-0 | 3131.71
21.005.0010-A | 3110.18
21.005.0011-0 | 3411.71
21.005.0011-A | 3390.18
21.005.0015-0 | 3671.71
21.005.0015-A | 3650.18
21.005.0016-0 | 3991.71
21.005.0016-A | 3970.18
21.005.0020-0 | 3401.71
21.005.0020-A | 3380.18
21.005.0050-0 | 2742.64
21.005.0050-A | 2699.59
21.007.0010-0 | 263.49
21.007.0010-A | 259.19
21.007.0015-0 | 336.63
21.007.0015-A | 330.17
21.009.0010-0 | 49.98
21.009.0010-A | 46.75
21.009.0011-0 | 99.97
21.009.0011-A | 93.51
21.009.0012-0 | 183.78
21.009.0012-A | 173.01
21.009.0013-0 | 283.76
21.009.0013-A | 266.53
21.009.0030-0 | 166.64
21.009.0030-A | 155.87
21.009.0031-0 | 229.87
21.009.0031-A | 214.8
21.009.0040-0 | 216.14
21.009.0040-A | 201.07
21.009.0041-0 | 282.81
21.009.0041-A | 263.43
21.009.0080-0 | 122.01
21.009.0080-A | 113.4
21.009.0081-0 | 102.46
21.009.0081-A | 94.92
21.009.0100-0 | 20.41
21.009.0100-A | 18.72
21.009.0101-0 | 39.21
21.009.0101-A | 35.83
21.009.0102-0 | 95.54
21.009.0102-A | 87.41
21.009.0105-0 | 165.21
21.009.0105-A | 151.13
21.009.0106-0 | 45.24
21.009.0106-A | 41.29
21.009.0107-0 | 53.66
21.009.0107-A | 49.05
21.009.0108-0 | 21.13
21.009.0108-A | 18.74
21.009.0109-0 | 11.72
21.009.0109-A | 10.42
21.009.0110-0 | 12.07
21.009.0110-A | 10.7
21.009.0111-0 | 12.77
21.009.0111-A | 11.33
21.009.0112-0 | 13.12
21.009.0112-A | 11.64
21.009.0113-0 | 13.56
21.009.0113-A | 12.05
21.009.0114-0 | 64.87
21.009.0114-A | 59
21.009.0115-0 | 21.13
21.009.0115-A | 18.74
21.009.0116-0 | 14.29
21.009.0116-A | 12.82
21.010.0005-0 | 51.36
21.010.0005-A | 47.23
21.010.0010-0 | 87.65
21.010.0010-A | 80.44
21.010.0015-0 | 222.72
21.010.0015-A | 204.39
21.010.0020-0 | 377.08
21.010.0020-A | 345.24
21.010.0025-0 | 100.81
21.010.0025-A | 92.34
21.010.0030-0 | 123.24
21.010.0030-A | 112.82
21.010.0035-0 | 149.81
21.010.0035-A | 137.21
21.010.0040-0 | 167.3
21.010.0040-A | 153.31
21.010.0045-0 | 67.98
21.010.0045-A | 62.35
21.011.0010-0 | 207.58
21.011.0010-A | 186.06
21.011.0012-0 | 253.55
21.011.0012-A | 232.02
21.011.0015-0 | 649.98
21.011.0015-A | 606.92
21.011.0016-0 | 1292.14
21.011.0016-A | 1206.03
21.011.0020-0 | 253.55
21.011.0020-A | 232.02
21.011.0021-0 | 503.65
21.011.0021-A | 469.21
21.011.0025-0 | 253.55
21.011.0025-A | 232.02
21.011.0026-0 | 503.65
21.011.0026-A | 469.21
21.011.0030-0 | 1116.23
21.011.0030-A | 1051.65
21.011.0035-0 | 2205.52
21.011.0035-A | 2119.41
21.011.0040-0 | 2750.92
21.011.0040-A | 2621.76
21.011.0050-0 | 3146.46
21.011.0050-A | 2995.77
21.011.0060-0 | 4398.97
21.011.0060-A | 4140.65
21.011.0070-0 | 3330.2
21.011.0070-A | 3244.09
21.011.0075-0 | 802.7
21.011.0075-A | 759.64
21.011.0080-0 | 1153.42
21.011.0080-A | 1088.83
21.011.0085-0 | 2330.5
21.011.0085-A | 2244.39
21.011.0090-0 | 1347.47
21.011.0090-A | 1257.05
21.011.0095-0 | 2314.33
21.011.0095-A | 2230.38
21.011.0100-0 | 2330.5
21.011.0100-A | 2244.39
21.013.0010-0 | 1289.36
21.013.0010-A | 1272.14
21.015.0179-0 | 16.17
21.015.0179-A | 14.01
21.015.0181-0 | 97.94
21.015.0181-A | 95.78
21.015.0182-0 | 67.28
21.015.0182-A | 65.12
21.015.0184-0 | 129.36
21.015.0184-A | 112.14
21.015.0186-0 | 64.68
21.015.0186-A | 56.07
21.015.0188-0 | 1142.84
21.015.0188-A | 1134.23
21.015.0190-0 | 1500.86
21.015.0190-A | 1492.25
21.015.0192-0 | 113.19
21.015.0192-A | 98.12
21.015.0194-0 | 129.36
21.015.0194-A | 112.14
21.015.0196-0 | 2937.09
21.015.0196-A | 2919.86
21.015.0198-0 | 129.36
21.015.0198-A | 112.14
21.015.0201-0 | 258.73
21.015.0201-A | 224.29
21.015.0205-0 | 224.89
21.015.0205-A | 224.89
21.015.0207-0 | 46.98
21.015.0207-A | 44.82
21.015.0208-0 | 66.42
21.015.0208-A | 65.34
21.015.0209-0 | 106.29
21.015.0209-A | 105.22
21.015.0210-0 | 766.12
21.015.0210-A | 746.75
21.015.0220-0 | 535.87
21.015.0220-A | 522.96
21.015.0230-0 | 43.25
21.015.0230-A | 43.25
21.015.0231-0 | 76.14
21.015.0231-A | 76.14
21.015.0233-0 | 73.87
21.015.0233-A | 73.87
21.015.0234-0 | 109.59
21.015.0234-A | 109.59
21.015.0235-0 | 4.52
21.015.0235-A | 3.92
21.018.0010-0 | 113.19
21.018.0010-A | 98.12
21.018.0012-0 | 161.71
21.018.0012-A | 140.18
21.018.0015-0 | 129.36
21.018.0015-A | 112.14
21.018.0018-0 | 194.05
21.018.0018-A | 168.21
21.018.0020-0 | 32.34
21.018.0020-A | 28.03
21.018.0021-0 | 64.68
21.018.0021-A | 56.07
21.018.0022-0 | 97.02
21.018.0022-A | 84.1
21.018.0023-0 | 129.36
21.018.0023-A | 112.14
21.018.0025-0 | 105.11
21.018.0025-A | 91.11
21.018.0030-0 | 161.71
21.018.0030-A | 140.18
21.018.0031-0 | 48.51
21.018.0031-A | 42.05
21.018.0032-0 | 80.85
21.018.0032-A | 70.09
21.018.0035-0 | 9.37
21.018.0035-A | 8.13
21.018.0040-0 | 6.23
21.018.0040-A | 6.23
21.018.0045-0 | 28.22
21.018.0045-A | 28.22
21.018.0050-0 | 217.23
21.018.0050-A | 217.23
21.019.0078-0 | 420.64
21.019.0078-A | 420.64
21.019.0090-0 | 241.88
21.019.0090-A | 241.88
21.019.0095-0 | 695.56
21.019.0095-A | 695.56
21.019.0105-0 | 1008
21.019.0105-A | 1008
21.019.0110-0 | 860
21.019.0110-A | 860
21.020.0050-0 | 156.24
21.020.0050-A | 154.09
21.020.0055-0 | 319.15
21.020.0055-A | 314.84
21.020.0060-0 | 351.49
21.020.0060-A | 342.88
21.020.0065-0 | 16.17
21.020.0065-A | 14.01
21.020.0070-0 | 16.17
21.020.0070-A | 14.01
21.020.0075-0 | 32.34
21.020.0075-A | 28.03
21.020.0080-0 | 24.25
21.020.0080-A | 21.02
21.020.0085-0 | 80.85
21.020.0085-A | 70.09
21.020.0090-0 | 48.51
21.020.0090-A | 42.05
21.020.0095-0 | 32.34
21.020.0095-A | 28.03
21.020.0106-0 | 113.19
21.020.0106-A | 98.12
21.020.0107-0 | 39.68
21.020.0107-A | 39.47
21.021.0010-0 | 1220
21.021.0010-A | 1220
21.021.0015-0 | 2560
21.021.0015-A | 2560
21.024.0010-0 | 3.23
21.024.0010-A | 2.8
21.024.0015-0 | 4.04
21.024.0015-A | 3.5
21.024.0020-0 | 4.85
21.024.0020-A | 4.2
21.024.0025-0 | 6.46
21.024.0025-A | 5.6
21.024.0030-0 | 4.85
21.024.0030-A | 4.2
21.024.0035-0 | 4.85
21.024.0035-A | 4.2
21.024.0040-0 | 2.31
21.024.0040-A | 2.09
21.024.0100-0 | 0.12
21.024.0100-A | 0.12
21.024.0105-0 | 0.17
21.024.0105-A | 0.17
21.026.0010-0 | 1
21.026.0010-A | 1
21.026.0012-0 | 2.75
21.026.0012-A | 2.75
21.026.0015-0 | 3.79
21.026.0015-A | 3.79
21.026.0020-0 | 6.01
21.026.0020-A | 6.01
21.026.0030-0 | 7.2
21.026.0030-A | 7.2
21.026.0035-0 | 13.49
21.026.0035-A | 13.49
21.026.0040-0 | 9.3
21.026.0040-A | 9.3
21.026.0050-0 | 12.11
21.026.0050-A | 12.11
21.026.0055-0 | 13.52
21.026.0055-A | 13.52
21.026.0060-0 | 16.23
21.026.0060-A | 16.23
21.026.0065-0 | 22.88
21.026.0065-A | 22.88
21.026.0070-0 | 40.63
21.026.0070-A | 40.63
21.026.0075-0 | 9.74
21.026.0075-A | 9.74
21.026.0080-0 | 42.41
21.026.0080-A | 42.41
21.026.0100-0 | 4.51
21.026.0100-A | 4.51
21.026.0105-0 | 11.92
21.026.0105-A | 11.92
21.026.0110-0 | 16.68
21.026.0110-A | 16.68
21.026.0120-0 | 23.09
21.026.0120-A | 23.09
21.026.0130-0 | 31.94
21.026.0130-A | 31.94
21.026.0200-0 | 6.88
21.026.0200-A | 6.88
21.026.0250-0 | 16.68
21.026.0250-A | 16.68
21.026.0350-0 | 31.94
21.026.0350-A | 31.94
21.026.0450-0 | 44.97
21.026.0450-A | 44.97
21.026.0470-0 | 44.96
21.026.0470-A | 44.96
21.026.0475-0 | 101.96
21.026.0475-A | 101.96
21.027.0010-0 | 3.65
21.027.0010-A | 3.65
21.027.0020-0 | 9.64
21.027.0020-A | 9.64
21.027.0025-0 | 7.25
21.027.0025-A | 7.25
21.027.0050-0 | 3
21.027.0050-A | 3
21.027.0060-0 | 5.45
21.027.0060-A | 5.45
21.028.0010-0 | 7.62
21.028.0010-A | 7.19
21.028.0015-0 | 28.29
21.028.0015-A | 27.64
21.028.0020-0 | 4.36
21.028.0020-A | 4.36
21.028.0040-0 | 51.6
21.028.0040-A | 51.6
21.028.0060-0 | 12.67
21.028.0060-A | 12.02
21.028.0065-0 | 13.72
21.028.0065-A | 13.07
21.028.0070-0 | 14.15
21.028.0070-A | 13.5
21.028.0075-0 | 8.15
21.028.0075-A | 7.5
21.028.0080-0 | 8.42
21.028.0080-A | 7.77
21.028.0085-0 | 11.86
21.028.0085-A | 11.21
21.028.0090-0 | 12.93
21.028.0090-A | 12.28
21.028.0095-0 | 11.57
21.028.0095-A | 10.92
21.028.0100-0 | 13.71
21.028.0100-A | 13.06
21.028.0105-0 | 12.52
21.028.0105-A | 11.87
21.028.0110-0 | 14.27
21.028.0110-A | 13.63
21.028.0115-0 | 13.72
21.028.0115-A | 13.07
21.028.0120-0 | 16.96
21.028.0120-A | 16.31
21.028.0125-0 | 14.2
21.028.0125-A | 13.55
21.028.0140-0 | 13.86
21.028.0140-A | 13.86
21.028.0145-0 | 27.05
21.028.0145-A | 27.05
21.028.0150-0 | 58.31
21.028.0150-A | 58.31
21.030.0055-0 | 463.5
21.030.0055-A | 463.5
21.030.0060-0 | 8.5
21.030.0060-A | 8.5
21.030.0065-0 | 101.91
21.030.0065-A | 101.91
21.030.0070-0 | 122.89
21.030.0070-A | 122.89
21.030.0075-0 | 28.57
21.030.0075-A | 28.57
21.030.0080-0 | 19.36
21.030.0080-A | 19.36
21.030.0085-0 | 12.6
21.030.0085-A | 12.6
21.030.0090-0 | 30.06
21.030.0090-A | 30.06
21.030.0100-0 | 38.98
21.030.0100-A | 38.98
21.030.0105-0 | 125.76
21.030.0105-A | 125.76
21.031.0010-0 | 10.09
21.031.0010-A | 10.09
21.031.0015-0 | 24.96
21.031.0015-A | 24.96
21.031.0020-0 | 409.94
21.031.0020-A | 409.94
21.031.0025-0 | 79.16
21.031.0025-A | 79.16
21.031.0030-0 | 24.25
21.031.0030-A | 21.02
21.031.0035-0 | 129.85
21.031.0035-A | 126.62
21.031.0040-0 | 24.25
21.031.0040-A | 21.02
21.035.0007-0 | 307.07
21.035.0007-A | 289.43
21.035.0008-0 | 396.94
21.035.0008-A | 374.79
21.035.0009-0 | 214.23
21.035.0009-A | 201.31
21.035.0010-0 | 302.19
21.035.0010-A | 284.97
21.035.0012-0 | 390.15
21.035.0012-A | 368.62
21.035.0014-0 | 198.27
21.035.0014-A | 189.66
21.035.0050-0 | 409.83
21.035.0050-A | 401.22
21.035.0100-0 | 542.68
21.035.0100-A | 534.07
21.035.0103-0 | 639.29
21.035.0103-A | 622.07
21.035.0105-0 | 885.34
21.035.0105-A | 868.12
21.035.0150-0 | 97.02
21.035.0150-A | 84.1
21.035.0160-0 | 16.17
21.035.0160-A | 14.01
21.035.0205-0 | 540
21.035.0205-A | 540
21.035.0220-0 | 174.6
21.035.0220-A | 174.6
21.035.0230-0 | 198
21.035.0230-A | 198
21.035.0235-0 | 410
21.035.0235-A | 410
21.035.0250-0 | 24.03
21.035.0250-A | 24.03
21.036.0010-0 | 37.44
21.036.0010-A | 37.44
21.036.0015-0 | 67.28
21.036.0015-A | 67.28
21.036.0020-0 | 78.79
21.036.0020-A | 78.79
21.036.0025-0 | 142.07
21.036.0025-A | 142.07
21.036.0050-0 | 6.45
21.036.0050-A | 6.45
21.036.0055-0 | 38.64
21.036.0055-A | 38.64
21.036.0060-0 | 80
21.036.0060-A | 80
21.036.0065-0 | 2.56
21.036.0065-A | 2.56
21.036.0070-0 | 5.17
21.036.0070-A | 5.17
21.036.0075-0 | 8.15
21.036.0075-A | 8.15
21.036.0080-0 | 14.34
21.036.0080-A | 14.34
21.037.0010-0 | 3.14
21.037.0010-A | 3.14
21.037.0015-0 | 5.94
21.037.0015-A | 5.94
21.037.0020-0 | 21.96
21.037.0020-A | 21.96
21.037.0050-0 | 2.29
21.037.0050-A | 2.29
21.037.0100-0 | 3.07
21.037.0100-A | 3.07
21.037.0105-0 | 6.19
21.037.0105-A | 6.19
21.037.0108-0 | 22.65
21.037.0108-A | 22.65
21.037.0120-0 | 1.11
21.037.0120-A | 1.11
21.037.0125-0 | 1.64
21.037.0125-A | 1.64
21.037.0130-0 | 3.46
21.037.0130-A | 3.46
21.037.0135-0 | 9.84
21.037.0135-A | 9.84
21.038.0010-0 | 17.32
21.038.0010-A | 16.24
21.038.0050-0 | 18.34
21.038.0050-A | 18.34
21.038.0055-0 | 40.61
21.038.0055-A | 40.61
21.038.0060-0 | 149.87
21.038.0060-A | 149.87
21.040.0010-0 | 16.01
21.040.0010-A | 16.01
21.040.0100-0 | 113.19
21.040.0100-A | 98.12
21.040.0120-0 | 1650
21.040.0120-A | 1650
21.040.0130-0 | 4069.17
21.040.0130-A | 4069.17
21.042.0015-0 | 677
21.042.0015-A | 677
21.042.0030-0 | 394.25
21.042.0030-A | 394.25
21.042.0040-0 | 743.7
21.042.0040-A | 743.7
21.042.0045-0 | 743.7
21.042.0045-A | 743.7
21.042.0065-0 | 1398
21.042.0065-A | 1398
21.042.0070-0 | 3700.65
21.042.0070-A | 3700.65
21.042.0085-0 | 155.36
21.042.0085-A | 155.36
21.042.0115-0 | 2519.91
21.042.0115-A | 2519.91
21.042.0125-0 | 667.44
21.042.0125-A | 667.44
21.042.0135-0 | 881.41
21.042.0135-A | 881.41
21.042.0140-0 | 348.69
21.042.0140-A | 348.69
21.042.0145-0 | 3672
21.042.0145-A | 3672
21.042.0165-0 | 3671
21.042.0165-A | 3671
21.045.0050-0 | 125.48
21.045.0050-A | 125.48
21.045.0055-0 | 40.03
21.045.0055-A | 40.03
21.045.0070-0 | 44.93
21.045.0070-A | 44.93
21.045.0080-0 | 55.58
21.045.0080-A | 55.58
21.045.0082-0 | 63.87
21.045.0082-A | 63.87
21.045.0085-0 | 52.75
21.045.0085-A | 52.75
21.045.0090-0 | 54.6
21.045.0090-A | 54.6
21.045.0105-0 | 28.63
21.045.0105-A | 28.63
21.045.0110-0 | 31.92
21.045.0110-A | 31.92
21.045.0125-0 | 32.38
21.045.0125-A | 32.38
21.045.0135-0 | 40.17
21.045.0135-A | 40.17
21.045.0140-0 | 30.93
21.045.0140-A | 30.93
21.045.0145-0 | 28.06
21.045.0145-A | 28.06
21.045.0150-0 | 38.63
21.045.0150-A | 38.63
21.045.0160-0 | 32.62
21.045.0160-A | 32.62
21.046.0010-0 | 52.18
21.046.0010-A | 52.18
21.046.0020-0 | 67.98
21.046.0020-A | 67.98
21.046.0025-0 | 90.92
21.046.0025-A | 90.92
21.046.0035-0 | 118.45
21.046.0035-A | 118.45
21.046.0040-0 | 123.18
21.046.0040-A | 123.18
21.046.0055-0 | 56.3
21.046.0055-A | 56.3
21.046.0060-0 | 73.65
21.046.0060-A | 73.65
21.046.0065-0 | 99.57
21.046.0065-A | 99.57
21.046.0070-0 | 118.59
21.046.0070-A | 118.59
21.046.0080-0 | 69.49
21.046.0080-A | 69.49
21.046.0085-0 | 81
21.046.0085-A | 81
21.046.0087-0 | 95.13
21.046.0087-A | 95.13
21.046.0090-0 | 109.63
21.046.0090-A | 109.63
21.046.0092-0 | 131.8
21.046.0092-A | 131.8
21.046.0100-0 | 47.54
21.046.0100-A | 47.54
21.046.0102-0 | 73.65
21.046.0102-A | 73.65
21.046.0105-0 | 99.57
21.046.0105-A | 99.57
21.046.0107-0 | 118.58
21.046.0107-A | 118.58
21.048.0010-0 | 724.44
21.048.0010-A | 707.21
21.048.0015-0 | 129.36
21.048.0015-A | 112.14
21.048.0020-0 | 105.67
21.048.0020-A | 91.59
21.048.0025-0 | 238.13
21.048.0025-A | 231.67
21.048.0030-0 | 212.48
21.048.0030-A | 206.02
21.048.0035-0 | 347.47
21.048.0035-A | 336.71
21.048.0040-0 | 396.47
21.048.0040-A | 383.56
21.048.0045-0 | 4.04
21.048.0045-A | 3.5
21.048.0050-0 | 32.34
21.048.0050-A | 28.03
21.048.0055-0 | 32.34
21.048.0055-A | 28.03
21.048.0060-0 | 48.51
21.048.0060-A | 42.05
21.048.0065-0 | 2.42
21.048.0065-A | 2.1
21.050.0010-0 | 30.89
21.050.0010-A | 30.89
21.050.0015-0 | 5.1
21.050.0015-A | 5.1
21.050.0020-0 | 0.59
21.050.0020-A | 0.59
21.050.0025-0 | 0.42
21.050.0025-A | 0.42
21.050.0040-0 | 130
21.050.0040-A | 130
21.050.0045-0 | 12.51
21.050.0045-A | 12.51
21.050.0050-0 | 14.48
21.050.0050-A | 14.48
21.050.0052-0 | 42.5
21.050.0052-A | 42.5
21.050.0053-0 | 49.36
21.050.0053-A | 49.36
21.050.0055-0 | 46.71
21.050.0055-A | 46.71
21.050.0057-0 | 56.32
21.050.0057-A | 56.32
21.050.0060-0 | 57.36
21.050.0060-A | 57.36
21.050.0062-0 | 59.74
21.050.0062-A | 59.74
21.050.0070-0 | 167.89
21.050.0070-A | 167.89
21.050.0075-0 | 28.77
21.050.0075-A | 28.77
21.050.0080-0 | 2.69
21.050.0080-A | 2.69
21.050.0085-0 | 1.75
21.050.0085-A | 1.75
21.050.0090-0 | 6.14
21.050.0090-A | 6.14
21.050.0095-0 | 1.94
21.050.0095-A | 1.94
21.050.0100-0 | 1.11
21.050.0100-A | 1.11
21.050.0105-0 | 0.36
21.050.0105-A | 0.36
21.050.0110-0 | 107.89
21.050.0110-A | 105.13
21.050.0120-0 | 153.26
21.050.0120-A | 151.49
21.050.0125-0 | 118.35
21.050.0125-A | 118.35
21.051.0010-0 | 13.89
21.051.0010-A | 13.89
22.005.0005-0 | 7.98
22.005.0005-A | 6.91
22.005.0015-0 | 11.83
22.005.0015-A | 10.25
22.005.0020-0 | 3.99
22.005.0020-A | 3.45
22.005.0025-0 | 29.6
22.005.0025-A | 27.35
22.005.0030-0 | 3.99
22.005.0030-A | 3.45
22.005.0035-0 | 11.83
22.005.0035-A | 10.25
22.005.0045-0 | 7.83
22.005.0045-A | 6.79
22.005.0050-0 | 39.34
22.005.0050-A | 34.08
22.005.0055-0 | 2.51
22.005.0055-A | 2.17
22.005.0060-0 | 59.16
22.005.0060-A | 51.25
22.005.0070-0 | 7.83
22.005.0070-A | 6.79
22.005.0075-0 | 22.56
22.005.0075-A | 22.56
22.005.0080-0 | 22.56
22.005.0080-A | 22.56
22.005.0085-0 | 22.56
22.005.0085-A | 22.56
22.010.0012-0 | 12
22.010.0012-A | 12
22.010.0017-0 | 1.8
22.010.0017-A | 1.8
22.010.0032-0 | 9
22.010.0032-A | 9
22.013.0005-0 | 2.95
22.013.0005-A | 2.56
22.013.0010-0 | 2218.62
22.013.0010-A | 1921.98
22.013.0015-0 | 2070.71
22.013.0015-A | 1793.84
22.013.0020-0 | 2366.52
22.013.0020-A | 2050.11
22.016.0005-0 | 884.19
22.016.0005-A | 874.69
22.016.0010-0 | 3499.28
22.016.0010-A | 3062.56
22.016.0015-0 | 250.61
22.016.0015-A | 243.01
22.016.0020-0 | 707.35
22.016.0020-A | 699.75
22.016.0025-0 | 376.06
22.016.0025-A | 364.66
22.016.0030-0 | 191.97
22.016.0030-A | 186.27
22.020.0005-0 | 9.46
22.020.0005-A | 8.2
22.020.0010-0 | 354.97
22.020.0010-A | 307.51
22.020.0015-0 | 0.87
22.020.0015-A | 0.75
22.020.0030-0 | 15.77
22.020.0030-A | 13.66
22.020.0035-0 | 15.77
22.020.0035-A | 13.66
22.020.0040-0 | 16.9
22.020.0040-A | 14.64
22.020.0045-0 | 39.44
22.020.0045-A | 34.16
22.020.0050-0 | 157.76
22.020.0050-A | 136.67
22.020.0055-0 | 236.65
22.020.0055-A | 205.01
22.020.0070-0 | 1.47
22.020.0070-A | 1.28
22.020.0075-0 | 0.47
22.020.0075-A | 0.4
22.020.0080-0 | 0.56
22.020.0080-A | 0.48
22.020.0085-0 | 0.66
22.020.0085-A | 0.57
22.020.0090-0 | 0.76
22.020.0090-A | 0.65
22.020.0095-0 | 2.45
22.020.0095-A | 2.42
22.020.0100-0 | 0.65
22.020.0100-A | 0.56
22.020.0105-0 | 0.45
22.020.0105-A | 0.39
22.020.0110-0 | 0.23
22.020.0110-A | 0.2
22.020.0115-0 | 0.19
22.020.0115-A | 0.17
22.020.0120-0 | 0.11
22.020.0120-A | 0.1
22.020.0125-0 | 18.96
22.020.0125-A | 17.7
22.020.0132-0 | 11.41
22.020.0132-A | 11.27
22.020.0135-0 | 1.93
22.020.0135-A | 1.84
22.020.0140-0 | 0.49
22.020.0140-A | 0.42
22.020.0145-0 | 0.1
22.020.0145-A | 0.09
22.020.0150-0 | 2.11
22.020.0150-A | 1.83
22.025.0005-0 | 359.42
22.025.0005-A | 343.6
22.025.0010-0 | 411.21
22.025.0010-A | 393.41
22.025.0015-0 | 455.58
22.025.0015-A | 431.85
22.026.0010-0 | 0.2
22.026.0010-A | 0.18
22.028.0005-0 | 1.53
22.028.0005-A | 1.49
22.028.0010-0 | 1.3
22.028.0010-A | 1.24
22.028.0015-0 | 0.91
22.028.0015-A | 0.86
22.028.0025-0 | 19.72
22.028.0025-A | 17.08
22.028.0035-0 | 114.88
22.028.0035-A | 103.94
22.028.0040-0 | 2.61
22.028.0040-A | 2.29
22.028.0050-0 | 374.82
22.028.0050-A | 337.82
22.030.0010-0 | 236.65
22.030.0010-A | 205.01
22.030.0015-0 | 0.45
22.030.0015-A | 0.39
22.030.0030-0 | 14.79
22.030.0030-A | 12.81
22.030.0035-0 | 130.11
22.030.0035-A | 120.88
22.030.0040-0 | 276
22.030.0040-A | 255.76
22.030.0045-0 | 502.21
22.030.0045-A | 462.9
22.030.0050-0 | 27.14
22.030.0050-A | 25.18
22.030.0055-0 | 107.6
22.030.0055-A | 100.03
22.030.0060-0 | 276.58
22.030.0060-A | 256.55
22.030.0065-0 | 563.42
22.030.0065-A | 521.71
22.030.0070-0 | 231.12
22.030.0070-A | 214.08
22.030.0075-0 | 975.47
22.030.0075-A | 891.11
22.030.0080-0 | 68.85
22.030.0080-A | 65.2
22.030.0085-0 | 29.5
22.030.0085-A | 25.56
22.030.0090-0 | 186.24
22.030.0090-A | 186.24
22.030.0095-0 | 149.44
22.030.0095-A | 149.44
22.030.0100-0 | 1672.04
22.030.0100-A | 1548.52
22.030.0105-0 | 74.59
22.030.0105-A | 74.59
22.040.0005-0 | 94.66
22.040.0005-A | 82
22.040.0010-0 | 94.66
22.040.0010-A | 82
22.040.0015-0 | 42.25
22.040.0015-A | 36.6
22.040.0020-0 | 23.66
22.040.0020-A | 20.5
22.040.0025-0 | 29.58
22.040.0025-A | 25.62
22.040.0030-0 | 147.9
22.040.0030-A | 128.13
22.040.0035-0 | 33.8
22.040.0035-A | 29.28
22.040.0040-0 | 23.66
22.040.0040-A | 20.5
22.040.0045-0 | 39.44
22.040.0045-A | 34.16
22.040.0050-0 | 4.73
22.040.0050-A | 4.1
22.040.0055-0 | 2.62
22.040.0055-A | 2.27
22.050.0005-0 | 61.99
22.050.0005-A | 55.66
22.050.0010-0 | 103.3
22.050.0010-A | 92.75
22.050.0015-0 | 26.72
22.050.0015-A | 23.99
22.050.0020-0 | 8.58
22.050.0020-A | 7.7
22.050.0025-0 | 10.31
22.050.0025-A | 9.26
22.050.0030-0 | 129.11
22.050.0030-A | 115.93
22.050.0035-0 | 13.69
22.050.0035-A | 13.27
54.001.0007-1 | 1.19
54.001.0007-B | 1.19
54.001.0010-1 | 8.79
54.001.0010-B | 8.79
54.001.0011-1 | 8.79
54.001.0011-B | 8.79
54.001.0013-1 | 8.48
54.001.0013-B | 8.48
54.001.0069-1 | 168.91
54.001.0069-B | 167.87
54.001.0070-1 | 21.29
54.001.0070-B | 21.05
54.001.0071-1 | 313.3
54.001.0071-B | 306.03
54.001.0073-1 | 38.13
54.001.0073-B | 37.5
54.001.0074-1 | 117.73
54.001.0074-B | 117.45
54.001.0077-1 | 49.86
54.001.0077-B | 47.6
54.001.0081-1 | 334.12
54.001.0081-B | 326.86
54.001.0082-1 | 347.71
54.001.0082-B | 340.45
54.001.0100-1 | 117.99
54.001.0100-B | 109.48
54.001.0104-1 | 1218191.52
54.001.0104-B | 1218191.52
54.001.0117-1 | 40096.02
54.001.0117-B | 40096.02
54.001.0126-1 | 1079824.33
54.001.0126-B | 1079824.33
54.001.0127-1 | 929381.41
54.001.0127-B | 929381.41
54.001.0128-1 | 929381.41
54.001.0128-B | 929381.41
54.001.0129-1 | 1177215.95
54.001.0129-B | 1177215.95
54.001.0132-1 | 32.07
54.001.0132-B | 32.07
54.001.0133-1 | 35.23
54.001.0133-B | 35.23
54.001.0134-1 | 36.72
54.001.0134-B | 36.72
54.001.0135-1 | 42.09
54.001.0135-B | 42.09
54.001.0136-1 | 42.97
54.001.0136-B | 42.97
54.001.0137-1 | 51.67
54.001.0137-B | 51.67
54.001.0138-1 | 56.29
54.001.0138-B | 56.29
54.001.0139-1 | 66.35
54.001.0139-B | 66.35
54.001.0140-1 | 73.7
54.001.0140-B | 73.7
54.001.0141-1 | 12.08
54.001.0141-B | 12.08
54.001.0142-1 | 16.41
54.001.0142-B | 16.41
54.001.0143-1 | 37.14
54.001.0143-B | 37.14
54.001.0144-1 | 43.29
54.001.0144-B | 43.29
54.001.0145-1 | 55.57
54.001.0145-B | 55.57
54.001.0146-1 | 67.85
54.001.0146-B | 67.85
54.001.0147-1 | 117.18
54.001.0147-B | 117.18
54.001.0150-1 | 35.96
54.001.0150-B | 35.96
54.001.0151-1 | 81.81
54.001.0151-B | 81.81
54.001.0152-1 | 90.8
54.001.0152-B | 90.8
54.001.0154-1 | 4.99
54.001.0154-B | 4.99
54.001.0170-1 | 16.17
54.001.0170-B | 16.17
54.001.0172-1 | 14.7
54.001.0172-B | 14.7
54.001.0174-1 | 24.5
54.001.0174-B | 24.5
54.001.0176-1 | 31.03
54.001.0176-B | 31.03
54.001.0178-1 | 8.51
54.001.0178-B | 8.51
55.001.0010-1 | 1.79
55.001.0010-B | 1.79
55.001.0011-1 | 2.01
55.001.0011-B | 2.01
55.001.0012-1 | 4.12
55.001.0012-B | 4.12
55.001.0013-1 | 1778.38
55.001.0013-B | 1778.38
55.010.0001-1 | 2150.28
55.010.0001-B | 2011.03
55.010.0003-1 | 258.5
55.010.0003-B | 248.82
55.019.0010-1 | 113.15
55.019.0010-B | 98.07
55.100.0002-1 | 151.62
55.100.0002-B | 138.84
55.100.0003-1 | 103.53
55.100.0003-B | 100.05
55.100.0004-1 | 111.37
55.100.0004-B | 107.89
55.100.0005-1 | 495.37
55.100.0005-B | 439.74
55.100.0017-1 | 11317.68
55.100.0017-B | 10207.36
55.100.0019-1 | 508.89
55.100.0019-B | 476.34
55.100.0023-1 | 1205.37
55.100.0023-B | 1118.97
55.100.0027-1 | 1068.13
55.100.0027-B | 986.56
55.100.0029-1 | 642.91
55.100.0029-B | 606.71
55.100.0031-1 | 1563.68
55.100.0031-B | 1354.9
55.100.0032-1 | 270.46
55.100.0032-B | 245.93
55.100.0033-1 | 280.56
55.100.0033-B | 254.97
55.100.0034-1 | 247.54
55.100.0034-B | 227.21
55.100.0035-1 | 151.89
55.100.0035-B | 132.26
55.100.0036-1 | 356.96
55.100.0036-B | 338.3
55.100.0037-1 | 172.91
55.100.0037-B | 155.97
55.100.0038-1 | 787.21
55.100.0038-B | 767.12
55.100.0039-1 | 250.96
55.100.0039-B | 234.02
55.100.0046-1 | 2099.26
55.100.0046-B | 2099.26
55.100.0047-1 | 2772.82
55.100.0047-B | 2772.82
55.100.0048-1 | 1279.76
55.100.0048-B | 1279.76
55.100.0049-1 | 1537.96
55.100.0049-B | 1537.96
55.100.0050-1 | 1942.09
55.100.0050-B | 1942.09
55.100.0051-1 | 1118.06
55.100.0051-B | 1118.06
55.100.0056-1 | 439.73
55.100.0056-B | 421.49
55.100.0058-1 | 1113.12
55.100.0058-B | 1113.12
55.100.0059-1 | 211.41
55.100.0059-B | 208.03
55.100.0060-1 | 92.1
55.100.0060-B | 88.72
55.100.0061-1 | 77.17
55.100.0061-B | 73.79
55.100.0063-1 | 44.95
55.100.0063-B | 44.95
55.100.0064-1 | 14.04
55.100.0064-B | 14.04
55.100.0065-1 | 3.05
55.100.0065-B | 3.05
55.100.0067-1 | 2987.58
55.100.0067-B | 2820.61
55.100.0068-1 | 5.15
55.100.0068-B | 5.15
55.100.0069-1 | 5.02
55.100.0069-B | 5.02
55.100.0070-1 | 4.65
55.100.0070-B | 4.65
55.100.0071-1 | 51.17
55.100.0071-B | 48.46
55.100.0072-1 | 72.48
55.100.0072-B | 68.61
58.002.0138-1 | 7.3
58.002.0138-B | 7.16
58.002.0150-1 | 52.41
58.002.0150-B | 50.69
58.002.0155-1 | 81.33
58.002.0155-B | 75.35
58.002.0304-1 | 146.2
58.002.0304-B | 146.2
58.002.0306-1 | 3.62
58.002.0306-B | 3.62
58.002.0307-1 | 0.39
58.002.0307-B | 0.39
58.002.0313-1 | 84.89
58.002.0313-B | 75.69
58.002.0315-1 | 138.69
58.002.0315-B | 138.2
58.002.0316-1 | 50.6
58.002.0316-B | 50.14
58.002.0318-1 | 2.08
58.002.0318-B | 2.04
58.002.0319-1 | 8.53
58.002.0319-B | 8.51
58.002.0322-1 | 125.25
58.002.0322-B | 120.22
58.002.0325-1 | 6.37
58.002.0325-B | 6.34
58.002.0326-1 | 2.26
58.002.0326-B | 2.24
58.002.0327-1 | 119.4
58.002.0327-B | 110.67
58.002.0328-1 | 81.46
58.002.0328-B | 75.46
58.002.0329-1 | 123.97
58.002.0329-B | 107.61
58.002.0330-1 | 137.8
58.002.0330-B | 120.8
58.002.0331-1 | 63.44
58.002.0331-B | 59.47
58.002.0332-1 | 102.28
58.002.0332-B | 97.13
58.002.0333-1 | 220.18
58.002.0333-B | 211.43
58.002.0336-1 | 47.68
58.002.0336-B | 42.15
58.002.0337-1 | 3.75
58.002.0337-B | 3.62
58.002.0339-1 | 11.02
58.002.0339-B | 11.02
58.002.0343-1 | 42.11
58.002.0343-B | 36.5
58.002.0350-1 | 100.31
58.002.0350-B | 92.57
58.002.0352-1 | 890.84
58.002.0352-B | 867.68
58.002.0355-1 | 118.43
58.002.0355-B | 111.74
58.002.0357-1 | 102.05
58.002.0357-B | 95.06
58.002.0376-1 | 170.85
58.002.0376-B | 154.35
58.002.0400-1 | 159.11
58.002.0400-B | 150.99
58.002.0401-1 | 285.86
58.002.0401-B | 273.88
58.002.0402-1 | 515.86
58.002.0402-B | 500.13
58.002.0407-1 | 20.26
58.002.0407-B | 20.26
58.002.0412-1 | 2.38
58.002.0412-B | 2.38
58.002.0425-1 | 30.33
58.002.0425-B | 27.92
58.002.0428-1 | 101.23
58.002.0428-B | 101.23
58.002.0429-1 | 5.19
58.002.0429-B | 5.19
58.002.0430-1 | 21.6
58.002.0430-B | 21.6
58.002.0431-1 | 18.28
58.002.0431-B | 18.28
58.002.0432-1 | 151.53
58.002.0432-B | 151.53
58.002.0433-1 | 24.72
58.002.0433-B | 24.72
58.002.0434-1 | 46.71
58.002.0434-B | 46.71
58.002.0435-1 | 67.86
58.002.0435-B | 67.86
58.002.0436-1 | 24.32
58.002.0436-B | 24.32
58.002.0437-1 | 1618.91
58.002.0437-B | 1554.85
58.002.0438-1 | 63.65
58.002.0438-B | 60.6
58.002.0439-1 | 79.81
58.002.0439-B | 76.57
58.002.0440-1 | 19.46
58.002.0440-B | 17.74
58.002.0441-1 | 13.08
58.002.0441-B | 12.21
59.003.0010-1 | 40.23
59.003.0010-B | 40.23
59.003.0050-1 | 2
59.003.0050-B | 2
59.003.0060-1 | 328.24
59.003.0060-B | 328.24
ELEMENTAR | PRECO
00001 | 118.5
00002 | 16.17
00003 | 22.0239
00004 | 12.3723
00005 | 19.41
00006 | 15.45
00007 | 3.9681
00008 | 8.24
00009 | 10.8
00011 | 10.8
00013 | 11.17
00014 | 11.9703
00017 | 8.3412
00018 | 8.6368
00019 | 8.8
00020 | 8.8
00021 | 8.8
00022 | 31.41
00029 | 10.3208
00030 | 9.0414
00031 | 9.7955
00032 | 9.7955
00033 | 9.7955
00034 | 9.7955
00035 | 9.7955
00036 | 11.22
00038 | 5.8098
00040 | 44
00041 | 48.21
00042 | 88.58
00043 | 8.6427
00044 | 186.43
00045 | 385
00058 | 6.16
00065 | 2.8833
00077 | 30.5
00078 | 1.38
00080 | 380.07
00081 | 8.68
00082 | 3.5617
00084 | 5.1567
00085 | 5.0243
00086 | 4.6518
00087 | 8.0432
00088 | 30.8
00089 | 116.8
00090 | 116.8
00091 | 3.4828
00093 | 442900
00094 | 100140
00096 | 114.57
00097 | 74.98
00098 | 71.6355
00100 | 7.9499
00102 | 33.232
00103 | 2.46
00104 | 4.1
00105 | 1.72
00109 | 20.4
00113 | 88.48
00115 | 1.1755
00116 | 6.78
00119 | 5.29
00121 | 1545
00124 | 111.14
00125 | 84.9
00131 | 101.31
00135 | 133.9
00137 | 40.17
00141 | 2.11
00147 | 21.65
00148 | 26.64
00149 | 0.57
00150 | 1.88
00153 | 28.1
00154 | 74.97
00155 | 113.2
00156 | 12.6002
00157 | 515
00158 | 14.73
00159 | 17.41
00160 | 18.4052
00161 | 13.5774
00162 | 108.01
00165 | 9.78
00167 | 31.83
00168 | 33.74
00170 | 35.77
00171 | 88
00172 | 57.61
00173 | 75.18
00174 | 6.41
00175 | 10.09
00176 | 14.27
00178 | 11.52
00187 | 18.68
00190 | 44.95
00196 | 105.19
00197 | 120.85
00200 | 1344.41
00204 | 9.24
00205 | 10.28
00209 | 0.77
00215 | 5
00216 | 15.3
00217 | 8.15
00218 | 6.13
00219 | 4.11
00220 | 23.95
00222 | 9.85
00223 | 426.8
00224 | 383
00225 | 92.69
00231 | 69.06
00232 | 76.21
00233 | 110.13
00235 | 65
00243 | 162
00245 | 22.77
00246 | 28.34
00247 | 30.86
00252 | 1.1328
00264 | 53.47
00278 | 36.5
00279 | 129.78
00280 | 948.15
00281 | 411.9
00282 | 9.74
00283 | 5.16
00284 | 3.67
00285 | 1.97
00286 | 1.36
00287 | 0.8089
00288 | 77.63
00289 | 71.6355
00290 | 68.0944
00293 | 16.02
00294 | 80.28
00297 | 0.81
00300 | 10340
00301 | 6214.59
00302 | 100.84
00309 | 3.77
00310 | 6.11
00312 | 175.15
00316 | 1
00318 | 1.65
00321 | 15.9913
00322 | 28.34
00324 | 0.63
00325 | 3.6
00331 | 92.7
00332 | 141.88
00341 | 1164799.94
00349 | 12.53
00350 | 8.5166
00356 | 69.83
00361 | 44.29
00362 | 112.8551
00363 | 1778.3857
00365 | 40.2376
00366 | 16.1799
00367 | 31.0364
00368 | 7.16
00369 | 4.1243
00370 | 2.0183
00371 | 1.79
00372 | 39.48
00378 | 11.12
00379 | 18
00381 | 4300
00391 | 240
00393 | 19.1361
00394 | 28.7041
00395 | 17.2225
00400 | 26.39
00403 | 8.36
00406 | 92
00408 | 0.7
00410 | 1.6
00412 | 156.65
00413 | 59.78
00414 | 37.34
00415 | 28.22
00418 | 9060
00421 | 175
00423 | 6603.4
00424 | 59.41
00430 | 65.5
00431 | 3.4376
00432 | 72.6
00433 | 37.1336
00434 | 56.3749
00435 | 86.1315
00436 | 96.8
00437 | 27.64
00439 | 0.9012
00444 | 52.65
00445 | 139.05
00446 | 1.33
00447 | 71.07
00448 | 78.57
00452 | 36.05
00453 | 18.29
00456 | 695
00458 | 16.4101
00459 | 12.0809
00461 | 7.45
00463 | 6.21
00464 | 19.36
00465 | 3.07
00466 | 2.83
00467 | 5.3
00468 | 29.56
00483 | 93.5
00484 | 7.3298
00486 | 7.0309
00487 | 131.62
00488 | 6.7555
00489 | 24.62
00491 | 130
00493 | 2970
00494 | 82.3
00505 | 4.532
00506 | 405
00507 | 402.8093
00508 | 276
00509 | 44.75
00510 | 2.53
00514 | 464.2
00518 | 13058.41
00519 | 100
00520 | 5.6367
00522 | 148.22
00526 | 464330
00527 | 153.59
00528 | 47.43
00529 | 82.4
00530 | 92.7
00531 | 176
00532 | 185.4
00533 | 144.2
00534 | 190
00537 | 317
00538 | 381
00539 | 483
00540 | 599
00541 | 769
00551 | 3.89
00554 | 89.9
00557 | 32
00558 | 1.19
00559 | 0.78
00560 | 1.15
00562 | 1.5
00563 | 3.5
00564 | 2.3
00567 | 197142
00569 | 7.43
00583 | 3131.84
00584 | 3186.05
00585 | 14.46
00586 | 21.16
00587 | 31.56
00588 | 3078.65
00590 | 22.5
00595 | 57.5
00596 | 35
00597 | 73.39
00598 | 2200000
00600 | 70.452
00602 | 91.5876
00607 | 7515807
00618 | 243.47
00619 | 105.78
00620 | 179.16
00621 | 369.34
00622 | 83.16
00623 | 54.24
00632 | 7.95
00634 | 29.0999
00635 | 30.5549
00636 | 35.7593
00637 | 23.0717
00638 | 26.5079
00639 | 27.9806
00663 | 135
00664 | 249
00665 | 1.63
00666 | 0.0696
00669 | 590
00670 | 152.62
00671 | 185.19
00672 | 342.52
00673 | 612.27
00678 | 8.489
00679 | 217.94
00683 | 8.7999
00684 | 65.6004
00685 | 55.2424
00686 | 10.4386
00688 | 1048.8698
00691 | 9.2692
00693 | 91.67
00695 | 260
00696 | 677.6
00699 | 10.8
00700 | 9.31
00701 | 29.25
00702 | 30.3
00703 | 66.44
00704 | 86.4
00705 | 108.78
00706 | 137.37
00707 | 274.1
00708 | 428.55
00709 | 2.3827
00710 | 9.5
00711 | 8.1
00715 | 81.2701
00717 | 260
00719 | 308.9
00720 | 2.0048
00721 | 806.37
00723 | 24.5086
00724 | 0.9531
00725 | 515
00726 | 605
00727 | 770
00730 | 49.9515
00734 | 47
00742 | 411.0909
00743 | 471.25
00749 | 618.52
00757 | 113.28
00758 | 144.2
00759 | 123.6
00760 | 133.9
00761 | 125
00762 | 117
00784 | 232.15
00785 | 908.45
00786 | 159.35
00788 | 354.41
00789 | 3.09
00790 | 29.47
00791 | 201.87
00792 | 123.6
00793 | 33.65
00796 | 12.98
00798 | 14.7016
00803 | 1.1913
00804 | 9.06
00805 | 392.72
00807 | 1588.4183
00808 | 1095.88
00813 | 8.8945
00815 | 38.63
00819 | 127.8
00835 | 7.8425
00840 | 22.31
00841 | 11.65
00842 | 186.506
00843 | 24
00844 | 35.3333
00845 | 58.6667
00847 | 85.3333
00848 | 110
00854 | 42.1
00855 | 36.05
00862 | 5042.88
00872 | 28
00873 | 42.6667
00874 | 80
00876 | 248
00877 | 320
00879 | 38.6667
00880 | 70.6667
00881 | 160
00886 | 362
00889 | 172870.13
00892 | 2348.2
00893 | 26.96
00895 | 9.27
00896 | 40
00897 | 54
00900 | 296919.61
00915 | 1.8237
00919 | 55.8
00920 | 27.21
00922 | 6.39
00923 | 41.65
00927 | 60.96
00928 | 338.15
00930 | 14.3
00937 | 165.83
00947 | 8.96
00948 | 144.62
00950 | 20.42
00951 | 1.34
00952 | 0.7704
00956 | 61.7485
00957 | 20.1
00958 | 5.9053
00961 | 104162.87
00965 | 56.55
00967 | 5.12
00969 | 1769.57
00971 | 837.29
00972 | 1391.41
00973 | 799.18
00974 | 46.25
00976 | 28.0672
00977 | 15.18
00981 | 16.08
00982 | 7327.31
00985 | 656.63
00986 | 4.02
00988 | 4.7881
00990 | 13.91
00995 | 11.8914
00996 | 57.8
00997 | 96.41
00998 | 9.05
01001 | 170.5619
01002 | 69.8363
01003 | 57.0518
01004 | 199.6266
01005 | 78.5598
01006 | 63.0905
01007 | 186.875
01008 | 77.5745
01009 | 62.5609
01010 | 205.1462
01011 | 80.5532
01012 | 63.7441
01013 | 121.7561
01014 | 55.3471
01015 | 46.8817
01016 | 175.6222
01017 | 92.5978
01018 | 77.85
01019 | 110.9644
01020 | 55.1828
01021 | 47.8143
01022 | 169.7705
01023 | 87.5749
01024 | 73.4429
01025 | 171.4312
01026 | 84.0231
01027 | 69.725
01028 | 29.07
01029 | 7.3066
01030 | 225.2275
01031 | 50.69
01032 | 4.2231
01033 | 0.6314
01034 | 11.9121
01035 | 0.9635
01036 | 17.6274
01037 | 1.2615
01038 | 23.2121
01039 | 1.5326
01042 | 492.6112
01043 | 198.7476
01044 | 154.8257
01045 | 244.6124
01046 | 98.4807
01047 | 77.9026
01048 | 52.6932
01049 | 37.0187
01050 | 34.8733
01051 | 450.0044
01052 | 263.3439
01053 | 228.271
01054 | 345.7587
01055 | 150.6141
01056 | 120.2033
01057 | 3492.1049
01058 | 1450.3445
01059 | 1053.4069
01060 | 620.1654
01061 | 266.1168
01062 | 200.602
01063 | 667.16
01064 | 402.39
01065 | 380.69
01066 | 162.8191
01067 | 94.8811
01068 | 86.068
01069 | 71.442
01070 | 19.6877
01071 | 12.9463
01072 | 362.1533
01073 | 141.432
01074 | 112.6105
01078 | 354.8833
01079 | 201.3222
01080 | 170.51
01084 | 139.0287
01085 | 63.7333
01086 | 10.8766
01087 | 1.6454
01093 | 209.6383
01094 | 27.4071
01095 | 6.7682
01099 | 113.0149
01100 | 23.644
01101 | 12.6591
01102 | 157.626
01103 | 29.2464
01104 | 13.8296
01105 | 200.6041
01106 | 50.9069
01107 | 31.6375
01108 | 312.2056
01109 | 85.5474
01110 | 55.9736
01114 | 281.1587
01115 | 122.1908
01116 | 95.25
01117 | 274.6779
01118 | 142.9728
01119 | 121.1105
01123 | 253.3234
01124 | 140.8374
01125 | 121.1105
01129 | 345.221
01130 | 145.2097
01131 | 116.232
01138 | 596.1839
01139 | 470.009
01140 | 427.8989
01141 | 1440.6174
01142 | 777.3745
01143 | 636.4827
01144 | 37.5183
01145 | 22.7376
01146 | 19.1622
01150 | 13.053
01151 | 1.6616
01152 | 0.3861
01153 | 177.4701
01154 | 81.3555
01155 | 4.3036
01156 | 0.6699
01157 | 1.5011
01158 | 0.3914
01159 | 2.8821
01160 | 1.9214
01161 | 4.0564
01162 | 2.7042
01163 | 205.1047
01164 | 91.11
01165 | 13.0129
01166 | 7.2704
01169 | 4.6416
01170 | 1.8885
01171 | 6.225
01172 | 2.664
01173 | 32.0753
01174 | 10.3634
01175 | 3.3425
01176 | 1.0765
01183 | 1.1993
01184 | 1.1993
01185 | 69.6495
01186 | 58.0412
01187 | 3.0478
01188 | 2.1768
01189 | 513.7729
01190 | 223.0769
01191 | 179.4219
01210 | 353.6764
01211 | 177.5815
01212 | 142.21
01216 | 463.806
01217 | 212.6038
01218 | 165.6384
01222 | 521.2492
01223 | 216.592
01224 | 163.9252
01228 | 1141.8593
01229 | 520.5129
01230 | 399.8861
01234 | 1237.1829
01235 | 562.0209
01236 | 431.0819
01237 | 1204.391
01238 | 541.0107
01239 | 413.7833
01240 | 424.0425
01241 | 133.7956
01242 | 96.2137
01255 | 256.9395
01256 | 106.6854
01257 | 85.8137
01264 | 392.534
01265 | 156.065
01266 | 121.6339
01267 | 273.0061
01268 | 99.424
01269 | 77.0369
01273 | 84.2464
01274 | 30.3297
01275 | 29.1173
01284 | 77.3737
01285 | 8.6028
01286 | 45.2623
01294 | 403.6792
01295 | 247.4642
01296 | 215.6102
01297 | 4.0754
01298 | 0.493
01299 | 15.9099
01301 | 1146917.32
01305 | 717046.36
01307 | 1693440
01309 | 4642952.14
01310 | 5032899.62
01311 | 4816667
01314 | 8729.87
01315 | 87279.99
01316 | 393737.28
01320 | 1650000
01322 | 37000
01323 | 118100
01328 | 1422000
01329 | 1714856
01332 | 9607.27
01333 | 151.8984
01334 | 315000
01337 | 107535.09
01341 | 1871602.72
01342 | 236.9
01346 | 0.9064
01352 | 260
01353 | 103.29
01354 | 53.67
01358 | 54.13
01360 | 76.05
01361 | 40.71
01362 | 52.72
01363 | 25.27
01364 | 46.2
01365 | 123.9799
01373 | 14.6832
01374 | 3.6726
01376 | 4.5159
01382 | 17.6586
01386 | 2667.7
01394 | 15.27
01397 | 811.13
01399 | 200
01400 | 162
01401 | 162
01402 | 390
01403 | 4.9605
01407 | 185.6472
01408 | 280.2115
01409 | 343.8346
01410 | 449.1006
01411 | 529.42
01412 | 696.0019
01413 | 740.1992
01414 | 1220
01415 | 1850
01417 | 10.4386
01420 | 12220.72
01422 | 315000
01423 | 14333.105
01424 | 158238.97
01425 | 395469.2628
01426 | 1079824.3375
01428 | 413000.2
01429 | 760000
01433 | 4466.12
01434 | 9141.58
01435 | 11328.97
01436 | 6458.1
01437 | 566850.31
01438 | 91600
01439 | 5148.75
01440 | 112430
01441 | 9455.5906
01442 | 10925.3247
01443 | 8900
01445 | 58000
01446 | 334577.76
01447 | 40096.0237
01448 | 7194.55
01450 | 6163.62
01456 | 726667
01457 | 591667
01458 | 33165.9
01459 | 68049.93
01471 | 2064.46
01473 | 414.69
01474 | 1005.8
01476 | 1815110.72
01478 | 1973.69
01480 | 87800
01483 | 2930.41
01484 | 7622
01485 | 2471.25
01486 | 553.67
01487 | 84756.03
01488 | 2409.92
01492 | 5768
01495 | 137.8044
01496 | 270.465
01497 | 280.5678
01498 | 247.5414
01499 | 356.9663
01500 | 172.9147
01510 | 159.0704
01511 | 99.7542
01512 | 86.625
01519 | 548.7521
01520 | 434.5106
01521 | 395.3838
01522 | 484.4498
01523 | 377.0769
01524 | 338.8334
01525 | 452.0573
01526 | 345.946
01527 | 308.0179
01539 | 0.6223
01540 | 356.7106
01541 | 430.357
01542 | 27.674
01543 | 40.7016
01544 | 29.0985
01545 | 36.4173
01546 | 3.0488
01547 | 2.1798
01548 | 495.376
01553 | 8.25
01554 | 10.6511
01555 | 12.9024
01557 | 286340
01558 | 456667
01559 | 512667
01560 | 535667
01561 | 811700
01563 | 12.4112
01564 | 3.5353
01565 | 15.8224
01567 | 43.98
01570 | 630
01571 | 1030.66
01572 | 2290
01573 | 2660
01574 | 3050
01575 | 3660
01576 | 13.2656
01577 | 12.16
01578 | 13.2772
01579 | 12.6177
01580 | 16.0572
01582 | 34.203
01583 | 26.5
01584 | 1544.98
01585 | 322905.2
01587 | 9.68
01588 | 764942.16
01589 | 524200.2
01590 | 6673.37
01592 | 40592.45
01593 | 116445
01594 | 3399000
01595 | 143848.76
01596 | 230396.6
01597 | 383000.2
01598 | 371200.2
01599 | 384394.2
01601 | 1536639.48
01602 | 462361
01603 | 307.6319
01604 | 353.5291
01605 | 462.0492
01606 | 7.3466
01607 | 441.6118
01608 | 413.8941
01609 | 408.6443
01610 | 855.0337
01611 | 8.3253
01612 | 568.5401
01613 | 350.7743
01614 | 477.8096
01617 | 138.6935
01619 | 219.548
01620 | 50.6049
01621 | 6.3748
01622 | 119.4074
01624 | 420.5068
01626 | 6.314
01627 | 8.5398
01629 | 81.4608
01630 | 10.4482
01631 | 128.1743
01633 | 351.1157
01635 | 372.7452
01636 | 168.0858
01637 | 396.5463
01639 | 38.0877
01640 | 81.7152
01641 | 94.2537
01642 | 110.7329
01643 | 11.0202
01644 | 8.6138
01645 | 4.4959
01646 | 104.6315
01647 | 577.4427
01648 | 66.3036
01649 | 115.5291
01650 | 138.0089
01651 | 10.8871
01652 | 219.6802
01653 | 42.3324
01654 | 60
01655 | 12.7735
01656 | 19.45
01657 | 18.9177
01659 | 8.5385
01660 | 21.1474
01661 | 23.5654
01662 | 21.7265
01663 | 23.7537
01664 | 27.305
01665 | 4.6714
01666 | 423.6644
01667 | 1113.1224
01668 | 37.593
01669 | 57.9784
01670 | 33.0499
01671 | 1464.9876
01672 | 42.3447
01673 | 9.0389
01674 | 10.3334
01678 | 650.0309
01679 | 305.021
01680 | 281.2556
01681 | 15.2426
01682 | 195.115
01683 | 22.238
01684 | 86.1325
01685 | 622.8733
01686 | 642.434
01687 | 243.764
01688 | 91.832
01689 | 71.7018
01690 | 223.1009
01691 | 89.2002
01692 | 71.1309
01693 | 233.4049
01694 | 95.7734
01695 | 76.7461
01698 | 389.4369
01699 | 384.5335
01700 | 3.6001
01701 | 1.4701
01702 | 3.55
01703 | 1.192
01704 | 1.6439
01705 | 0.3732
01706 | 4.5811
01707 | 0.1496
01708 | 4.5002
01709 | 0.0998
01712 | 83.7537
01713 | 39.5026
01714 | 34.4314
01715 | 299.5387
01716 | 104.6796
01717 | 79.0524
01719 | 247.1736
01720 | 113.1558
01721 | 411.9806
01722 | 125.4792
01723 | 106.7307
01724 | 48.8981
01726 | 2.0897
01728 | 26.9465
01730 | 258.5041
01731 | 2731.4917
01732 | 125.2528
01738 | 149.4359
01740 | 60.8183
01742 | 723.8541
01743 | 88.3069
01744 | 72.8426
01745 | 90.3051
01746 | 108.1336
01747 | 124.0324
01748 | 102.4754
01749 | 52.0504
01750 | 107.4409
01751 | 112.2104
01752 | 136.0219
01753 | 150.256
01754 | 199.4722
01756 | 94.2532
01757 | 109.4838
01758 | 122.8608
01759 | 136.9436
01760 | 180.5573
01762 | 82.1171
01763 | 82.6291
01764 | 83.4023
01765 | 86.5076
01766 | 99.8509
01768 | 7.7652
01769 | 4.8031
01770 | 103.5322
01771 | 111.3784
01772 | 1844.7346
01773 | 787.2133
01774 | 250.9694
01778 | 174.0129
01779 | 93.0964
01780 | 79.8033
01781 | 135.3377
01783 | 47.326
01784 | 57.2775
01785 | 80.8155
01787 | 3.6611
01788 | 199.8053
01790 | 16.7442
01791 | 28.6202
01792 | 39.6045
01797 | 166.2624
01798 | 327.4472
01799 | 360.453
01801 | 88.4793
01802 | 84.8668
01818 | 195.7521
01819 | 103.1638
01820 | 86.4337
01831 | 11317.6839
01833 | 508.8958
01837 | 1205.3757
01841 | 1068.137
01843 | 642.9182
01845 | 1563.6833
01858 | 1.2067
01859 | 0.8206
01860 | 193.9142
01861 | 79.0902
01862 | 62.2606
01865 | 83.3945
01866 | 53.2441
01867 | 47.7497
01871 | 45.9494
01872 | 148.0535
01873 | 199.9957
01874 | 335.2963
01876 | 1.7766
01877 | 333.6905
01878 | 134.7768
01879 | 106.933
01880 | 295.038
01881 | 115.4925
01882 | 91.7747
01883 | 12.1431
01884 | 4.9748
01885 | 18.6829
01886 | 7.6556
01889 | 57.0208
01890 | 35.638
01891 | 136.0994
01892 | 122.4894
01893 | 564.8106
01894 | 25.9444
01895 | 10.5945
01896 | 186.5669
01897 | 3.8038
01898 | 0.5921
01899 | 0.2063
01900 | 23.2
01901 | 14.36
01902 | 42.15
01903 | 23.2
01904 | 42.15
01905 | 40.46
01906 | 29.98
01909 | 23.2
01910 | 23.2
01912 | 29.98
01913 | 19.31
01914 | 13.07
01915 | 111.13
01916 | 29.98
01917 | 27.26
01918 | 25.47
01919 | 15.7
01920 | 25.34
01921 | 18.31
01922 | 25.34
01924 | 19.31
01925 | 27.26
01926 | 25.34
01927 | 25.34
01928 | 19.31
01929 | 19.31
01930 | 25.34
01931 | 25.34
01932 | 27.26
01933 | 25.34
01934 | 25.34
01935 | 27.26
01936 | 25.34
01937 | 25.34
01938 | 25.34
01939 | 25.34
01940 | 1302
01941 | 25.34
01942 | 42.15
01943 | 19.31
01944 | 27.26
01945 | 255.59
01946 | 23.2
01947 | 29.98
01948 | 25.34
01949 | 25.34
01950 | 35.01
01951 | 35.01
01952 | 23.2
01953 | 23.54
01954 | 27.26
01955 | 42.15
01956 | 25.34
01957 | 25.34
01958 | 27.26
01959 | 42.15
01960 | 25.34
01961 | 18.31
01962 | 19.31
01963 | 25.34
01964 | 27.26
01966 | 25.34
01967 | 27.26
01968 | 25.34
01969 | 25.34
01970 | 28.45
01971 | 57.9
01972 | 19.31
01973 | 28.45
01974 | 25.34
01975 | 27.26
01976 | 25.34
01977 | 35.01
01978 | 27.26
01979 | 35.01
01980 | 25.34
01981 | 25.34
01982 | 25.34
01983 | 25.34
01984 | 25.34
01985 | 222.26
01986 | 35.01
01987 | 35.01
01988 | 27.26
01989 | 25.34
01990 | 25.34
01991 | 25.34
01992 | 25.34
01993 | 25.34
01995 | 19.31
01996 | 19.31
01997 | 25.34
01998 | 25.34
01999 | 18.31
02000 | 0.4447
02001 | 0.4447
02002 | 1.5288
02003 | 56.4046
02004 | 48.1583
02005 | 41.6651
02006 | 16.8743
02007 | 10.4162
02008 | 370.1742
02009 | 134.4111
02010 | 102.0422
02014 | 313.1807
02015 | 133.8081
02016 | 110.3788
02017 | 9.0383
02018 | 0.9615
02019 | 92.2667
02020 | 14.2584
02021 | 5.2855
02022 | 6.5099
02023 | 0.7874
02024 | 0.148
02026 | 211.7282
02027 | 84.2021
02028 | 66.7523
02029 | 5.664
02030 | 1.4552
02031 | 16.0895
02032 | 17.664
02034 | 160.116
02035 | 79.1256
02036 | 65.9591
02037 | 3.7815
02038 | 0.4884
02041 | 6.4075
02042 | 1.3618
02044 | 449.3403
02045 | 2360.5427
02047 | 133.5039
02048 | 2150.2849
02050 | 8.3904
02051 | 2.463
02053 | 40.2351
02055 | 58.3505
02056 | 104.6942
02057 | 1.7573
02058 | 13.9626
02059 | 10.1067
02060 | 8.9911
02061 | 8.1329
02062 | 5.5668
02063 | 5.7487
02064 | 4.7328
02066 | 11.1456
02067 | 7.7131
02068 | 6.5975
02069 | 5.9968
02070 | 5.7393
02071 | 3.6405
02072 | 4.0226
02073 | 3.218
02075 | 53.4463
02082 | 712.9988
02083 | 151.6273
02085 | 13.1885
02086 | 251.3767
02089 | 363.581
02090 | 171.4421
02091 | 140.9372
02095 | 120.3236
02097 | 13
02099 | 28.2
02109 | 18.125
02110 | 95.7455
02111 | 53.8589
02112 | 47.8313
02115 | 2.2606
02117 | 3.4015
02118 | 0.5624
02119 | 0.3704
02121 | 93.3584
02122 | 114.2461
02123 | 141.8813
02129 | 2987.5836
02130 | 96.2304
02131 | 1.6345
02133 | 89.7
02134 | 9.0139
02142 | 97.0055
02143 | 54.6869
02144 | 48.5513
02162 | 142.414
02163 | 82.0676
02164 | 71.7376
02165 | 200.7571
02166 | 110.6712
02168 | 172.6807
02169 | 372.0181
02173 | 22.4492
02174 | 44.6241
02175 | 8.0492
02176 | 2.178
02180 | 268.9547
02181 | 107.9049
02182 | 85.4297
02198 | 95.0858
02214 | 2.99
02215 | 2.54
02216 | 15.45
02225 | 4.9901
02226 | 6.1343
02229 | 409.94
02245 | 400
02247 | 450
02249 | 424.55
02254 | 15.35
02255 | 60
02256 | 154.13
02258 | 34.84
02259 | 9.42
02260 | 26
02265 | 597.4
02266 | 587.1
02269 | 540.75
02272 | 710.34
02273 | 710.34
02274 | 705.55
02275 | 4.6
02279 | 2099.262
02280 | 2772.822
02281 | 1279.764
02282 | 1537.962
02283 | 1942.098
02287 | 1122.6
02289 | 216.8119
02290 | 41.2
02295 | 10.72
02296 | 15.65
02297 | 17.92
02299 | 2.46
02307 | 8.08
02310 | 28.94
02313 | 9.05
02315 | 8.25
02316 | 3.2293
02317 | 5.1
02323 | 117.14
02324 | 257.5
02325 | 183.37
02326 | 197.91
02327 | 231.74
02328 | 355.97
02329 | 430.53
02330 | 1.02
02331 | 1.97
02332 | 2.56
02333 | 4.45
02334 | 5.17
02335 | 8.15
02336 | 8
02337 | 14.34
02338 | 7.4241
02339 | 4.24
02340 | 1.1188
02341 | 9.5277
02342 | 1.8515
02343 | 13.2916
02344 | 17.48
02345 | 21.3477
02346 | 30.9131
02347 | 48.73
02348 | 64.5902
02349 | 4.6535
02350 | 6.8416
02351 | 10.802
02352 | 21.0396
02353 | 39.5248
02355 | 23.04
02356 | 92.15
02357 | 225.57
02358 | 13.6832
02360 | 1.0766
02361 | 8.25
02362 | 15.34
02363 | 30.4913
02364 | 43.5909
02366 | 57.1426
02367 | 1070.64
02368 | 7.81
02369 | 11.22
02370 | 6.38
02376 | 61.94
02379 | 4.4337
02381 | 6670
02384 | 12270
02385 | 1.43
02393 | 27.3
02394 | 56.64
02395 | 3743.38
02398 | 5.74
02399 | 952.75
02409 | 400.22
02413 | 38.14
02414 | 8.12
02415 | 1417.55
02416 | 63.6
02420 | 367.61
02431 | 355.5769
02432 | 326.92
02435 | 1189.66
02437 | 419.21
02438 | 488.6
02439 | 516.28
02440 | 38.98
02441 | 125.76
02456 | 110.37
02472 | 24.19
02473 | 47.26
02475 | 567.52
02476 | 566.5
02477 | 305
02478 | 1030
02479 | 24306.97
02480 | 16834.84
02481 | 1745
02485 | 6.18
02486 | 22.65
02487 | 16.97
02488 | 166.03
02489 | 74.1415
02497 | 56.32
02498 | 35.98
02499 | 52.41
02500 | 1.31
02501 | 26.34
02502 | 13.7426
02503 | 186.6
02504 | 430
02507 | 17.802
02508 | 21.8119
02510 | 514.91
02511 | 503.34
02512 | 598.31
02513 | 728.27
02514 | 893.08
02515 | 1054.03
02516 | 1376.16
02517 | 1439.1
02519 | 1851.46
02521 | 2401.53
02522 | 208.06
02523 | 42
02524 | 2.31
02525 | 2.97
02526 | 4.07
02527 | 4.91
02528 | 9.22
02529 | 20
02531 | 35.23
02533 | 36.724
02534 | 42.098
02540 | 161.81
02544 | 1.19
02545 | 465
02546 | 695.25
02550 | 495
02552 | 46.44
02553 | 92.83
02554 | 64.35
02555 | 88.2
02556 | 27.98
02559 | 876
02562 | 50
02563 | 70.8076
02564 | 140.14
02565 | 2389
02567 | 87.76
02568 | 74.83
02569 | 14.58
02571 | 48.85
02572 | 164.8
02577 | 26.99
02578 | 87.55
02580 | 217.06
02581 | 44.92
02585 | 215.17
02586 | 36.15
02587 | 1030
02588 | 1350.49
02589 | 475.05
02590 | 4779.59
02591 | 1071
02592 | 430.85
02593 | 26.95
02594 | 957.39
02598 | 413.92
02600 | 9.55
02601 | 16.38
02602 | 56.55
02603 | 38.93
02604 | 20.6
02605 | 4.33
02611 | 226.5
02612 | 522.9
02613 | 644.13
02614 | 35.22
02615 | 57.2
02616 | 84.55
02617 | 86.51
02618 | 18.6832
02619 | 0.7822
02621 | 5.703
02622 | 7.0297
02623 | 1.8317
02624 | 2.7426
02625 | 4.6139
02626 | 26.0693
02629 | 1.0099
02630 | 1.6238
02631 | 3.5941
02634 | 2.3168
02635 | 3.8218
02636 | 11.7921
02637 | 55.9406
02639 | 3.0705
02640 | 6.19
02641 | 2389
02642 | 0.6
02643 | 0.7645
02644 | 1.1167
02645 | 3.4616
02646 | 9.8427
02647 | 14.2589
02648 | 7.11
02653 | 9.61
02654 | 22.94
02655 | 21.43
02656 | 8.18
02658 | 22.44
02661 | 3.7
02662 | 2.67
02664 | 13.46
02667 | 12.81
02669 | 2.49
02670 | 6.26
02672 | 47.02
02705 | 61.88
02707 | 275.7
02708 | 358.9
02709 | 1445.91
02723 | 448.05
02764 | 80.55
02822 | 92150
02824 | 128.5
02825 | 130
02829 | 1.43
02830 | 1.84
02831 | 2.48
02832 | 1.09
02834 | 4.4059
02845 | 44.7414
02857 | 11.89
02859 | 58.97
02862 | 50
02863 | 14.3329
02864 | 13.89
02868 | 18.65
02876 | 51.47
02882 | 27.0693
02884 | 10.81
02891 | 89.82
02918 | 122.29
02922 | 37.26
02924 | 37.26
02928 | 535.6
02929 | 4.28
02932 | 2987
02938 | 1038.64
02943 | 14.32
02944 | 14.29
02951 | 43.84
02954 | 7.5
02959 | 39.19
02960 | 1.66
02961 | 1.77
02962 | 2.29
02963 | 3250
02964 | 3510
02965 | 3830
02966 | 2.266
02978 | 22.61
02979 | 4.11
02980 | 23.58
02981 | 15.78
02983 | 5.92
02984 | 3.96
02985 | 13.76
02986 | 25.65
02988 | 44.28
02990 | 9.07
02992 | 463.4
02994 | 6.18
02995 | 6.18
02996 | 186.89
03000 | 117.993
03030 | 116.5355
03032 | 64.1216
03033 | 61.2927
03034 | 32.7867
03035 | 24.7414
03036 | 30.8855
03037 | 3.1504
03038 | 52.806
03039 | 159.1194
03040 | 285.8624
03041 | 515.869
03042 | 890.8472
03049 | 515.5765
03050 | 7.8625
03051 | 6.8956
03053 | 4.7207
03054 | 4.0463
03055 | 2.8502
03056 | 86.0156
03059 | 95.9125
03060 | 72.4466
03062 | 78.2754
03063 | 588.5635
03064 | 38.7123
03066 | 135.3634
03067 | 96.2856
03068 | 162.1569
03069 | 94.0271
03070 | 702.5721
03071 | 366.2895
03072 | 81.0949
03073 | 109.3839
03075 | 120.0504
03077 | 882.2337
03078 | 548.4946
03079 | 584.9373
03080 | 410.3694
03081 | 401.6441
03082 | 154.5886
03083 | 2445.7294
03084 | 6.8061
03085 | 33.5324
03086 | 32.6446
03087 | 32.2972
03088 | 43.4551
03089 | 39.8927
03090 | 38.9928
03091 | 33.5199
03092 | 37.976
03093 | 42.432
03094 | 41.61
03095 | 40.8555
03096 | 2519.7337
03098 | 406.2343
03099 | 147.1025
03101 | 255.1619
03104 | 189.961
03106 | 296.8144
03107 | 361.7921
03110 | 416.107
03111 | 26.3185
03112 | 55.6386
03113 | 184.3458
03115 | 5.3951
03116 | 3.5967
03117 | 5.0908
03118 | 1340.8729
03147 | 17.0854
03149 | 170.8562
03150 | 37.1789
03151 | 76.2188
03157 | 331.8362
03158 | 804.6177
03159 | 86.9657
03160 | 76.0424
03161 | 143.7226
03162 | 27159.6048
03163 | 162.836
03164 | 180.8754
03165 | 241.148
03166 | 249.1795
03170 | 325.7648
03176 | 673.722
03177 | 15.6574
03179 | 14.8956
03182 | 546.7084
03183 | 250.389
03184 | 100.3122
03186 | 310.849
03187 | 431.9658
03191 | 247.5806
03211 | 41.7242
03221 | 8942.5696
03222 | 11669.7422
03227 | 7.3036
03239 | 52.417
03249 | 146.2082
03251 | 3.6201
03252 | 0.3982
03259 | 84.8988
03261 | 63.4484
03262 | 102.286
03263 | 220.1857
03266 | 47.6898
03267 | 3.7558
03268 | 60.0269
03271 | 42.113
03279 | 118.4354
03281 | 102.0565
03286 | 399.7259
03287 | 20.2692
03295 | 30.3333
03300 | 439.7332
03301 | 44.95
03302 | 14.0462
03303 | 3.0512
03305 | 2987.5836
03320 | 5.6199
03321 | 6.7438
03322 | 8.3174
03323 | 9.891
03324 | 11.2398
03325 | 17.9837
03326 | 22.4797
03327 | 33.7195
03328 | 44.9595
03329 | 142.072
03330 | 205.255
03331 | 284.8423
03343 | 3.5533
03344 | 24.8968
03345 | 1396.0688
03346 | 211.4128
03347 | 92.1028
03348 | 77.1742
03349 | 79.7875
03350 | 52.92
03351 | 32.4907
03352 | 736.5511
03353 | 92.7213
03354 | 150.7117
03355 | 159.7035
03356 | 14.1444
03357 | 86.8197
03358 | 41.5174
03359 | 36.1834
03360 | 69.8401
03361 | 36.2938
03362 | 32.4206
03363 | 44.5001
03364 | 10.9538
03365 | 7.0806
03368 | 61.1454
03369 | 50.6888
03370 | 34.0567
03371 | 20.517
03374 | 36.4815
03375 | 30.4012
03377 | 17.4469
03378 | 444.7468
03379 | 72.2529
03381 | 94.5744
03383 | 20.9205
03384 | 2529.0076
03385 | 233.7231
03386 | 359.6858
03387 | 269.469
03388 | 412.3099
03389 | 306.5896
03390 | 469.4727
03391 | 388.6219
03392 | 594.2577
03393 | 479.3615
03394 | 733.3169
03396 | 33.9478
03397 | 0.9725
03398 | 136.539
03399 | 159.7858
03400 | 208.1976
03401 | 635.9256
03402 | 1548.835
03403 | 404.233
03404 | 125.0973
03405 | 786.3516
03408 | 1473.8337
03409 | 1687.3837
03410 | 748.9823
03411 | 705.5573
03412 | 666.2423
03413 | 603.6473
03414 | 572.8373
03415 | 544.5173
03416 | 525.3173
03417 | 499.3223
03418 | 584.9111
03419 | 550.2779
03420 | 674.6723
03421 | 627.1573
03422 | 1470.8203
03423 | 610.2523
03424 | 511.8223
03425 | 465.9523
03426 | 441.4523
03427 | 494.7323
03428 | 531.2223
03429 | 513.0673
03430 | 525.4123
03431 | 547.7423
03432 | 670.4523
03433 | 550.7523
03434 | 505.9523
03435 | 586.639
03436 | 514.2716
03437 | 443.313
03438 | 419.0524
03439 | 1339.5948
03440 | 458.2816
03441 | 380.5968
03442 | 518.4816
03443 | 419.5268
03444 | 394.5291
03445 | 217.7894
03452 | 62.5612
03454 | 19.4852
03455 | 94.3697
03456 | 78.8952
03457 | 713.9999
03465 | 153.2014
03466 | 297.0338
03468 | 355.9317
03474 | 36.8391
03475 | 5.196
03476 | 21.6
03477 | 18.288
03478 | 151.536
03479 | 24.72
03480 | 46.716
03481 | 67.86
03482 | 101.232
03483 | 24.323
03484 | 182.9352
03485 | 226.9566
03486 | 118.4427
03487 | 447.0242
03488 | 581.2803
03489 | 231.3165
03490 | 401.2634
03491 | 81.3324
03500 | 515567
03508 | 599267
03512 | 242266.62
03513 | 251266.62
03514 | 579970.62
03515 | 871822.62
03516 | 680792.22
03517 | 1040667
03523 | 84804.6
03529 | 144000
03537 | 10890
03538 | 1441.9
03539 | 1729.37
03543 | 21900
03548 | 760667
03549 | 754000.2
03550 | 1218191.5203
03809 | 124.27
03812 | 140
03814 | 116.4
03822 | 12044.78
03823 | 690.1
03824 | 424.35
03827 | 522.34
03830 | 24
03831 | 26
03832 | 17.66
03833 | 18.59
03834 | 8.81
03835 | 17
03836 | 21
03837 | 24.62
03838 | 11
03845 | 70.5
03861 | 50.61
03862 | 55.62
03866 | 85.92
03867 | 90.05
03868 | 64.79
03874 | 112.69
03876 | 353.92
03878 | 98.52
03880 | 92.86
03881 | 281.19
03882 | 17.95
03887 | 1.64
03888 | 5.4974
03889 | 224.89
03890 | 507.0823
03891 | 659.1938
03892 | 861.7171
03893 | 963.6483
03894 | 889.87
03895 | 1171.33
03896 | 1301
03897 | 1902
03898 | 2409.72
03899 | 3486.43
03900 | 61.56
03901 | 105.96
03902 | 32.95
03903 | 300.86
03905 | 449.8
03906 | 201.6
03907 | 1080.42
03908 | 57.88
03909 | 47.32
03910 | 97.49
03911 | 97.71
03912 | 230.92
03913 | 67.26
03915 | 68.9
03916 | 325.11
03917 | 372.22
03922 | 208.65
03923 | 322.93
03926 | 30.57
03927 | 83.12
03928 | 71.89
03929 | 37
03931 | 51.4
03932 | 98.78
03933 | 886.89
03934 | 926.9
03935 | 1761.14
03936 | 16.93
03937 | 154.4
03940 | 79.24
03941 | 63.58
03944 | 20.59
03945 | 8212.13
03946 | 56.39
03949 | 32.35
03950 | 69.94
03951 | 252
03953 | 0.84
03954 | 4.78
03960 | 55.62
03961 | 40.7
03962 | 30.9
03963 | 258.47
03964 | 12080.9391
03968 | 49.36
03969 | 72.93
03970 | 56.85
03971 | 46.71
03972 | 113.3
03973 | 116.39
03977 | 66.42
03978 | 9.69
03979 | 2.27
03982 | 41.96
03983 | 3240
03984 | 2390
03990 | 1118.065
03991 | 1240
03996 | 199
03997 | 483.4
03998 | 440
04000 | 24.66
04001 | 54.74
04002 | 144.69
04003 | 196.13
04013 | 227.83
04048 | 11.2895
04049 | 13.4007
04050 | 15.19
04051 | 16.6791
04052 | 17.6101
04053 | 35.2846
04054 | 41.7081
04055 | 43.0984
04056 | 51.955
04057 | 31.42
04058 | 1.5973
04059 | 0.3765
04073 | 214.7
04082 | 99.91
04091 | 69.01
04109 | 56.65
04146 | 557.81
04147 | 666.84
04148 | 815.47
04149 | 930.29
04150 | 1309.71
04151 | 1633.05
04152 | 2111.45
04153 | 1227.39
04202 | 109.16
04210 | 6.23
04248 | 56.5
04249 | 66
04250 | 71.5
04252 | 5.86
04253 | 12.3
04254 | 23.64
04255 | 36.73
04256 | 38.07
04257 | 42.14
04265 | 23.44
04266 | 1.11
04267 | 1.85
04268 | 3.17
04269 | 3.27
04270 | 5.27
04271 | 8.11
04273 | 5.156
04276 | 133.53
04277 | 93.1319
04278 | 188.18
04279 | 21.32
04281 | 1.8905
04282 | 2.909
04283 | 4.22
04284 | 6.4465
04285 | 10.05
04286 | 15.74
04287 | 30.79
04288 | 43.6795
04290 | 57.1566
04291 | 72.2
04292 | 146.9539
04303 | 56.65
04304 | 144.6
04307 | 4.1
04311 | 10.21
04312 | 12.9
04313 | 18.44
04314 | 31.91
04315 | 38.19
04317 | 27.42
04319 | 27.71
04322 | 4.74
04323 | 8.45
04324 | 164.8
04325 | 461.44
04326 | 30.06
04327 | 66867
04332 | 556.4
04333 | 1023.32
04334 | 3005.86
04335 | 3636
04337 | 76.14
04338 | 255.03
04339 | 267.8
04340 | 172.78
04343 | 6.7
04344 | 13565.45
04345 | 21180.92
04346 | 29656.85
04347 | 31821.34
04348 | 49000
04352 | 938.8
04360 | 36.05
04361 | 18.33
04377 | 57.36
04388 | 290
04403 | 28.77
04406 | 31.09
04423 | 4.92
04438 | 19.66
04440 | 8.05
04441 | 12.29
04444 | 15.14
04445 | 18.58
04508 | 35000
04591 | 4.532
04592 | 7.46
04593 | 7.5911
04595 | 24.11
04596 | 92.7
04629 | 412
04648 | 22900
04649 | 2800
04650 | 14900
04651 | 749.11
04652 | 1122.6
04706 | 2.04
04707 | 0.91
04712 | 747.68
04713 | 322.39
04714 | 231.78
04724 | 41.03
04725 | 81.27
04726 | 91.4
04727 | 122.16
04728 | 38.96
04729 | 44.48
04730 | 82.67
04731 | 103.18
04732 | 150.55
04733 | 255.51
04734 | 56.74
04735 | 77.12
04736 | 115.45
04737 | 129.02
04738 | 192.01
04739 | 332.64
04740 | 8
04741 | 12
04743 | 21
04745 | 36.33
04746 | 59.44
04747 | 110
04748 | 156.7
04749 | 208.05
04751 | 275
04752 | 30.66
04753 | 38.6
04754 | 44.21
04755 | 113.41
04763 | 178.26
04767 | 1100
04768 | 77.25
04769 | 123.6
04770 | 50
04777 | 9.33
04778 | 142.76
04783 | 270
04784 | 742.5
04796 | 92.7
04797 | 331
04798 | 516.9048
04800 | 177.96
04801 | 243.34
04802 | 250
04803 | 440
04804 | 550
04805 | 700
04806 | 805.88
04808 | 880
04809 | 1400
04810 | 211.7268
04811 | 286.2061
04812 | 339.93
04813 | 430
04814 | 505
04816 | 810
04818 | 1156.5561
04819 | 1580
04836 | 101.97
04837 | 127.32
04838 | 223.96
04839 | 61.6918
04840 | 143.4302
04842 | 420
04862 | 14.2715
04863 | 15.76
04864 | 19.7
04865 | 21.22
04866 | 23.18
04867 | 26.66
04869 | 36.39
04870 | 39.29
04871 | 40.91
04872 | 289.07
04873 | 400.4
04874 | 1529.55
04875 | 2745.21
04876 | 5412.8434
04877 | 7056.534
04879 | 156.1
04880 | 358.94
04881 | 1736.84
04882 | 2199.99
04883 | 8.33
04885 | 402.91
04889 | 16.48
04900 | 1.1356
04905 | 1594
04915 | 6.54
04918 | 231
04919 | 7.73
04920 | 37.6
04921 | 5.47
04922 | 12.98
04924 | 179.45
04925 | 26.27
04926 | 58.71
04927 | 9.5
04930 | 12.26
04996 | 37.73
04997 | 76.93
05001 | 6.27
05002 | 9.93
05010 | 20.37
05011 | 69.77
05012 | 39.2
05013 | 116.31
05014 | 63.98
05015 | 225.69
05016 | 64.63
05017 | 264.57
05020 | 46.2015
05022 | 120
05023 | 6.15
05024 | 7.06
05027 | 13.11
05028 | 24.4
05029 | 3.87
05030 | 19.47
05031 | 20.97
05033 | 11.52
05034 | 11.33
05035 | 4.27
05036 | 27.19
05038 | 7.65
05039 | 18.5
05040 | 1.43
05041 | 42.94
05042 | 104.3
05046 | 11.3267
05047 | 10.92
05050 | 1.43
05051 | 136.31
05052 | 110.11
05053 | 13.19
05054 | 28.2871
05056 | 14.0297
05057 | 17.5347
05060 | 16.61
05062 | 2.73
05063 | 7.76
05070 | 205.9
05077 | 29.26
05078 | 29.26
05079 | 29.26
05080 | 9.68
05082 | 133.17
05083 | 343.57
05084 | 487.88
05085 | 35.9279
05090 | 8.4
05091 | 13.22
05092 | 20.5
05096 | 18.88
05097 | 4.43
05098 | 9.28
05100 | 4.52
05102 | 36.38
05103 | 56.59
05109 | 21.63
05110 | 24.67
05111 | 30.39
05112 | 48.46
05113 | 62.57
05114 | 75.4
05116 | 30.7
05118 | 105.22
05119 | 167.33
05126 | 1425.81
05127 | 1623.16
05128 | 2677.87
05129 | 3405.03
05130 | 5083.68
05131 | 42.58
05134 | 54.38
05135 | 68.36
05140 | 15.901
05141 | 38.3267
05146 | 5.5149
05147 | 22.54
05148 | 25
05150 | 814.2553
05151 | 878.2979
05152 | 201.9103
05153 | 221.45
05154 | 347.6596
05162 | 65.21
05169 | 14.5645
05170 | 20.6
05171 | 18.2455
05172 | 17.9562
05174 | 12.0905
05178 | 28.8696
05185 | 163.59
05186 | 206.64
05187 | 102.25
05188 | 232.8
05189 | 218.65
05191 | 1908.75
05192 | 2099
05193 | 2787.48
05198 | 420
05204 | 455
05255 | 86.9849
05262 | 90.84
05263 | 12.31
05264 | 22.66
05265 | 32.42
05268 | 2.06
05269 | 2.94
05270 | 3.04
05271 | 3.61
05272 | 3.63
05273 | 3.09
05274 | 3.39
05275 | 4.62
05276 | 5.7
05328 | 2008.5
05329 | 1012.9
05330 | 226.5
05331 | 2997.3
05332 | 122.57
05337 | 2.27
05343 | 3.82
05349 | 1.8894
05350 | 35.04
05360 | 171.4
05374 | 3.089
05399 | 26.57
05400 | 164.08
05401 | 28.22
05402 | 41.1
05403 | 4314.5925
05404 | 1162.87
05405 | 1440.96
05408 | 71.8
05409 | 115.9
05410 | 223.74
05411 | 1.7304
05412 | 2.41
05413 | 8.87
05434 | 15.24
05437 | 94.46
05443 | 16.5
05444 | 16.93
05445 | 122.02
05446 | 20.63
05447 | 57.02
05448 | 10.68
05449 | 1.29
05450 | 12.47
05451 | 21.19
05452 | 132.84
05454 | 23.59
05461 | 1.5
05464 | 2512.17
05466 | 93.5
05467 | 206
05468 | 24.39
05469 | 38.01
05471 | 80.57
05474 | 831.72
05475 | 831.72
05476 | 831.72
05478 | 61.7904
05479 | 48.66
05480 | 4127
05482 | 25.87
05499 | 9.33
05502 | 6
05503 | 625.21
05504 | 1251.45
05505 | 142.14
05509 | 260
05512 | 50.63
05513 | 39.37
05516 | 11.7641
05517 | 1292
05518 | 515
05519 | 41.36
05520 | 26.06
05521 | 48.21
05522 | 12.46
05523 | 59.44
05524 | 81.01
05525 | 44.04
05526 | 38.79
05527 | 66.98
05528 | 41.1
05529 | 5.22
05530 | 30.86
05531 | 301.71
05532 | 14.28
05533 | 20.58
05534 | 5.56
05535 | 26.36
05536 | 89.84
05537 | 1136.5079
05538 | 1237.5326
05539 | 257.7737
05540 | 187.0189
05541 | 176.65
05544 | 2281.55
05545 | 3100.3
05546 | 3442.47
05547 | 3490.67
05550 | 2223.15
05551 | 3966.84
05552 | 5001.68
05553 | 43.4286
05554 | 68
05555 | 86.67
05557 | 175.1
05558 | 154.5
05559 | 58
05560 | 163.49
05563 | 48
05565 | 52.53
05566 | 35.84
05567 | 108.85
05568 | 0.09
05569 | 57.66
05570 | 1.05
05571 | 0.53
05572 | 50.98
05573 | 53.25
05574 | 195.7
05575 | 1.6763
05576 | 2.97
05577 | 1.96
05578 | 0.31
05580 | 14.41
05581 | 14.62
05582 | 18.73
05583 | 15.32
05584 | 12.76
05585 | 17.88
05586 | 13.79
05587 | 11.77
05588 | 16.09
05589 | 15.32
05590 | 12.54
05591 | 14.13
05592 | 16.61
05593 | 11.77
05594 | 14.13
05595 | 18.02
05596 | 15.32
05597 | 19.48
05598 | 16.86
05599 | 11.77
05600 | 19.48
05604 | 69.65
05605 | 0.3569
05606 | 0.8868
05615 | 7.98
05616 | 14.05
05617 | 23.1
05618 | 4.52
05619 | 7.7219
05620 | 16.21
05621 | 36.9873
05623 | 66.7862
05633 | 338.87
05634 | 43.83
05635 | 65.5
05638 | 75
05639 | 12
05640 | 8.26
05641 | 110.98
05646 | 8.31
05647 | 11.8
05648 | 25.08
05649 | 42.04
05650 | 58.9454
05652 | 241.92
05653 | 316.75
05654 | 422.3
05657 | 45.58
05658 | 71.96
05659 | 25.24
05660 | 7.62
05661 | 124.6
05666 | 5023
05668 | 272.95
05678 | 84.85
05680 | 4259.05
05681 | 2191.26
05683 | 45.86
05684 | 62.8
05686 | 1050.69
05687 | 1754.67
05688 | 463.5
05692 | 51.06
05693 | 74.3
05694 | 82.92
05695 | 139.05
05696 | 239.82
05697 | 304.22
05698 | 523.74
05700 | 343.93
05701 | 394.81
05702 | 123.15
05703 | 111.57
05704 | 96.46
05706 | 1
05707 | 1.51
05708 | 2.4673
05709 | 3.6494
05710 | 6.1857
05711 | 1.2719
05712 | 89.5524
05713 | 109.19
05714 | 182.51
05715 | 21.7
05717 | 1.33
05726 | 0.92
05728 | 27.71
05731 | 14.32
05732 | 1.39
05733 | 0.63
05734 | 0.62
05735 | 1.75
05736 | 6.7
05737 | 1.74
05741 | 244.52
05742 | 52.7
05743 | 12.75
05744 | 22.47
05747 | 4.28
05748 | 5.31
05749 | 1.54
05750 | 1.1
05751 | 2.47
05752 | 17.71
05757 | 3.3
05759 | 3
05760 | 9.3
05761 | 0.61
05763 | 1.39
05764 | 5.85
05765 | 25.65
05766 | 5.96
05767 | 3.76
05768 | 30.83
05769 | 65.87
05770 | 5.83
05771 | 10.5
05772 | 20.63
05773 | 2.82
05774 | 4.13
05775 | 12.9
05776 | 22.53
05777 | 1.02
05779 | 9.4158
05780 | 5.58
05781 | 30.81
05785 | 2.42
05786 | 2.92
05789 | 7.51
05791 | 1.72
05794 | 12.35
05795 | 4.78
05796 | 6.48
05799 | 3.09
05800 | 616.01
05801 | 763.28
05803 | 558.6961
05804 | 70
05806 | 445.0674
05807 | 100.0332
05810 | 132.52
05812 | 929381.4177
05813 | 929381.4177
05814 | 1177215.9595
05815 | 868400
05816 | 835000
05817 | 422632.6
05818 | 577064
05820 | 635000
05821 | 3100000
05824 | 1291242.16
05826 | 11.62
05827 | 16.69
05828 | 25.48
05829 | 57.7
05830 | 63.41
05831 | 122.59
05833 | 31.61
05834 | 251.83
05836 | 379.9
05837 | 617.63
05839 | 515.35
05840 | 770.87
05844 | 9.2019
05845 | 9.1579
05858 | 27
05859 | 55.02
05860 | 67.67
05861 | 82.52
05863 | 40
05865 | 19.6386
05867 | 49.0011
05877 | 45.23
05879 | 0.013
05880 | 0.0167
05881 | 0.02
05882 | 0.0229
05883 | 0.028
05899 | 106.61
05900 | 63.07
05902 | 119.84
05904 | 0.0518
05905 | 0.0721
05906 | 0.103
05908 | 0.2215
05909 | 0.2967
05914 | 3.17
05928 | 62.64
05929 | 19.47
05930 | 19.47
05932 | 19.41
05935 | 46.33
05936 | 84.36
05937 | 126.28
05938 | 4017
05944 | 20.88
05945 | 23.59
05946 | 2.28
05948 | 38.1819
05949 | 19.36
05950 | 976
05953 | 1.81
05955 | 2.0755
05956 | 24.79
05962 | 0.63
05963 | 3.36
05964 | 7.94
05973 | 26.1
05974 | 6.52
05975 | 15.33
05976 | 17.05
05977 | 30.6
05984 | 7.9406
05985 | 19.7723
05986 | 22.6337
05987 | 1.5842
05988 | 27.6139
05989 | 111.48
05990 | 12.2
05992 | 18.64
05994 | 15.04
05995 | 18.34
05996 | 40.61
05997 | 122.62
05999 | 14.16
06002 | 0.7519
06003 | 8.4138
06004 | 33.1846
06005 | 6.33
06007 | 12.3717
06011 | 54.62
06013 | 0.6489
06015 | 56.57
06016 | 35
06017 | 75
06021 | 63.73
06028 | 23.18
06029 | 7.71
06032 | 24.38
06033 | 41.36
06034 | 52.42
06035 | 91.9
06036 | 126.64
06037 | 182.51
06038 | 252.53
06039 | 336.26
06040 | 538.3851
06041 | 2.9973
06042 | 5.6895
06043 | 7.0192
06044 | 15.1174
06045 | 21.014
06046 | 25.7225
06047 | 35.2377
06050 | 3.6622
06051 | 8.6977
06052 | 14.4308
06053 | 23.1394
06054 | 33.2867
06055 | 48.1207
06056 | 145.4411
06059 | 8.59
06060 | 14.32
06061 | 20.41
06062 | 35.47
06063 | 51.98
06064 | 87.55
06065 | 138.14
06068 | 80.48
06069 | 32.491
06096 | 32.07
06115 | 557.8963
06116 | 729.4821
06117 | 811.4856
06118 | 1008.24
06120 | 515.508
06124 | 1720.2521
06126 | 1900.6479
06128 | 8.338
06129 | 8.3976
06130 | 9.43
06131 | 9.43
06143 | 9.56
06144 | 7.4643
06145 | 7.525
06146 | 7.4858
06147 | 7.4858
06148 | 7.4858
06149 | 7.4858
06152 | 50.35
06158 | 35.11
06200 | 203.84
06201 | 263.11
06202 | 205.69
06203 | 285.41
06204 | 240
06205 | 320
06206 | 330
06207 | 340
06211 | 7.1772
06212 | 7.1772
06213 | 6.8509
06214 | 6.2193
06215 | 6.5247
06216 | 6.5247
06217 | 6.5247
06403 | 69.2537
06404 | 80.9961
06405 | 93.5353
06406 | 114.5443
06407 | 138.2866
06408 | 202
06409 | 214.7843
06410 | 429.0049
06412 | 69.3533
06413 | 74.6882
06414 | 90.6928
06415 | 98.1616
06416 | 112.0323
06417 | 136.7385
06418 | 176.9831
06419 | 195.1631
06421 | 93.2308
06422 | 96.0277
06423 | 104.5635
06424 | 115.2332
06425 | 138.7067
06426 | 202.7251
06427 | 277.4133
06428 | 321.0246
06500 | 3383.1
06501 | 4051.07
06502 | 4741.79
06503 | 5531.57
06504 | 7250.78
06505 | 3001.99
06506 | 3484.51
06507 | 4025.38
06508 | 4732.25
06509 | 6296.86
06912 | 35.01
06913 | 27.26
06914 | 25.34
06915 | 57.9
06916 | 27.26
06917 | 29.98
06918 | 27.26
06919 | 27.26
06920 | 27.26
07000 | 42.69
07003 | 159
07004 | 27.41
07006 | 10.98
07007 | 17.91
07008 | 21.44
07009 | 4.78
07010 | 143.26
07011 | 152.18
07014 | 8.86
07015 | 6.69
07016 | 66.85
07017 | 193.43
07018 | 24.87
07019 | 9.17
07020 | 128.83
07021 | 248.5513
07022 | 352.2265
07024 | 46.8549
07028 | 1887.53
07037 | 243210
07038 | 5.2
07039 | 36.68
07041 | 4.01
07043 | 7.78
07049 | 1146
07052 | 1759
07053 | 987.26
07054 | 1070.69
07055 | 1338.84
07056 | 648.9
07058 | 77.3
07059 | 236.8
07060 | 2986.99
07062 | 17.5
07064 | 156.55
07066 | 38
07067 | 364000.2
07068 | 10.23
07070 | 26.4
07072 | 2688.99
07073 | 1431.36
07074 | 4.49
07076 | 13.29
07081 | 9391.46
07082 | 10489.88
07083 | 71335.74
07084 | 91000
07085 | 34.59
07086 | 58.31
07088 | 20.18
07089 | 28.06
07090 | 32.62
07093 | 42.55
07094 | 75.19
07095 | 15.96
07096 | 9.68
07097 | 1.0352
07099 | 55.62
07100 | 7.98
07101 | 102.84
07102 | 206.04
07105 | 14.72
07107 | 4.17
07110 | 5.26
07112 | 1.62
07113 | 620
07114 | 313.64
07115 | 389.34
07116 | 232.52
07117 | 268.45
07118 | 278.1
07119 | 280
07120 | 5356
07121 | 12772
07122 | 1660.64
07123 | 4727.06
07124 | 4640.3
07125 | 4559.65
07126 | 5025.69
07127 | 4851.94
07128 | 8115.22
07129 | 3193
07132 | 4.93
07133 | 2.47
07134 | 72.29
07135 | 199.83
07136 | 4.36
07137 | 11.01
07138 | 108.05
07139 | 174.9
07140 | 10.11
07141 | 4.11
07142 | 2.07
07143 | 30.98
07144 | 49.99
07145 | 19.47
07146 | 352.89
07147 | 296.43
07148 | 4.89
07149 | 2.15
07150 | 14.1
07151 | 6.98
07152 | 2.18
07153 | 23.71
07154 | 51.99
07155 | 96.35
07158 | 54.01
07159 | 122.1
07160 | 21.01
07164 | 314.6
07165 | 315.8997
07167 | 648.43
07168 | 830
07169 | 942.39
07170 | 1037.5
07171 | 1037.5
07172 | 2.6
07173 | 3.01
07174 | 2.93
07176 | 67547.12
07177 | 140.43
07179 | 24.31
07182 | 49.66
07183 | 45.7073
07184 | 44.7
07185 | 573
07186 | 911
07187 | 848.9074
07188 | 1056.5005
07230 | 9.8537
07231 | 11.5965
07232 | 10.94
07233 | 13.1875
07234 | 12.3384
07235 | 10.6554
07236 | 10.34
07237 | 12.7325
07238 | 11.14
07244 | 0.705
07246 | 8.9997
07252 | 66.95
07253 | 67.44
07254 | 17.4894
07258 | 17.5025
07264 | 2.37
07275 | 49.41
07276 | 30.08
07277 | 30.9
07278 | 7.93
07280 | 37.08
07281 | 17.21
07283 | 31.5
07284 | 10.3
07285 | 37.1494
07286 | 43.2904
07287 | 55.5725
07288 | 67.8553
07289 | 117.1862
07292 | 25.29
07293 | 84.26
07296 | 32.074
07297 | 42.97
07298 | 51.672
07299 | 56.296
07300 | 66.358
07301 | 73.702
07317 | 40.68
07318 | 15.71
07319 | 20.2
07320 | 23.3
07321 | 23.06
07322 | 41.64
07323 | 44.39
07324 | 10.975
07326 | 390
07328 | 436
07329 | 470
07330 | 450
07331 | 480
07333 | 99.96
07335 | 6.365
07336 | 8.7529
07374 | 42.9866
07375 | 41.6807
07376 | 43
07377 | 41.7
07378 | 47.9927
07379 | 45.1632
07380 | 46.9
07381 | 45.2
07382 | 51.4751
07383 | 49.7339
07384 | 46.7956
07385 | 49
07386 | 47.6
07387 | 45.9
07388 | 55.6105
07389 | 52.2369
07390 | 50.7133
07391 | 53.2
07392 | 51.2
07393 | 49.9
07394 | 46.5779
07395 | 44.2925
07396 | 42.116
07397 | 40.3748
07398 | 44.9
07399 | 44
07400 | 42.1
07401 | 40.5
07405 | 123707.1132
07406 | 128577
07407 | 149612.6794
07408 | 152725.7768
07409 | 164523.7415
07410 | 63108.7035
07411 | 73099.9227
07412 | 93784.2443
07413 | 113765.8501
07414 | 324.45
07415 | 20.89
07416 | 398.6131
07419 | 9.9361
07420 | 123.6
07421 | 211.15
07422 | 555.17
07423 | 1.7074
07424 | 1.7275
07425 | 306.94
07426 | 123.8952
07427 | 165.2029
07428 | 256.3459
07429 | 323.2676
07430 | 473.643
07431 | 542.3477
07432 | 636.9
07433 | 891.2123
07434 | 1007.7841
07435 | 1121.17
07436 | 1639.4303
07437 | 2173.2523
07438 | 2441.6148
07439 | 4003.8335
07440 | 5477.0921
07472 | 21.86
07473 | 41.72
07474 | 68.65
07482 | 10.54
07483 | 20.85
07484 | 34.76
07485 | 53.46
07486 | 121.54
07487 | 229.1451
07489 | 44.99
07490 | 82.73
07491 | 200.09
07492 | 59.99
07493 | 56.46
07494 | 133.07
07495 | 210.77
07496 | 118.02
07497 | 153.18
07498 | 199
07500 | 17.43
07501 | 38.08
07502 | 47.73
07506 | 81.99
07507 | 55.41
07508 | 113.34
07509 | 218.13
07510 | 337.89
07511 | 484.58
07513 | 15.16
07514 | 126.57
07515 | 28.54
07516 | 153.24
07519 | 30.9
07520 | 53.88
07524 | 44.44
07525 | 71.66
07526 | 510
07527 | 295.8
07528 | 513.02
07529 | 1.699
07530 | 130.34
07531 | 139.86
07532 | 270.2
07534 | 1667.53
07535 | 3.5
07536 | 5.4582
07537 | 13.02
07538 | 39.71
07539 | 62.7695
07540 | 80.66
07541 | 142.64
07542 | 170.52
07543 | 228.7
07544 | 314.67
07550 | 9.3594
07552 | 5.3155
07553 | 15.7453
07556 | 15.7179
07557 | 10.997
07558 | 70.2821
07559 | 24.2538
07560 | 7.3283
07568 | 11.7838
07569 | 31.6462
07573 | 320876.09
07603 | 237.91
07609 | 168.9183
07610 | 21.2983
07611 | 313.3047
07613 | 38.1394
07614 | 117.7317
07617 | 49.8617
07620 | 334.1284
07621 | 347.7187
07624 | 575.08
07625 | 3450.5
07630 | 170703.96
07631 | 201562.76
07632 | 73078.5
07633 | 97376.2
07634 | 99000
07635 | 108.85
07636 | 3.35
07637 | 13.66
07639 | 2.06
07641 | 0.0922
07642 | 5.83
07643 | 0.0682
07644 | 0.257
07645 | 4.16
07646 | 71.3565
07647 | 3.7
07648 | 100.94
07649 | 3.34
07650 | 123.73
07651 | 5.46
07652 | 216.25
07653 | 6.44
07654 | 37.4269
07655 | 7.3174
07656 | 0.257
07657 | 2.3807
07660 | 45.13
07661 | 7.5481
07662 | 3.1835
07665 | 56.15
07666 | 8.03
07667 | 3.1835
07670 | 78.07
07671 | 11.59
07672 | 3.1835
07673 | 4.7
07674 | 4.27
07675 | 6.38
07676 | 9.73
07677 | 17.25
07678 | 22.22
07679 | 34.18
07680 | 39.6
07681 | 57.0286
07682 | 92.9238
07683 | 102.9524
07684 | 156.5714
07685 | 165.3714
07686 | 207.3333
07687 | 51.5
07688 | 90.3417
07689 | 200.85
07690 | 0.94
07691 | 0.94
07692 | 1.19
07693 | 1.08
07694 | 1.12
07695 | 1.77
07696 | 2.37
07697 | 3.04
07698 | 5.47
07699 | 6.68
07700 | 7.6
07701 | 12.67
07702 | 16.15
07703 | 18.71
07704 | 33.99
07705 | 46.45
07712 | 51.1791
07713 | 72.4877
07730 | 65.78
07731 | 128
07732 | 372.39
07733 | 905.37
07734 | 312.09
07769 | 6.03
07770 | 8.47
07771 | 21.63
07772 | 46.62
07773 | 63.44
07774 | 100.55
07775 | 135.27
07776 | 1405.95
07777 | 1594.02
07778 | 2333.98
07779 | 6848.52
07780 | 3346.61
07781 | 9105.3298
07782 | 4552.72
07783 | 7416.6629
07784 | 8522.84
07785 | 10068.0079
07786 | 107.86
07796 | 42.53
07797 | 28.74
07798 | 23.15
07799 | 619.45
07800 | 796.13
07801 | 1967.91
07802 | 1509.27
07803 | 431.84
07804 | 10.2
07805 | 68.91
07807 | 59.64
07808 | 231.58
07853 | 120.03
07854 | 184.77
07856 | 472.86
07857 | 85.08
07858 | 1.55
07859 | 103.1298
07864 | 94.3443
07873 | 2.605
07874 | 2.9319
07875 | 5.2535
07876 | 6.5178
07877 | 8.7304
07878 | 13.1773
07879 | 26.4855
07880 | 0.1442
07881 | 607.7
07882 | 2.4905
07884 | 1.12
07885 | 1.44
07886 | 1.6
07887 | 1.8179
07888 | 2.0346
07889 | 2.3
07890 | 7.11
07891 | 8.53
07892 | 4.73
07893 | 9.17
07894 | 12.15
07895 | 15.96
07896 | 37.7
07898 | 240810.84
07899 | 182850.84
07901 | 139970.82
07902 | 160481.21
07903 | 296202.25
07904 | 407710.05
07905 | 129000
07906 | 194971.79
07907 | 667.3011
07908 | 784.1945
07909 | 868.5006
07910 | 965.4212
07911 | 1056.2448
07912 | 1149.8015
07913 | 1257.0238
07914 | 1354.1546
07915 | 1448.1317
07916 | 1542.3192
07917 | 858.6194
07918 | 946.0791
07919 | 1046.3635
07920 | 1140.5509
07921 | 1231.2744
07922 | 1237.6417
07923 | 1441.6143
07924 | 1542.3192
07925 | 1636.0861
07926 | 1742.8879
07927 | 88.6511
07928 | 20.7282
07929 | 26.6591
07930 | 36.66
07931 | 44.4318
07932 | 53.2486
07933 | 68.1255
07934 | 97.7501
07935 | 127.3746
07936 | 33.5353
07937 | 32.4407
07938 | 35.227
07939 | 35.9236
07940 | 40.1529
07941 | 33.2368
07942 | 26.271
07944 | 109.63
07945 | 131.8
07946 | 55.5834
07947 | 63.87
07948 | 1209.2715
07952 | 71.6355
07953 | 136.14
07954 | 70
07955 | 9023.52
07956 | 201.88
07957 | 248.2317
07958 | 39.8
07977 | 3.09
07978 | 11.76
07981 | 13.7
07983 | 28.63
07984 | 31.92
07989 | 7.82
07990 | 11.73
07991 | 43.26
07993 | 79.55
07996 | 99
07997 | 68
07998 | 71.5
07999 | 83.2968
08000 | 69.65
08001 | 121.54
08002 | 52.53
08003 | 102.98
08004 | 48.41
08005 | 131.84
08006 | 216.3
08007 | 328.2463
08008 | 1287.5
08009 | 1688.0555
08010 | 121.3397
08011 | 52.6689
08012 | 44.0042
08013 | 138.155
08014 | 60.745
08015 | 50.594
08016 | 123.2913
08017 | 62.7148
08018 | 47.7025
08019 | 5.08
08020 | 6.56
08021 | 8.79
08022 | 10.3
08023 | 12.95
08024 | 20.57
08025 | 27.14
08026 | 35
08027 | 43.44
08028 | 58.71
08029 | 65.46
08030 | 130.61
08034 | 7.65
08036 | 35.02
08037 | 43.1527
08039 | 33.5254
08045 | 42.15
08046 | 23.2
10001 | 1.3905
10002 | 96.8097
10003 | 59.94
10006 | 0.7833
10007 | 15.91
10009 | 44.18
10010 | 577.31
10011 | 20.34
10012 | 4.0994
10013 | 82.3
10018 | 2.4
10020 | 175.1
10021 | 134.05
10022 | 22.56
10023 | 22.56
10024 | 22.56
10026 | 47.5
10027 | 6.87
10028 | 334.88
10029 | 192.15
10030 | 220.19
10031 | 907.06
10032 | 430.48
10033 | 576.08
10034 | 1776.13
10035 | 1048.56
10036 | 1452.63
10042 | 19.6
10043 | 32.85
10044 | 28.35
10045 | 37.22
10046 | 55.19
10047 | 69.98
10048 | 72.35
10049 | 128.35
10050 | 130.59
10052 | 185.05
10053 | 188.35
10054 | 191.96
10055 | 236.99
10056 | 215.32
10057 | 398.5
10058 | 471.84
10059 | 473.25
10060 | 475.19
10061 | 582.6
10062 | 874.88
10063 | 16.45
10064 | 27.21
10065 | 104.94
10066 | 154.84
10067 | 179.49
10068 | 276.32
10069 | 307.71
10103 | 613.1877
10104 | 813.0259
10105 | 1127.5081
10106 | 1375.7282
10107 | 1644.9838
10108 | 2074.11
10109 | 2505.3398
10110 | 3701.2136
10111 | 5243.123
10112 | 10754.4498
10114 | 1533.41
10115 | 1684.31
10116 | 553.34
10117 | 553.53
10118 | 638.93
10119 | 747.29
10120 | 927.37
10121 | 1046.93
10122 | 1399.58
10123 | 1530.68
10124 | 1752.02
10125 | 1881.81
10126 | 2498
10127 | 3647.25
10128 | 4271.9
10129 | 5079.58
10130 | 5954.5
10131 | 8336.53
10146 | 1836.32
10147 | 2043.91
10148 | 2522.28
10149 | 3047.15
10150 | 3602.99
10151 | 4412.71
10152 | 5128.61
10153 | 5770.86
10154 | 7069.64
10155 | 7534.32
10156 | 9125.69
10157 | 20287.92
10158 | 25761.33
10159 | 37422.33
10160 | 38823.87
10161 | 55682.76
10162 | 1836.32
10163 | 2043.91
10164 | 2522.28
10165 | 3048.38
10166 | 3685.83
10167 | 4480.72
10168 | 5201.81
10169 | 6119.3
10170 | 7497.57
10171 | 8697.54
10172 | 11945.19
10173 | 20836.54
10174 | 37454.81
10175 | 40465.07
10176 | 51586.99
10177 | 75186.96
10178 | 49627.75
10179 | 49627.75
10180 | 65172.14
10181 | 87705.86
10182 | 68153.01
10183 | 73667.09
10184 | 79876.37
10185 | 109847.91
10186 | 1324.3
10187 | 1448.01
10188 | 1762.13
10189 | 2139.15
10190 | 2533.48
10191 | 3043.34
10192 | 3509.66
10193 | 3990.44
10194 | 4775.76
10195 | 5144.98
10196 | 6304.27
10197 | 12624.41
10198 | 15984.67
10199 | 24618.74
10200 | 25913.72
10201 | 35641.61
10202 | 1324.3
10203 | 1448.01
10204 | 1762.13
10205 | 2139.81
10206 | 2574.98
10207 | 3077.31
10208 | 3546.26
10209 | 4164.64
10210 | 4993.54
10211 | 5722.72
10212 | 7847.86
10213 | 13553.44
10226 | 1365.52
10227 | 1502.45
10228 | 1833.22
10229 | 2238.18
10230 | 2669.54
10231 | 3229.85
10232 | 3763.15
10233 | 4269.02
10234 | 5143.72
10235 | 5558.17
10236 | 6874
10237 | 13488.71
10238 | 17064.84
10239 | 25956.71
10240 | 27573.35
10241 | 38091.22
10242 | 1365.52
10243 | 1502.45
10244 | 1833.22
10245 | 2238.8
10246 | 2711.02
10247 | 3263.87
10248 | 3799.75
10249 | 4443.21
10250 | 5361.49
10251 | 6135.9
10252 | 8409.95
10253 | 14410.08
10266 | 452.72
10267 | 478.37
10268 | 609.8
10269 | 791.61
10270 | 1014.08
10271 | 1216.08
10272 | 1428
10273 | 1573.1
10274 | 1837.36
10275 | 2061.05
10276 | 2666.1
10277 | 3613.96
10278 | 4319.5
10279 | 6659.78
10280 | 7848.3
10281 | 10437.59
10282 | 452.72
10283 | 478.37
10284 | 609.8
10285 | 791.62
10286 | 1014.17
10287 | 1216.1
10288 | 1427.99
10289 | 1573.12
10290 | 1837.38
10291 | 2061.08
10292 | 2926.13
10293 | 4680.82
10294 | 1864.17
10295 | 2074.35
10296 | 2564.38
10297 | 3086.52
10298 | 3669.76
10299 | 4484.7
10300 | 5240.24
10301 | 5914.61
10302 | 7211.88
10303 | 7696.47
10304 | 9368.97
10305 | 20577.31
10306 | 26117.56
10307 | 37851.59
10308 | 39339.76
10309 | 56380.73
10310 | 1864.17
10311 | 2074.35
10312 | 2564.38
10313 | 3087.74
10314 | 3752.69
10315 | 4552.71
10316 | 5313.47
10317 | 6263.08
10318 | 7639.87
10319 | 8859.73
10320 | 12089.02
10321 | 21128.17
10322 | 29355.4
10323 | 41463.02
10324 | 42304.29
10325 | 63403.73
10326 | 37680.88
10327 | 41685.45
10328 | 53567.74
10329 | 73323.33
10330 | 55777.81
10331 | 60349.29
10332 | 71466.38
10333 | 91999.07
10334 | 1352.11
10335 | 1478.53
10336 | 1811.86
10337 | 2186.17
10338 | 2600.22
10339 | 3122.92
10340 | 3628.95
10341 | 4134.16
10342 | 4925.72
10343 | 5307.12
10344 | 6555.2
10345 | 12921.5
10346 | 16340.83
10347 | 25055.65
10348 | 26429.64
10349 | 36339.62
10350 | 1352.11
10351 | 1478.53
10352 | 1811.86
10353 | 2186.79
10354 | 2641.68
10355 | 3156.91
10356 | 3665.57
10357 | 4308.31
10358 | 5135.82
10359 | 5892.54
10360 | 7907.59
10361 | 13845.09
10362 | 30698.2
10363 | 33202.02
10364 | 28289.38
10365 | 34660.95
10374 | 1388.38
10375 | 1527.59
10376 | 1891.55
10377 | 2295.33
10378 | 2775.45
10379 | 3319.13
10380 | 3895.35
10381 | 4433.68
10382 | 5309.65
10383 | 5745.26
10384 | 7189.28
10385 | 13818.37
10386 | 17512.4
10387 | 26553.96
10388 | 29181.54
10389 | 38938.34
10390 | 1388.38
10391 | 1527.59
10392 | 1891.55
10393 | 2295.96
10394 | 2804.22
10395 | 3352.5
10396 | 3931.95
10397 | 4606.66
10398 | 6322.7
10399 | 8548.98
10400 | 14741.97
10401 | 26422.41
10402 | 18886.27
10403 | 29162.09
10404 | 28595.34
10413 | 465.18
10414 | 501.22
10415 | 659.57
10416 | 846.32
10417 | 1080.88
10418 | 1288.04
10419 | 1539.67
10420 | 1716.67
10421 | 1979.79
10422 | 2223.32
10423 | 2909.42
10424 | 3910.99
10425 | 4668.17
10426 | 7096.62
10427 | 8356.67
10428 | 11127.99
10429 | 465.18
10430 | 501.22
10431 | 659.57
10432 | 846.32
10433 | 1080.87
10434 | 1288.02
10435 | 1539.61
10436 | 1716.65
10437 | 1979.73
10438 | 2223.32
10439 | 2909.43
10440 | 4980.03
10447 | 75.66
10452 | 231.33
10456 | 609.3
10457 | 750.51
10459 | 1194.21
10460 | 1924.11
10461 | 2433.21
10462 | 3006.45
10463 | 4323.93
10469 | 79.2
10472 | 166.8
10474 | 259.5
10476 | 405
10478 | 648
10480 | 1056
10482 | 1650
10484 | 2619
10485 | 4117.95
10514 | 129
10516 | 207
10518 | 240
10519 | 388.1
10522 | 737.95
10523 | 2415.27
10524 | 2519.14
10526 | 3939
10527 | 8867
10528 | 15970.77
10529 | 18960
10530 | 21288.35
10534 | 112
10537 | 148
10539 | 229.45
10541 | 397.1
10543 | 498
10545 | 833
10547 | 2860
10549 | 4345.87
10550 | 9857.68
10576 | 93.14
10579 | 132
10581 | 221.36
10583 | 354.8
10585 | 552.44
10587 | 1720.81
10622 | 204.2078
10623 | 330
10624 | 394.5724
10625 | 515
10626 | 639.3313
10627 | 799.0019
10628 | 901.25
10630 | 1300
10631 | 1920
10635 | 252.35
10636 | 355
10637 | 462.47
10638 | 585
10639 | 708.5679
10640 | 913.9206
10641 | 1060.9
10643 | 1528.52
10644 | 2050
10647 | 142
10648 | 170
10649 | 205
10664 | 90
10688 | 17.37
10689 | 31.02
10690 | 45.35
10692 | 60.41
10694 | 116.09
10697 | 10.901
10698 | 15.2376
10699 | 5346.45
10700 | 11879.84
10712 | 47.11
10713 | 179.89
10721 | 100
10722 | 110.16
10723 | 138.45
10724 | 213.42
10725 | 270.47
10728 | 2781
10731 | 3131.3751
10735 | 240
10736 | 260
10737 | 305
10738 | 420
10739 | 510
10740 | 590
10741 | 735
10742 | 1000
10743 | 1110
10744 | 1429.97
10745 | 1840.84
10748 | 51
10749 | 56
10750 | 61
10751 | 58
10752 | 61.6
10755 | 458.1
10756 | 533.51
10759 | 2317.5
10760 | 2163
10761 | 2099
10765 | 30.8
10766 | 23.74
10767 | 3.46
10768 | 3.0825
10771 | 8.1484
10772 | 142.04
10773 | 22.56
10774 | 2.15
10777 | 1.34
10780 | 124.11
10784 | 109.29
10788 | 109.71
10790 | 360.5
10791 | 412
10792 | 360.5
10793 | 412
10794 | 105.4
10795 | 721
10796 | 709.46
10797 | 26.26
10803 | 135
10806 | 90
10808 | 97.8
10896 | 250
10898 | 108.14
10900 | 1.7613
10901 | 1.5442
10902 | 601.52
10903 | 1358
10905 | 14.71
10907 | 0.0391
10908 | 8.5639
10910 | 9.27
10911 | 390
10915 | 515
10916 | 590.3197
10918 | 0.63
10919 | 71.342
10920 | 6.147
10921 | 1.11
10922 | 30.27
10923 | 0.06
10924 | 9855.0859
10925 | 8.3883
10927 | 110
10932 | 76.22
10933 | 25.12
10934 | 26.68
10935 | 49.34
10950 | 1267.21
10951 | 417.9
10952 | 145.01
10953 | 45.66
10954 | 106.08
10955 | 113.2
10956 | 9.86
10957 | 0.1329
10959 | 5.1493
10962 | 300
10963 | 115.62
10964 | 170.38
10965 | 243.4
10966 | 80.93
10967 | 119.27
10968 | 170.38
10969 | 115.62
10970 | 170.38
10971 | 243.4
10972 | 80.93
10973 | 119.27
10974 | 170.38
10975 | 104.05
10976 | 54.34
10977 | 25.44
10978 | 39.31
10979 | 279.91
10980 | 31.56
10981 | 36.07
10982 | 45.09
10983 | 52.61
10984 | 60.12
10985 | 75.15
10986 | 98.27
10987 | 148.75
10988 | 328.59
10989 | 47.4
10990 | 54.34
10991 | 68.21
10992 | 64.75
10993 | 73.99
10994 | 92.49
10995 | 23.2
10999 | 86085.97
11001 | 47.25
11006 | 589
11007 | 884
11008 | 19980
11009 | 28480
11015 | 668.47
11016 | 2.25
11017 | 2.25
11019 | 29.98
11020 | 13.5
11021 | 0.5
11022 | 6
11024 | 57.9
11029 | 196.1165
11030 | 220.631
11031 | 269.6602
11032 | 330.9467
11033 | 465.7767
11034 | 674.1505
11035 | 1043.3275
11054 | 71.58
11058 | 20
11059 | 20
11060 | 455.57
11061 | 233.81
11062 | 350.1
11063 | 451.08
11064 | 300.78
11066 | 8.5439
11067 | 95.79
11068 | 80.34
11069 | 98
11070 | 90.13
11071 | 92.7
11072 | 77.25
11073 | 33.99
11074 | 2.58
11075 | 5.05
11076 | 23.64
11077 | 22.76
11078 | 55.46
11085 | 61.49
11086 | 61.49
11087 | 108.1741
11089 | 0.78
11090 | 1.1328
11091 | 2.35
11092 | 44.0818
11093 | 126
11095 | 96.4918
11096 | 129.6
11097 | 0.17
11098 | 40.66
11099 | 59.64
11100 | 84.96
11101 | 22.78
11102 | 715.32
11103 | 87.51
11104 | 14.1246
11105 | 140
11106 | 355.13
11107 | 162.61
11108 | 120
11109 | 74.16
11110 | 76.06
11111 | 19.57
11113 | 227.18
11114 | 138.11
11115 | 248.75
11117 | 78
11118 | 71.43
11119 | 71.44
11120 | 73.02
11122 | 18.45
11125 | 169.55
11126 | 47.9
11128 | 120
11130 | 48.41
11131 | 225
11135 | 296.64
11139 | 113.3
11144 | 0.78
11147 | 1.5965
11148 | 120
11151 | 146.82
11152 | 310.31
11153 | 175.78
11154 | 216.17
11156 | 15.07
11157 | 17.41
11158 | 231.75
11159 | 84.36
11162 | 51.9
11163 | 34.7
11164 | 133.8
11167 | 11.91
11168 | 13.12
11169 | 6.75
11170 | 10.0139
11172 | 690
11173 | 860
11174 | 424
11175 | 833
11176 | 103
11177 | 103
11178 | 230
11179 | 87.96
11180 | 109.45
11181 | 92.29
11182 | 44.86
11183 | 50.4
11184 | 82.4
11186 | 98.88
11187 | 60
11188 | 34.51
11189 | 62.11
11190 | 92.29
11191 | 44.86
11192 | 51.76
11193 | 82.4
11194 | 97.8
11195 | 12.36
11196 | 70.7
11197 | 70.7
11198 | 98.88
11199 | 69.01
11200 | 62.11
11201 | 43.16
11204 | 30.8
11205 | 22.56
11209 | 309
11210 | 33.99
11211 | 70.76
11212 | 97.85
11219 | 386.25
11221 | 148.11
11222 | 128.75
11223 | 128.75
11224 | 111.13
11225 | 70.31
11227 | 72.1
11228 | 73.65
11230 | 9.04
11231 | 97.1
11232 | 110.84
11233 | 176.53
11234 | 3633.84
11235 | 82.4
11242 | 9.39
11243 | 13.2007
11245 | 25.65
11246 | 86.98
11248 | 9.7223
11249 | 10.3144
11252 | 12.772
11253 | 13.6784
11254 | 8.95
11255 | 19.15
11256 | 13.6784
11260 | 9.7159
11261 | 8.8
11263 | 8.51
11264 | 13.6784
11265 | 55.61
11266 | 6.49
11267 | 9.8633
11268 | 11.9671
11269 | 12.9567
11271 | 8.595
11275 | 13.6784
11276 | 10.0561
11277 | 11.11
11279 | 12.772
11280 | 10.3201
11281 | 11.7362
11282 | 10.45
11283 | 22.13
11284 | 12.772
11286 | 6.27
11293 | 207.96
11294 | 462.85
11295 | 214.63
11300 | 1028.97
11302 | 8.4965
11303 | 10.9447
11304 | 269.03
11305 | 9.3772
11306 | 14.1316
11309 | 1053.0006
11310 | 418.5402
11311 | 449.1647
11312 | 453.9132
11313 | 564.619
11314 | 569.4114
11315 | 1213.82
11316 | 288.9946
11317 | 418.4969
11318 | 120.8229
11319 | 169.11
11320 | 191.5511
11321 | 214.7937
11322 | 201.9702
11325 | 226.2617
11329 | 283.9811
11330 | 322.8253
11336 | 244.1773
11337 | 282.3229
11338 | 109.2
11339 | 133.6316
11341 | 43.11
11342 | 333.9717
11344 | 284.44
11345 | 247.0258
11347 | 374.5533
11348 | 444.4688
11351 | 125.05
11352 | 161.182
11353 | 341.88
11355 | 307.1252
11356 | 474.3095
11357 | 63.77
11358 | 792.7109
11359 | 161.8968
11361 | 501.5915
11362 | 428.2553
11363 | 542.0603
11372 | 245.14
11373 | 329.6
11374 | 412
11378 | 31.67
11379 | 267.29
11380 | 410.52
11381 | 519.05
11382 | 632.58
11383 | 810.61
11384 | 1209.68
11386 | 986.3
11388 | 22.3
11389 | 23
11391 | 0.8557
11392 | 350.02
11393 | 75.8139
11394 | 139.35
11398 | 2424.66
11399 | 1933.12
11403 | 5853.19
11405 | 121.39
11411 | 173.88
11412 | 91
11413 | 13.6784
11415 | 46.6019
11416 | 9.04
11417 | 14.7972
11418 | 9989.1775
11419 | 11360
11420 | 12780
11421 | 14200
11422 | 19880
11423 | 22720
11424 | 25560
11425 | 27862.1212
11426 | 17488.7446
11427 | 18226.4069
11428 | 19240.6926
11429 | 20055.1948
11430 | 29706.2771
11431 | 31350.6494
11432 | 32795.2381
11433 | 34547.1862
11434 | 360.5
11435 | 206
11436 | 194.2
11438 | 211.15
11439 | 160
11442 | 1.3544
11445 | 2164
11446 | 3300
11447 | 3588
11448 | 5408
11449 | 11260
11459 | 1080
11460 | 1920
11461 | 1390
11462 | 2140
11465 | 2340
11472 | 3470
11473 | 4120
11474 | 1551.92
11475 | 337.83
11476 | 595.91
11477 | 515
11478 | 4320
11479 | 4730
11480 | 5810
11485 | 16250
11488 | 37000
11489 | 1220
11490 | 2560
11504 | 0.7185
11505 | 59.74
11508 | 30.8743
11517 | 1.1478
11519 | 28.22
11520 | 8
11521 | 19.89
11522 | 14.68
11523 | 18.33
11524 | 14.57
11525 | 1.29
11527 | 75.29
11528 | 2.05
11530 | 51.6
11531 | 101.91
11533 | 4.39
11536 | 23.44
11537 | 4.36
11541 | 7.82
11542 | 8.87
11543 | 9.3
11544 | 3.3
11545 | 3.57
11546 | 7.01
11547 | 8.08
11548 | 6.72
11549 | 8.86
11550 | 7.67
11551 | 9.4286
11552 | 8.87
11553 | 12.11
11554 | 9.35
11557 | 13.86
11558 | 27.05
11563 | 63.19
11565 | 46.38
11568 | 217.23
11570 | 2.7539
11571 | 3.7998
11572 | 6.0119
11573 | 7.2
11574 | 9.3022
11575 | 12.1119
11576 | 13.5217
11577 | 16.23
11578 | 22.88
11579 | 40.6335
11581 | 42.41
11582 | 13.49
11583 | 4.5186
11584 | 6.8842
11585 | 11.9226
11586 | 16.6827
11587 | 16.6827
11588 | 44.9654
11589 | 23.0956
11590 | 31.9434
11591 | 31.9434
11592 | 101.96
11593 | 44.9751
11594 | 39.34
11596 | 44.64
11597 | 7.25
11599 | 3
11600 | 5.45
11601 | 0.12
11602 | 0.17
11607 | 129.28
11608 | 7
11609 | 95
11610 | 69.37
11611 | 5.36
11612 | 76.94
11624 | 72
11625 | 14.42
11626 | 8.8
11627 | 14.4831
11629 | 540
11630 | 174.6
11631 | 198
11632 | 410
11633 | 24.0349
11634 | 6.45
11635 | 38.64
11636 | 80
11641 | 16.0165
11645 | 1650
11646 | 4069.17
11649 | 8.5
11651 | 122.89
11652 | 28.57
11653 | 19.36
11654 | 12.6
11656 | 45.59
11658 | 10.09
11659 | 24.96
11660 | 409.94
11661 | 79.16
11662 | 42.5
11663 | 420.64
11665 | 241.88
11666 | 695.56
11668 | 1008
11669 | 860
11671 | 677
11674 | 394.2571
11676 | 743.7
11677 | 743.7
11680 | 1398
11681 | 3700.65
11684 | 155.3664
11690 | 2519.9117
11692 | 667.4456
11694 | 881.4111
11695 | 348.69
11696 | 3672
11700 | 3671
11715 | 12.36
11716 | 125.4813
11717 | 40.0387
11720 | 44.9321
11721 | 52.75
11722 | 54.6
11726 | 32.38
11728 | 40.17
11729 | 30.93
11730 | 52.18
11732 | 67.98
11733 | 90.92
11735 | 118.45
11736 | 123.18
11739 | 56.3
11740 | 73.65
11741 | 99.57
11742 | 118.59
11744 | 118.35
11745 | 92.7
11746 | 167.89
11747 | 214.45
11749 | 0.59
11750 | 0.42
11752 | 130
11753 | 12.51
11757 | 2.69
11758 | 1.75
11759 | 1.9439
11760 | 0.36
11763 | 669.83
11769 | 149.87
11771 | 141.79
11772 | 178.1
11773 | 436.11
11774 | 50.31
11775 | 4
11776 | 12.1
11777 | 2.75
11778 | 10.33
11782 | 46.7474
11783 | 77.6144
11784 | 107.3697
11785 | 246.8052
11788 | 12.2509
11789 | 18.11
11793 | 38.32
11794 | 13.9926
11796 | 13.8
11798 | 43.25
11800 | 25.49
11801 | 25.49
11802 | 25.49
11803 | 32.41
11804 | 32.41
11806 | 1539.85
11807 | 3380
11808 | 6300
11809 | 8900
11810 | 10560
11814 | 18
11815 | 6.86
11816 | 8.13
11817 | 10.62
11818 | 16.1
11819 | 17.7
11820 | 24.01
11821 | 42.04
11822 | 52.67
11823 | 71.86
11824 | 83.9
11825 | 69.66
11843 | 34.29
11844 | 25.61
11845 | 17.61
11846 | 116.09
11847 | 156.29
11848 | 0.69
11849 | 0.76
11850 | 1.03
11851 | 1.21
11852 | 1.36
11853 | 7.48
11854 | 21.36
11855 | 2.1
11856 | 35.98
11857 | 52.41
11858 | 80.57
11859 | 419.21
11860 | 488.6
11861 | 500.99
11862 | 625.21
11863 | 1251.45
11864 | 91.52
11865 | 89.16
11866 | 89.1
11867 | 168.48
11868 | 85.08
11869 | 107.3
11870 | 132.69
11871 | 182.83
11872 | 184.27
11873 | 811.67
11874 | 3.15
11875 | 4.7044
11876 | 6.85
11877 | 9.67
11878 | 16.09
11879 | 24.2718
11880 | 38.6
11881 | 56.2376
11882 | 1.3991
11883 | 2.0732
11884 | 3.0597
11885 | 4.3635
11886 | 6.7939
11887 | 10.34
11888 | 16.16
11889 | 22.24
11890 | 31.53
11891 | 43.95
11892 | 58.33
11893 | 76.0868
11894 | 94.86
11895 | 112.69
11896 | 152.03
11897 | 1.27
11898 | 2.44
11899 | 40.2929
11900 | 57.49
11901 | 104.15
11902 | 136.62
11904 | 2.2333
11905 | 3.1904
11906 | 5.594
11907 | 6.4229
11908 | 3.3287
11909 | 5.2642
11910 | 6.3277
11911 | 7.2742
11912 | 0.8498
11913 | 2.05
11914 | 2.5
11915 | 3.28
11920 | 0.9476
11921 | 1.1845
11922 | 58.61
11923 | 26.68
11924 | 97.85
11925 | 46.86
11926 | 870
11927 | 290
11930 | 450
11943 | 11.65
11944 | 61.75
11945 | 77.29
11946 | 92.78
11948 | 144.15
11949 | 221.34
11951 | 92.78
11952 | 108.19
11954 | 167.27
11955 | 243.48
11957 | 108.19
11961 | 265.6
11962 | 61.86
11963 | 77.29
11964 | 92.78
11966 | 144.15
11967 | 221.26
11968 | 77.29
11969 | 92.78
11970 | 108.18
11972 | 167.27
11973 | 243.4
11974 | 92.78
11975 | 108.18
11976 | 123.64
11978 | 185.86
11979 | 265.57
11980 | 10.38
11981 | 13.56
11982 | 17.21
11984 | 25.92
11985 | 36.05
11986 | 13.29
11987 | 16.7
11988 | 20.58
11990 | 29.75
11991 | 48.29
11992 | 13.6
11993 | 19.83
11994 | 23.24
11996 | 36.57
11997 | 40.17
11998 | 13.07
11999 | 20.22
12000 | 26.43
12002 | 42.03
12003 | 68.5
12004 | 12.3
12005 | 24.13
12006 | 30.8
12008 | 41.07
12009 | 101.63
12010 | 14.95
12011 | 28.25
12012 | 35.14
12014 | 47.43
12015 | 75.71
12016 | 9.78
12017 | 12.08
12018 | 14.47
12020 | 19.23
12021 | 23.9
12022 | 9.14
12023 | 15.1
12024 | 17.81
12026 | 22.25
12027 | 26.89
12028 | 16.19
12029 | 18.72
12030 | 21.43
12032 | 25.57
12033 | 30.21
12034 | 9.78
12035 | 12.08
12036 | 14.47
12038 | 19.05
12039 | 23.9
12040 | 9.14
12041 | 15.1
12042 | 17.81
12044 | 22.06
12045 | 26.89
12046 | 16.19
12047 | 18.72
12048 | 21.43
12050 | 21.34
12051 | 30.21
12052 | 17.83
12053 | 21.13
12054 | 24.74
12056 | 36.16
12057 | 50.95
12058 | 23.55
12059 | 27.48
12060 | 31.1
12062 | 37.26
12063 | 57.43
12064 | 23.5
12065 | 34.71
12066 | 43.12
12068 | 53.47
12069 | 64.52
12070 | 15.96
12071 | 19.06
12072 | 21.63
12074 | 25.93
12075 | 36.05
12076 | 25.06
12077 | 20.3
12078 | 38.65
12080 | 32.06
12081 | 40.38
12082 | 18.54
12083 | 23.18
12084 | 26.16
12086 | 32.6
12087 | 40.17
12088 | 10.69
12089 | 31.62
12090 | 38.65
12092 | 41.36
12093 | 59.65
12094 | 29.43
12095 | 32
12096 | 48.31
12098 | 49.22
12099 | 70.18
12100 | 36.05
12101 | 39.04
12102 | 55.41
12104 | 66.44
12105 | 75.71
12106 | 26.73
12107 | 31.52
12108 | 39.04
12110 | 56.14
12111 | 68.5
12112 | 28.71
12113 | 36.83
12114 | 46.07
12116 | 67.63
12117 | 92.91
12118 | 36.05
12119 | 39.04
12120 | 58.03
12122 | 66.44
12123 | 75.71
12124 | 28.32
12125 | 43.9
12126 | 53.97
12128 | 67.98
12129 | 77.25
12130 | 39.09
12131 | 46.2
12132 | 52.29
12134 | 74.93
12135 | 138.77
12136 | 40.69
12137 | 54.57
12138 | 64.17
12140 | 72.05
12141 | 102.95
12142 | 34.13
12143 | 44.32
12144 | 54.39
12146 | 67.13
12147 | 156.65
12149 | 50.17
12150 | 60.74
12152 | 96.73
12153 | 169.12
12155 | 56.27
12159 | 181.59
12160 | 50.38
12161 | 70.95
12162 | 82.72
12164 | 113.52
12165 | 168.55
12166 | 67.93
12167 | 78.8
12168 | 37.85
12170 | 106.41
12171 | 177.78
12172 | 75.78
12173 | 86.35
12174 | 98.13
12176 | 113.4
12177 | 187.03
12178 | 12.56
12179 | 18.06
12180 | 24.7
12182 | 41.36
12183 | 68.5
12184 | 15.93
12185 | 22
12186 | 29.19
12188 | 48.36
12189 | 82
12190 | 19.29
12191 | 25.92
12192 | 33.69
12194 | 53.52
12195 | 75.71
12196 | 16.87
12197 | 22.04
12198 | 28.13
12200 | 66.41
12201 | 77.25
12202 | 19.92
12204 | 25.32
12205 | 31.89
12207 | 45.74
12208 | 93.78
12209 | 23.21
12210 | 28.61
12211 | 35.41
12213 | 54.63
12214 | 102.95
12215 | 29.59
12216 | 36.83
12217 | 45.59
12219 | 59.69
12220 | 168.55
12221 | 34.73
12222 | 45.89
12223 | 50.12
12225 | 63.8
12226 | 177.78
12227 | 38.65
12228 | 45.89
12229 | 54.64
12231 | 74.73
12232 | 119.24
12233 | 15.4
12234 | 21.85
12235 | 15.48
12236 | 22.56
12237 | 22.56
12238 | 18.79
12244 | 36.21
12245 | 44.46
12246 | 44.46
12247 | 24.89
12248 | 80.5
12250 | 80.5
12251 | 144.59
12252 | 80.46
12253 | 67.18
12254 | 26.1
12255 | 30.44
12256 | 32.29
12258 | 52.92
12259 | 99.47
12260 | 33.76
12261 | 33.93
12262 | 60.17
12264 | 57.86
12265 | 117.63
12266 | 32.53
12267 | 37.64
12268 | 43.06
12270 | 47.88
12271 | 99.47
12272 | 32.59
12273 | 60.26
12274 | 68.6
12276 | 70.44
12277 | 102.9
12278 | 49.07
12279 | 54.63
12280 | 60.49
12282 | 61.71
12283 | 117.63
12284 | 40.89
12285 | 60.74
12286 | 81.37
12288 | 65.23
12289 | 117.63
12290 | 2.16
12291 | 2.81
12292 | 4.68
12294 | 4.51
12295 | 5.06
12296 | 2.69
12297 | 3.43
12298 | 3.88
12300 | 5.54
12301 | 9.04
12302 | 3.49
12303 | 4.08
12304 | 4.96
12306 | 6.87
12307 | 10.88
12308 | 3.38
12309 | 4.27
12310 | 5.66
12312 | 6.9
12313 | 6.96
12314 | 3.74
12315 | 4.74
12316 | 5.82
12318 | 7.62
12319 | 9.67
12320 | 5.32
12321 | 6.15
12322 | 6.98
12324 | 9.96
12325 | 11.61
12327 | 6.39
12328 | 7.31
12330 | 9.73
12331 | 12.02
12333 | 9.47
12334 | 11.02
12336 | 13.79
12337 | 16.63
12344 | 2.05
12345 | 4.42
12346 | 5.4
12348 | 9
12349 | 11.54
12350 | 3.82
12351 | 4.95
12352 | 7.17
12354 | 9.75
12355 | 12.3
12356 | 4.21
12357 | 6.45
12358 | 6.14
12360 | 8.23
12361 | 12.88
12707 | 5.37
12720 | 7.31
12724 | 17.92
12744 | 9.14
12745 | 6.4
12746 | 5.8
12747 | 23.32
12748 | 16.52
12749 | 7.7
12750 | 8.08
12761 | 20.6406
12762 | 21.7599
12763 | 19.09
12767 | 311.7
12774 | 10.85
12775 | 15.52
12776 | 22.96
12777 | 32.19
12778 | 41.1
12779 | 71.1
12780 | 24.37
12781 | 32.2
12782 | 68.5
12783 | 72.31
12784 | 108.3733
12785 | 35.85
12786 | 49.74
12787 | 78.18
12788 | 92.48
12789 | 147.73
12790 | 35.85
12791 | 53.55
12792 | 78.18
12793 | 92.48
12794 | 147.73
12795 | 9.92
12796 | 14.69
12797 | 25.09
12798 | 14.1188
12799 | 17.5644
12801 | 44.8614
12802 | 31.4654
12803 | 59.3366
12805 | 3.4356
12806 | 3.2574
12807 | 8.5148
12808 | 8.8218
12809 | 7.198
12810 | 7.9109
12811 | 13.2178
12812 | 23.8713
12813 | 24.9703
12814 | 22.3168
12816 | 2.1782
12817 | 5.8416
12818 | 15.0396
12819 | 24.1584
12820 | 51.1485
12821 | 64.6931
12823 | 6.1089
12824 | 6.1881
12825 | 9.6535
12826 | 29.9703
12828 | 54.2574
12829 | 9.802
12834 | 50.79
12835 | 272.5743
12836 | 300.1287
12837 | 391.2079
12840 | 11.0693
12841 | 23.8119
12842 | 19.3663
12843 | 31.4654
12847 | 12.8911
12850 | 3.0396
12851 | 6.6139
12865 | 60.5347
12866 | 76.604
12867 | 2.7525
12868 | 7.9505
12869 | 10.0891
12870 | 12.8416
12871 | 26.8812
12875 | 8.9901
12877 | 20.3564
12878 | 0.802
12879 | 1.0099
12880 | 3.5743
12881 | 5.1881
12882 | 8.6733
12883 | 14.3069
12887 | 25.0693
12891 | 11.5842
12896 | 8.4555
12898 | 32.0495
12900 | 57.1782
12901 | 204.4158
12902 | 280.7723
12905 | 32.2277
12906 | 20.5746
12911 | 7.19
12912 | 8.96
12931 | 260.27
12932 | 358.51
12933 | 518.53
12945 | 3.78
12947 | 16.98
12948 | 16.04
12949 | 73.81
12951 | 3.4
12954 | 4.01
12955 | 5.63
12956 | 10.15
12957 | 12.68
12959 | 16.47
12965 | 1.43
12966 | 2.3
12967 | 4.53
12968 | 7.1
12969 | 12.4
12970 | 17.15
12971 | 41.15
12972 | 65.32
12973 | 2.53
12974 | 2.83
12975 | 4.39
12976 | 6.26
12977 | 10.72
12978 | 15.06
12979 | 31.74
12980 | 37.93
12981 | 124.02
12982 | 2.44
12983 | 3.45
12984 | 6.39
12985 | 13.48
12986 | 13.59
12987 | 33.87
12988 | 36.38
12989 | 57.2
12999 | 124.34
13004 | 4.48
13005 | 6.68
13006 | 8.23
13007 | 28.97
13008 | 53.28
13009 | 64.13
13010 | 151.32
13017 | 85.67
13020 | 3.47
13021 | 6.53
13022 | 0.81
13023 | 0.81
13029 | 30.31
13030 | 65.55
13031 | 1.74
13032 | 3.64
13033 | 5.77
13034 | 15.35
13035 | 11.85
13036 | 13.28
13037 | 32.26
13041 | 10.7
13052 | 14.92
13054 | 58.61
13055 | 112.37
13056 | 171.5
13057 | 15.95
13058 | 32.53
13059 | 7.66
13061 | 15.31
13062 | 29.91
13063 | 31.94
13064 | 81.93
13065 | 169.23
13066 | 199.81
13067 | 440.23
13070 | 2.35
13071 | 14.76
13072 | 1.53
13073 | 1.75
13075 | 5.21
13076 | 11.01
13077 | 21.12
13080 | 4.02
13081 | 17.18
13084 | 8.24
13085 | 21.53
13086 | 5.87
13092 | 19.43
13095 | 24.57
13096 | 110683
13097 | 116504
13098 | 134153
13099 | 2060
13100 | 2575
13101 | 314.15
13102 | 119.93
13103 | 463.4
13104 | 619.8
13105 | 80.52
13106 | 785.68
13107 | 26.44
13108 | 29.76
13109 | 22.64
13110 | 99.13
13113 | 61.48
13114 | 9.49
13115 | 30.8
13116 | 4880
13117 | 4880
13118 | 6034
13119 | 6034
13120 | 6795
13121 | 6795
13122 | 7502
13123 | 7502
13124 | 10756
13125 | 10756
13126 | 16263
13127 | 16263
13128 | 18184
13129 | 18184
13130 | 1380
13131 | 1615.96
13132 | 2256.94
13133 | 7874.35
13134 | 6821.69
13135 | 6060.9665
13136 | 602.55
13137 | 556.35
13138 | 962.54
13139 | 1056.86
13140 | 1159.46
13141 | 2280.42
13142 | 1582.2
13143 | 1754.19
13144 | 873.34
13145 | 390
13146 | 104.81
13147 | 121.66
13148 | 229.34
13149 | 277.32
13150 | 300.05
13151 | 374
13164 | 2000
13165 | 9476
13166 | 16000
13167 | 32960
13168 | 102700
13169 | 143650
13170 | 398.52
13171 | 1797.45
13172 | 2382.9362
13173 | 15.45
13174 | 59.21
13175 | 106.95
13176 | 49.26
13209 | 50.2679
13210 | 65.1018
13211 | 28.88
13212 | 58.61
13215 | 45.22
13216 | 30.8
13217 | 33.08
13218 | 38.34
13221 | 95.13
13226 | 20.5
13227 | 24.45
13228 | 20.5
13229 | 93.41
13230 | 142.15
13231 | 102.35
13232 | 152.39
13233 | 133.8
13234 | 147.82
13235 | 82.46
13236 | 116.95
13237 | 107.67
13238 | 255.9
13239 | 173.92
13240 | 159.88
13241 | 46.38
13242 | 15.14
13243 | 156.23
13245 | 14.42
13246 | 23.04
13247 | 37054.559
13248 | 42000
13249 | 44517.45
13250 | 50678.73
13251 | 52460.22
13252 | 61773.37
13253 | 63000
13254 | 74870
13255 | 91000
13256 | 103630
13257 | 7176.22
13259 | 1421.4
13260 | 20072.59
13261 | 1060.9
13262 | 1349.3
13263 | 1916.96
13264 | 4017
13265 | 5023
13266 | 11536
13267 | 405.81
13268 | 525.03
13269 | 5052.45
13270 | 6180
13271 | 7817.7
13272 | 9159.75
13273 | 4818
13274 | 5320.98
13275 | 6900
13277 | 398.61
13278 | 16603.6
13279 | 370
13280 | 437.75
13281 | 927
13284 | 241.66
13285 | 499.66
13286 | 1354
13288 | 537.66
13289 | 678.77
13290 | 121.78
13291 | 83.17
13292 | 2358.6
13293 | 366.1
13294 | 145.02
13295 | 60.59
13296 | 57.64
13297 | 39.66
13298 | 207.96
13300 | 65.92
13301 | 197.17
13302 | 543.84
13304 | 163.66
13305 | 2369
13323 | 682.5
13324 | 682.5
13325 | 606.69
13326 | 606.69
13327 | 606.69
13328 | 606.69
13329 | 606.69
13330 | 606.69
13337 | 30.9
13338 | 36.05
13345 | 56.65
13346 | 68.5
13347 | 207.03
13355 | 33.99
13356 | 34.51
13357 | 207.03
13365 | 33.99
13366 | 34.51
13377 | 401.7
13385 | 53.56
13386 | 66.95
13389 | 1751
13390 | 1957
13391 | 2266
13392 | 2683.44
13393 | 3283.64
13394 | 3708
13395 | 4305.4
13396 | 5428.1
13397 | 2672.85
13398 | 3502
13399 | 3914
13400 | 4068.5
13401 | 5356
13402 | 5974
13403 | 7210
13404 | 9728.35
13409 | 20.497
13410 | 15.31
13411 | 12.17
13412 | 138
13413 | 2.08
13414 | 15.17
13415 | 42.77
13420 | 49.48
13421 | 0.63
13423 | 13.39
13428 | 4.52
13430 | 148
13431 | 171.44
13432 | 209.2824
13439 | 11.5527
13441 | 36.79
13442 | 107.13
13443 | 191.52
13444 | 108
13445 | 5.27
13446 | 236.9
13447 | 230.3015
13450 | 138.46
13451 | 555.58
13455 | 156.1
13459 | 15.27
13460 | 7.51
13461 | 11.52
13462 | 18.02
13463 | 3680
13466 | 45.2
13467 | 49.13
13470 | 63.16
13472 | 81.11
13473 | 137.76
13474 | 223.64
13475 | 410.16
13476 | 431.06
13477 | 3590.11
13478 | 95.02
13479 | 176.13
13480 | 278.1
13481 | 347.63
13482 | 459.25
13483 | 498.26
13484 | 533.03
13485 | 1042.88
13486 | 1710.32
13487 | 2873.7
13488 | 3702.11
13489 | 3843.96
13490 | 8689.14
13491 | 15.8715
13495 | 510
13496 | 495
13497 | 340
13498 | 220.1815
13499 | 179.3439
13502 | 245000
13504 | 895000
13507 | 178190
13508 | 210000
13509 | 847046.36
13511 | 65137.2
13512 | 243059.4
13513 | 692198.88
13514 | 892057.64
13515 | 964000
13516 | 287076.24
13517 | 556000
13518 | 647029.46
13519 | 93291.63
13520 | 119575.3
13521 | 315216.63
13522 | 378546
13523 | 396550
13524 | 700000
13530 | 4736.97
13531 | 7228.13
13532 | 9464.16
13533 | 11497.58
13535 | 26373.57
13537 | 6312.87
13538 | 26677
13539 | 1334100
13540 | 1378942
13542 | 5277176.72
13544 | 390341.39
13547 | 1051657.81
13548 | 99374.18
13569 | 2681184.4283
13570 | 0.72
13571 | 75
13572 | 84.2
13573 | 94.87
13574 | 109.08
13575 | 194.67
13576 | 504.54
13577 | 520.8
13578 | 1665.27
13580 | 20.45
13581 | 438.03
13583 | 56.55
13584 | 72.32
13585 | 19.57
13590 | 14.1955
13591 | 11.85
13592 | 28.53
13593 | 6000
13601 | 68.27
13602 | 81.37
13603 | 0.06
13604 | 91.7541
13605 | 117.5
13606 | 0.8759
13614 | 70.98
13615 | 47.39
13616 | 21.7
13618 | 860
13619 | 513.97
13620 | 462.57
13624 | 81.3
13625 | 81.3
13627 | 4.78
13628 | 5175.3581
13629 | 5636.6363
13630 | 27.26
13631 | 1.127
13632 | 24.27
13633 | 22.66
13638 | 3090
13639 | 25.5
13640 | 42.15
13646 | 1.76
13648 | 1250
13649 | 1062.84
13650 | 72.4
13651 | 24.38
13652 | 13.48
13654 | 1.37
13655 | 64.63
13656 | 42.13
13658 | 5.92
13659 | 5778.08
13660 | 4.2
13661 | 5.12
13662 | 8.4
13663 | 11.2
13664 | 16.8
13665 | 4.3713
13666 | 20.7282
13667 | 26.6591
13668 | 36.66
13669 | 44.4318
13670 | 42.0038
13671 | 59.4282
13672 | 72.0662
13673 | 86.0774
13674 | 108.5669
13675 | 126.061
13676 | 189.1015
13677 | 252.132
13678 | 18.8077
13679 | 79.3106
13680 | 280
13681 | 482.66
13721 | 10.48
13724 | 47.8932
13725 | 45.0102
13727 | 64.8
13731 | 78296.12
13732 | 39.76
13733 | 5527.11
13737 | 453.2
13738 | 1.3333
13741 | 96.5844
13742 | 329.6
13749 | 230
13752 | 175
13753 | 3.09
13754 | 88.48
13755 | 5.22
13761 | 2104.34
13762 | 2613.22
13763 | 3459.31
13764 | 180.25
13765 | 5646.46
13766 | 1078.77
13767 | 1618.15
13768 | 658.5
13770 | 1496.59
13772 | 900.22
13773 | 2457.83
13774 | 110973.2599
13775 | 163708.6367
13776 | 227558.2718
13777 | 301655.292
13778 | 333678
13779 | 379687.4525
13780 | 479015.4628
13781 | 560487.27
13782 | 598510.0586
13783 | 687584.8103
13784 | 9888
13788 | 2189
13789 | 2899
13791 | 11663.97
13800 | 23.4
13809 | 16
13810 | 70
13811 | 30
13812 | 110
13813 | 75
13814 | 65
13825 | 6.08
13826 | 12.2957
13827 | 29.46
13828 | 37.85
13831 | 1800
13832 | 1020
13843 | 14.5793
13844 | 14.9908
13845 | 46.41
13846 | 49.39
13847 | 6.34
13848 | 6.28
13849 | 7.24
13850 | 7.24
13851 | 14.33
13852 | 7.35
13853 | 8.27
13854 | 18.49
13855 | 19.89
13856 | 25.94
13857 | 50.72
13858 | 8.19
13859 | 12.43
13860 | 23.24
13861 | 26.04
13862 | 30.31
13863 | 1.98
13864 | 2.95
13865 | 1.67
13866 | 2.25
13871 | 196.2649
13872 | 167.53
13873 | 2.69
13874 | 3.22
13875 | 3.7
13876 | 4.42
13877 | 5.43
13878 | 6.44
13879 | 4.42
13880 | 4.95
13881 | 5.68
13882 | 6.79
13883 | 7.01
13884 | 18.54
13885 | 30.92
13886 | 43.23
13887 | 55.58
13888 | 100.43
13889 | 131.32
13890 | 170.38
13891 | 77.13
13892 | 44.49
13893 | 47.1
13894 | 42.15
13895 | 111.13
13896 | 111.13
13897 | 42.15
13898 | 29.98
13899 | 18.31
13900 | 18.31
13901 | 27.26
13902 | 27.26
13903 | 4539.6
13916 | 471
13917 | 569.17
13918 | 649.5
13919 | 880.35
13920 | 929.72
13921 | 1761.25
13922 | 2735.51
13923 | 4140.57
13924 | 11271.88
13925 | 13919.14
13926 | 19543.18
13927 | 277.75
13928 | 134.44
13929 | 108.68
13930 | 106.81
13936 | 42
13937 | 50.12
13938 | 52.25
13939 | 80.21
13940 | 107.17
13941 | 142.75
13944 | 3360.09
13945 | 3870.65
13946 | 4352.56
13947 | 483.17
13948 | 595.82
13949 | 768.65
13950 | 1211.21
13953 | 216.61
13954 | 305.55
13955 | 422.21
13958 | 0.09
13959 | 48.8693
13960 | 9.1496
13961 | 14.67
13963 | 1.08
13964 | 0.86
13965 | 0.2668
13966 | 20.6
13967 | 5.77
13968 | 0.08
13969 | 0.59
13970 | 0.17
13971 | 14.85
13972 | 1081.189
13973 | 0.8446
13974 | 0.28
13977 | 0.5
13979 | 0.07
13980 | 10.955
13981 | 0.58
13985 | 1.66
13986 | 143.32
13988 | 2.46
13989 | 41077.13
13990 | 50287.21
13991 | 88126.8
13992 | 103027.81
13993 | 144058.89
13999 | 191640.32
14000 | 386462.56
14001 | 630667.69
14002 | 1077450.4866
14009 | 595.02
14010 | 679.81
14011 | 2533.43
14012 | 170
14013 | 14008
14015 | 980000
14016 | 257279.3
14017 | 245000
14100 | 173.04
14101 | 173.04
14102 | 45.32
14103 | 61.7
14104 | 23.09
14105 | 33.04
14106 | 292.26
14107 | 181.01
14109 | 1591
14114 | 5293.5414
14115 | 8027.6792
14116 | 508.0426
14117 | 806
14120 | 66947.45
14122 | 772925.12
14126 | 87800
14127 | 86630
14128 | 87800
14129 | 86630
14130 | 99910
14131 | 99900
14132 | 99910
14133 | 99900
14134 | 113300
14135 | 108970
14136 | 113300
14137 | 108970
14138 | 151740
14139 | 141000
14140 | 151740
14141 | 141000
14142 | 199820
14143 | 211870
14144 | 199820
14145 | 211870
14146 | 295080
14147 | 262380
14148 | 295080
14149 | 262380
14150 | 389400
14151 | 343400
14152 | 338870
14153 | 343400
14154 | 504700
14155 | 504700
14156 | 504700
14157 | 504700
14158 | 633480
14159 | 570580
14160 | 633480
14161 | 570580
14162 | 906400
14163 | 938500
14164 | 906400
14165 | 938500
14166 | 95.5
14167 | 42.15
14173 | 78000
14174 | 94000
14175 | 101000
14176 | 144220.56
14177 | 184000
14178 | 224000
14179 | 308000
14180 | 13.29
14181 | 7.15
14182 | 9.77
14183 | 19.1
14185 | 13.9
14186 | 32.45
14187 | 50.37
14188 | 59.12
14189 | 16.47
14190 | 20.17
14191 | 16.93
14192 | 107.65
14268 | 22
14270 | 4.93
14271 | 4.93
14272 | 9.09
14273 | 3.3588
14274 | 1008.37
14275 | 2102.96
14276 | 149.8899
14277 | 194.9146
14278 | 194.9146
14280 | 74.945
14281 | 78.6945
14282 | 78.6945
14283 | 172.7295
14284 | 220.7316
14285 | 220.7316
14287 | 15.35
14288 | 380.9883
14289 | 107.27
14293 | 46.0794
14294 | 58.7482
14295 | 126.29
14296 | 43.72
14297 | 61.3983
14298 | 24.32
14299 | 84.8377
14301 | 36.48
14302 | 41.01
14305 | 32.87
14306 | 186.57
14307 | 82.4245
14308 | 40.1766
14309 | 51.4989
14311 | 56.6946
14313 | 51.5
14314 | 14.7388
14315 | 12.5883
14316 | 11.4101
14319 | 3.4276
14322 | 5.1353
14323 | 6.75
14324 | 8.24
14325 | 13.31
14326 | 19.62
14327 | 25.54
14328 | 34.78
14329 | 58.29
14330 | 81.43
14331 | 128.23
14340 | 8.14
14341 | 14.11
14342 | 80.85
14343 | 28.39
14344 | 29.09
14345 | 29.8
14346 | 31.2
14347 | 35.43
14348 | 39.25
14349 | 45.23
14350 | 241.95
14352 | 17.91
14353 | 22.38
14354 | 33.57
14355 | 44.76
14356 | 51.45
14357 | 24.28
14358 | 36.42
14359 | 48.56
14361 | 164.8
14362 | 226.6
14363 | 16368
14376 | 1144.33
14377 | 1562
14378 | 1859
14379 | 2670
14381 | 3060
14384 | 5100
14387 | 5900
14391 | 6820
14395 | 7920
14397 | 9020
14403 | 10560
14416 | 950
14418 | 556.2
14419 | 1210
14420 | 1507
14421 | 1804
14422 | 2600
14424 | 2980
14427 | 5000
14430 | 5800
14434 | 6820
14438 | 7920
14440 | 9020
14446 | 10560
14461 | 60.8405
14462 | 31.1156
14463 | 74.03
14464 | 1085257.41
14465 | 1159387.68
14466 | 1934327.1332
14477 | 8.45
14478 | 11.64
14479 | 6
14485 | 237247.6
14486 | 1479.4
14487 | 785.71
14488 | 292
14489 | 101.04
14490 | 118.15
14491 | 251.32
14492 | 165.58
14493 | 428.43
14494 | 338.93
14495 | 294.2
14496 | 0.65
14521 | 23.18
14522 | 944.48
14523 | 85.53
14524 | 168.62
14525 | 176.66
14526 | 432.33
14527 | 839.45
14528 | 1971.68
14529 | 10763.5
14530 | 11.31
14531 | 20.5
14532 | 29.25
14533 | 23.42
14534 | 51.14
14535 | 30.94
14536 | 71
14537 | 68
14538 | 84
14539 | 74
14540 | 96.43
14541 | 97
14542 | 72.6
14543 | 90.4
14544 | 66
14545 | 62
14546 | 75
14547 | 53.33
14548 | 93.1
14549 | 90.4
14550 | 67
14551 | 57
14552 | 59
14553 | 53.33
14554 | 95.07
14555 | 90.4
14556 | 65
14557 | 57
14558 | 59
14559 | 90.4
14560 | 70.2
14561 | 90
14562 | 31.05
14563 | 45
14564 | 62
14565 | 70
14566 | 55
14567 | 32
14568 | 77.4
14569 | 42
14570 | 59
14571 | 55
14572 | 80
14573 | 50
14574 | 74
14575 | 33
14576 | 53.17
14577 | 75
14578 | 53.33
14579 | 84.85
14580 | 89
14581 | 70
14582 | 59
14583 | 38.5
14584 | 44
14586 | 45219.9199
14587 | 54750.1883
14588 | 71001.4176
14589 | 82163.071
14590 | 107697.3237
14591 | 144395.3892
14592 | 196619.1441
14593 | 59134.738
14594 | 65725.0585
14595 | 76826.2503
14596 | 93735
14597 | 135682.4328
14598 | 185757.6395
14599 | 248177.2054
14600 | 4.3008
14601 | 3.7791
14603 | 5.5331
14604 | 3.2739
14605 | 3.4977
14606 | 4.7243
14607 | 3.367
14610 | 156.89
14611 | 6800
14612 | 7.5
14613 | 14.5
14614 | 255
14615 | 7.1981
14616 | 36394.6775
14617 | 40387.3062
14618 | 40145.4595
14619 | 46976.5469
14620 | 89.26
14621 | 858.3333
14622 | 932.0433
14623 | 1072.9167
14624 | 47.0217
14625 | 42.92
14626 | 87.44
14627 | 108.88
14628 | 55.48
14629 | 51.38
14630 | 15.59
14631 | 22.24
14632 | 25.24
14633 | 25.24
14634 | 24.1
14635 | 25.24
14636 | 15.25
14637 | 0.2685
14638 | 2.05
14639 | 3
14640 | 3.54
14641 | 2.16
14642 | 2.3
14643 | 5.22
14644 | 4.14
14645 | 9.549
14646 | 6.65
14647 | 8.14
14648 | 9.77
14649 | 3.19
14650 | 6.79
14651 | 7.89
14652 | 8.96
14653 | 6.14
14654 | 36.72
14655 | 1.34
14656 | 0.49
14657 | 0.0417
14658 | 0.0816
14659 | 0.5
14660 | 0.53
14661 | 1.34
14662 | 42.15
14663 | 0.6022
14664 | 1009.45
14665 | 1047.19
14666 | 1426.88
14667 | 352.49
14668 | 16.5
14669 | 10.3
14670 | 193.38
14671 | 288.21
14672 | 355.5
14673 | 530.92
14674 | 2890
14675 | 18.05
14676 | 28.86
14677 | 32.08
14678 | 18.49
14679 | 28.18
14700 | 851700
14701 | 855875
14702 | 860050
14703 | 52.53
14704 | 61.7
14705 | 196.39
14706 | 1.63
14707 | 1260
14708 | 23.08
14709 | 6.8
14710 | 9.06
14711 | 10.29
14712 | 20.8339
14713 | 46.29
14714 | 30.8
14715 | 1429.38
14716 | 1478.67
14717 | 2574.9
14718 | 5.56
14719 | 4.94
14720 | 49.17
14722 | 3017.8
14723 | 2994.89
14724 | 300.6
14725 | 442.14
14726 | 28
14727 | 17.85
14728 | 21.2
14729 | 75.33
14730 | 377.04
14731 | 813.7
14732 | 41.24
14733 | 8.24
14734 | 10.2
14735 | 6.18
14736 | 12.73
14737 | 8.24
14738 | 286.36
14739 | 310.56
14740 | 187.45
14741 | 387.81
14742 | 17.03
14743 | 73.8743
14744 | 109.59
14745 | 36.77
14746 | 321.02
14747 | 184.73
14748 | 229.94
14749 | 215.94
14750 | 852.2339
14751 | 4
14752 | 41.1
14753 | 66.68
14754 | 5.1527
14755 | 41.2
14756 | 2944.85
14757 | 38.94
14758 | 55.52
14759 | 150.73
14760 | 38.85
14761 | 54.35
14762 | 135.34
14763 | 51.4
14764 | 77.82
14765 | 24
14766 | 34.72
14767 | 2.11
14768 | 228000
14769 | 48.95
14770 | 2077.69
14771 | 23338.56
14772 | 82.19
14773 | 69.77
14774 | 352.12
14775 | 100.67
14776 | 4017
14777 | 4017
14778 | 3090
14779 | 94.7
14780 | 8.84
14781 | 13.74
14782 | 25.99
14783 | 29.2484
14784 | 59.99
14785 | 101.02
14786 | 164.29
14787 | 6011827.51
14788 | 1486184.94
14789 | 10.78
14790 | 399
14791 | 598.5
14792 | 897.75
14793 | 1197
14794 | 1496.25
14795 | 1795.5
14796 | 500
14797 | 750
14798 | 1125
14799 | 1500
14800 | 1875
14801 | 2250
14802 | 307.8
14803 | 554.04
14804 | 831.06
14805 | 1108.08
14806 | 1385.1
14807 | 1662.12
14808 | 340.2
14809 | 612.36
14810 | 918.54
14811 | 1224.72
14812 | 1530.9
14813 | 1837.08
14814 | 528.39
14815 | 792.59
14816 | 1188.89
14817 | 1585.19
14818 | 1981.49
14819 | 2377.78
14820 | 53.46
14821 | 9.2
14822 | 69.53
14823 | 5000
14824 | 54.12
14825 | 72.54
14826 | 52.94
14827 | 65.55
14828 | 62.02
14829 | 62.02
14830 | 62.02
14831 | 66.95
14832 | 133.9
14833 | 30.59
14834 | 66.95
14835 | 30.59
14836 | 13
14837 | 28.2
14838 | 480
14839 | 43464.4
14840 | 22459.15
14841 | 105590.45
14842 | 334.55
14843 | 4674.62
14844 | 1133.47
14845 | 1228.13
14846 | 875.5
14847 | 1219.96
14848 | 129.24
14849 | 42.52
14850 | 47.14
14851 | 59.25
14852 | 60.51
14853 | 185.75
14855 | 61.33
14857 | 91.63
14858 | 118.84
14859 | 188.62
14860 | 225
14861 | 18.49
14862 | 29.74
14863 | 30.06
14864 | 43.2031
14865 | 80.0382
14866 | 69.36
14867 | 1843.7
14868 | 69.49
14869 | 81
14870 | 47.54
14871 | 73.65
14872 | 99.57
14873 | 118.58
14874 | 582267
14875 | 78.1912
14876 | 36.11
14877 | 1000000
14878 | 2250000
14879 | 1442
14880 | 17.25
14881 | 13.5
14882 | 54000
14883 | 54000
14884 | 389
14885 | 558.26
14886 | 19308.76
14887 | 3685000
14888 | 430540
14889 | 257.5
14890 | 200850
14891 | 208.97
14892 | 208.97
14893 | 208.97
14894 | 0.07
14895 | 165.59
14896 | 161.78
14897 | 80.29
14898 | 21.58
14899 | 203.94
14900 | 250.5
14901 | 21.91
14902 | 412
14903 | 3784.21
14904 | 2.5
14905 | 4.64
14906 | 720.81
14907 | 87.95
14908 | 62.95
14909 | 95.2
14910 | 68
14911 | 33.99
14912 | 26.78
14913 | 4.14
14914 | 1853.04
14915 | 32953.64
14916 | 22082.68
14917 | 886.01
14918 | 12169.29
14919 | 10999.8
14920 | 18757.85
14921 | 1966.74
14922 | 1151.24
14923 | 53360.52
14924 | 18333
14926 | 9367.4
14927 | 4123.91
14928 | 2126.16
14929 | 22823.28
14930 | 415.29
14931 | 110.2624
14932 | 108.0583
14933 | 115.7728
14934 | 163.7901
14936 | 6
14937 | 6
14938 | 6
14939 | 283.81
14940 | 283.81
14941 | 5.83
14942 | 14.1558
14943 | 64.89
14944 | 44.29
14945 | 28.84
14946 | 21.25
14947 | 35.01
14948 | 78.21
14949 | 3.42
14950 | 6.99
14951 | 3.1401
14952 | 10.08
14953 | 20.9
14954 | 8.64
14955 | 17.18
14956 | 28.93
14957 | 57
14958 | 51.89
14959 | 34.53
14960 | 3733.38
14961 | 669.5
14962 | 274.75
14963 | 559.66
14964 | 621.54
14965 | 887
14966 | 902.61
14967 | 1121.89
14968 | 1273.43
14969 | 1626
14970 | 12
14971 | 1.8
14972 | 9
14973 | 55
14974 | 206
14975 | 412
14976 | 721
14977 | 60
14978 | 61.8
14979 | 16.48
14980 | 1.65
14981 | 10.82
14982 | 15
14983 | 18
14984 | 12
14985 | 4
14986 | 17.52
14987 | 8.8
14988 | 15.45
14989 | 3.1
14990 | 6
14991 | 2.06
14992 | 1.84
14993 | 3.5
14994 | 2.57
14995 | 16.48
14996 | 58.83
14997 | 39.89
14998 | 1901
14999 | 2336.94
15000 | 92.72
15001 | 87.48
15002 | 146.61
15003 | 87.46
15003 | 265.5171
15004 | 77.25
15004 | 1030.5314
15005 | 1.09
15005 | 63.5807
15006 | 23.18
15020 | 72.9178
15021 | 48.6118
15022 | 19.8541
15023 | 0.2525
15024 | 307.2747
15025 | 133.0873
15026 | 367.329
15027 | 198.26
15028 | 327.1223
15029 | 131.8706
15030 | 358.6483
15031 | 152.2615
15032 | 644.9297
15033 | 351.6325
15034 | 2305.9757
15035 | 820.0265
15036 | 58.1926
15037 | 14.1331
15038 | 8.9331
15039 | 83.5326
15040 | 39.4731
15041 | 34.2731
15042 | 19.5411
15043 | 13.0274
15044 | 93.3605
15045 | 108.7754
15046 | 159.1388
15047 | 228.5501
15048 | 160.6377
15049 | 181.701
15050 | 1072.7955
15051 | 74.9973
15052 | 4.3964
15060 | 386.3863
15061 | 114.9659
15062 | 49.9484
15063 | 6.057
15064 | 0.7004
15065 | 78.8854
15066 | 61.7561
15067 | 78.1335
15068 | 60.5565
15069 | 335.6174
15070 | 139.5266
15071 | 106.85
15075 | 311.442
15076 | 17.4924
15077 | 12.4173
15078 | 11.2295
15079 | 80.651
15080 | 58.2205
15081 | 52.7952
15082 | 32.5983
15083 | 21.7322
15084 | 506.7442
15085 | 250.5786
15086 | 204.3244
15087 | 1538.8072
15088 | 658.4546
15089 | 509.3962
15090 | 414.0039
15091 | 120.7386
15092 | 83.725
15093 | 349.026
15094 | 142.5076
15095 | 108.45
15096 | 565.24
15097 | 266.6289
15098 | 208.45
15099 | 296.2276
15100 | 135.5375
15101 | 108.1662
15102 | 464.5924
15103 | 253.7616
15104 | 217.4
15233 | 445.4191
15234 | 494.5213
15235 | 403.8606
15236 | 933.329
15237 | 1043.3222
15238 | 449.4963
15239 | 868.9223
15240 | 35.964
15241 | 947.5299
15242 | 473.5109
15243 | 483.5109
15244 | 508.0609
15245 | 519.5109
15246 | 533.5109
15247 | 553.5109
15248 | 578.5109
15249 | 81.81
15250 | 90.808
15251 | 8.7999
15252 | 4.9901
15254 | 569.4388
15255 | 468.1332
15256 | 507.7912
15257 | 542.6637
15258 | 417.8364
15259 | 650.476
15260 | 16.2822
15261 | 13.0777
15262 | 12.2105
15263 | 14.5211
15264 | 15.24
15265 | 13.6611
15266 | 12.5832
15267 | 10.9419
15268 | 17.0137
15269 | 14.034
15270 | 13.3916
15271 | 15.7022
15272 | 16.1963
15273 | 14.3926
15274 | 13.3147
15275 | 11.6734
15276 | 1917.504
15277 | 1618.9102
15278 | 63.6588
15279 | 79.8191
15280 | 19.4684
15281 | 13.0866
20000 | 85.15
20001 | 100.18
20002 | 147.64
20003 | 210.91
20004 | 15.87
20005 | 13.61
20006 | 16.73
20007 | 21.96
20008 | 25.98
20009 | 90.16
20010 | 56.1
20011 | 64.12
20012 | 80.15
20013 | 25.98
20014 | 25.98
20015 | 21.96
20016 | 242.55
20017 | 100.18
20018 | 147.64
20019 | 210.91
20020 | 23.62
20021 | 21.96
20022 | 21.96
20023 | 50.17
20024 | 36.52
20025 | 16.73
20026 | 20.1
20027 | 20.1
20028 | 20.1
20029 | 20.1
20030 | 20.1
20031 | 16.73
20032 | 16.73
20033 | 16.73
20034 | 22.04
20035 | 70.13
20036 | 103.35
20037 | 147.64
20038 | 30.34
20039 | 21.96
20040 | 16.73
20041 | 21.96
20042 | 21.96
20043 | 21.96
20044 | 21.96
20045 | 23.62
20046 | 21.96
20047 | 21.96
20048 | 35.06
20049 | 23.62
20050 | 284.73
20051 | 15.87
20052 | 23.62
20053 | 23.62
20054 | 30.34
20055 | 23.62
20056 | 27.35
20057 | 31.26
20058 | 39.07
20059 | 20.1
20060 | 21.96
20061 | 21.96
20062 | 25.98
20063 | 30.34
20064 | 30.34
20065 | 36.52
20066 | 21.96
20067 | 36.52
20068 | 96.29
20069 | 221.47
20070 | 96.29
20071 | 192.59
20072 | 147.64
20073 | 20.1
20074 | 11.33
20075 | 23.62
20076 | 21.96
20077 | 15.87
20078 | 21.96
20079 | 70.13
20080 | 103.35
20081 | 147.64
20082 | 21.96
20083 | 21.96
20084 | 20.4
20085 | 30.34
20086 | 21.96
20087 | 23.62
20088 | 21.96
20089 | 16.73
20090 | 30.34
20091 | 21.96
20092 | 21.96
20093 | 21.96
20094 | 21.96
20095 | 23.62
20096 | 24.65
20097 | 21.29
20098 | 96.29
20099 | 41.06
20100 | 50.17
20101 | 36.52
20102 | 23.62
20103 | 21.96
20104 | 22.07
20105 | 21.96
20106 | 23.62
20107 | 50.17
20108 | 21.96
20109 | 25.98
20110 | 20.1
20111 | 24.65
20112 | 21.96
20113 | 25.98
20114 | 23.62
20115 | 21.96
20116 | 21.96
20117 | 21.96
20118 | 21.96
20119 | 41.07
20120 | 47.09
20121 | 59.11
20122 | 45.58
20123 | 52.09
20124 | 65.12
20125 | 23.62
20126 | 23.62
20127 | 21.96
20128 | 25.98
20129 | 34.06
20130 | 18.8
20131 | 23.62
20132 | 15.87
20133 | 12.44
20134 | 23.62
20135 | 23.62
20136 | 23.62
20137 | 23.62
20138 | 21.96
20139 | 16.73
20140 | 15.87
20141 | 21.96
20142 | 36.52
20143 | 36.52
20144 | 36.52
20145 | 36.52
20146 | 36.52
20147 | 36.52
20148 | 47.09
20149 | 30.34
20150 | 23.62
20151 | 21.96
20152 | 21.96
20153 | 16.73
20154 | 135.94
20155 | 36.52
30000 | 12.2595
30001 | 109.6469
30002 | 494.9721
30003 | 55.5767
30004 | 70.2882
30005 | 94.8073
30006 | 127.4995
30007 | 158.5571
30008 | 117.9498
30009 | 106.1549
30010 | 39.8238
30011 | 39.2306
30012 | 53.1248
30013 | 234.0532
30014 | 200.4743
30015 | 347.7616
30016 | 125.2274
30017 | 147.0746
30018 | 93.814
30020 | 192.0122
30021 | 589.5138
30022 | 618.7603
30023 | 1429.3138
30024 | 371.256
30025 | 115.386
30026 | 526.1341
30027 | 169.935
30028 | 734.6004
30029 | 45.769
30030 | 21.6947
30031 | 34.3268
30032 | 26.0729
30033 | 31.7259
30034 | 10.3054
30035 | 12.4843
30036 | 31.9891
30037 | 40.9719
30038 | 12.0088
30039 | 15.3107
30040 | 18.4809
30041 | 21.2273
30042 | 24.1174
30043 | 30.118
30044 | 7.1779
30045 | 8.133
30046 | 10.2081
30047 | 12.4802
30048 | 23.0517
30049 | 26.4842
30050 | 36.4646
30051 | 56.2424
30052 | 8.7681
30053 | 10.0244
30054 | 14.7866
30055 | 21.5696
30056 | 4.5517
30057 | 3.1086
30058 | 1.7465
30059 | 3.4931
30060 | 1.7292
30061 | 1.5099
30062 | 2.4461
30063 | 37.0658
30064 | 52.7589
30065 | 94.606
30066 | 13.5294
30067 | 9.8322
30068 | 8.766
30069 | 8.1919
30070 | 7.9458
30071 | 5.4433
30072 | 5.6569
30073 | 4.6584
30074 | 10.8036
30075 | 7.5231
30076 | 6.4569
30077 | 5.8828
30078 | 5.6367
30079 | 3.5778
30080 | 3.9815
30081 | 3.1852
30082 | 47.5804
30083 | 0.9444
30084 | 309.1698
30085 | 398.5506
30086 | 25.6861
30087 | 37.7197
30088 | 26.9219
30089 | 33.6931
30090 | 73.5574
30091 | 84.2761
30092 | 122.5169
30093 | 161.0833
30095 | 34.4814
30096 | 72.9217
30097 | 16.1197
30098 | 27.9957
30099 | 6.314
30100 | 13
30101 | 28.2
30104 | 0.5394
30105 | 22.2792
30106 | 110.0997
30107 | 137.6248
30108 | 186.0907
30109 | 310.9626
30110 | 414.5881
30111 | 539.1107
30112 | 42.4673
30113 | 57.266
30114 | 88.6954
30115 | 161.5093
30116 | 187.6391
30117 | 276.2415
30118 | 340.4262
30119 | 229.8757
30120 | 137.489
30121 | 126.1316
30122 | 86.1136
30123 | 191.1656
30125 | 871.3432
30126 | 978.0066
30127 | 2611.0943
30128 | 365.3007
30129 | 859.6149
30130 | 2497.1149
30131 | 832.4149
30132 | 1451.2149
30133 | 1664.7649
30134 | 721.3371
30135 | 677.9121
30136 | 638.5971
30137 | 576.0021
30138 | 545.1921
30139 | 516.8721
30140 | 497.6721
30141 | 471.6771
30142 | 557.2659
30143 | 522.6327
30144 | 647.0271
30145 | 599.5121
30146 | 1443.1751
30147 | 582.6071
30148 | 484.1771
30149 | 438.3071
30150 | 413.8071
30151 | 467.0871
30152 | 503.5771
30153 | 485.4221
30154 | 497.7671
30155 | 520.0971
30156 | 642.8071
30157 | 523.1071
30158 | 478.3071
30159 | 841.2771
30160 | 581.6116
30161 | 542.7635
30162 | 507.8619
30163 | 454.2573
30164 | 432.4376
30165 | 413.108
30166 | 402.081
30167 | 394.0667
30168 | 435.5211
30169 | 409.8782
30170 | 570.234
30171 | 549.6901
30172 | 1330.4206
30173 | 433.606
30174 | 483.4622
30175 | 390.2883
30176 | 451.8719
30177 | 371.4226
30178 | 341.716
30179 | 336.1967
30180 | 411.3326
30181 | 399.813
30182 | 389.831
30183 | 391.6567
30184 | 460.4675
30185 | 512.0719
30186 | 410.3526
30187 | 382.716
30188 | 212.0609
30196 | 708.2581
30197 | 57.7707
30198 | 16.8872
30199 | 91.145
30200 | 76.2972
30201 | 686.3547
30202 | 218.8949
30203 | 16.0966
30204 | 14.6686
30205 | 184.3709
30207 | 31.2136
30208 | 375.7494
30209 | 379.9993
30210 | 347.4905
30224 | 202.577
30225 | 311.7537
30226 | 233.5593
30227 | 357.3652
30228 | 265.7333
30229 | 406.9106
30230 | 336.8339
30231 | 515.0664
30232 | 415.4815
30233 | 635.5946
30234 | 132.7856
30235 | 257.4508
30237 | 318.4414
30238 | 347.3292
30239 | 670.0558
30240 | 767.452
30241 | 126.0055
30242 | 214.2093
30243 | 696.8784
30244 | 154.5904
30245 | 351.1157
30246 | 372.7452
30247 | 396.5463
30248 | 416.107
30249 | 444.7468
30250 | 449.4963
30251 | 307.6319
30252 | 55.038
30253 | 64.2977
30254 | 78.9957
30255 | 94.7383
30256 | 108.9532
30257 | 48.5904
30258 | 93.6162
30259 | 97.8635
30260 | 119.0063
30261 | 131.4461
30262 | 173.9488
30263 | 82.1573
30264 | 95.3578
30265 | 107.5859
30266 | 119.893
30267 | 157.5471
30268 | 71.2974
30269 | 71.7262
30270 | 72.3813
30271 | 75.0567
30272 | 86.6051
30273 | 6.7327
30274 | 4.2868
30275 | 83.2384
30276 | 549.1177
30277 | 594.5483
30278 | 614.109
30279 | 491.1471
30280 | 34.3273
30281 | 65.5817
30282 | 75.044
30283 | 87.5825
30284 | 104.0617
30285 | 124.1962
30286 | 108.8832
30287 | 68.4301
30288 | 12.1694
30289 | 24.61
30290 | 97.1982
30291 | 51.4423
30292 | 44.7018
30293 | 79.5384
30294 | 69.4483
30295 | 79.1728
30296 | 86.4327
30297 | 133.8697
30298 | 234.0156
30299 | 169.8816
30300 | 10.8871
30301 | 8.6138
30302 | 7.8625
30303 | 6.8956
30305 | 4.6616
30306 | 4.6757
30307 | 3.8964
30308 | 3.1171
30309 | 4.0912
30310 | 3.5067
30311 | 1306.266
30312 | 2283.2984
30313 | 2820.6175
30314 | 25447.6732
30315 | 20.2658
30316 | 89.2144
30317 | 154.2933
30318 | 37.4557
30319 | 1800.6506
30320 | 2484.9236
30321 | 15.9115
30322 | 13.3602
30323 | 77.8924
30324 | 102.0924
30325 | 175.6533
30326 | 234.6204
30327 | 235.2539
30328 | 308.3578
30329 | 437.3144
30330 | 2254.8475
30331 | 462.4899
30332 | 472.4899
30333 | 497.0399
30334 | 508.4899
30335 | 522.4899
30336 | 542.4899
30337 | 567.4899
30338 | 19.45
30339 | 20.7571
30340 | 147.4115
30341 | 158.1942
30342 | 312.9258
30343 | 343.4065
30344 | 60.7531
30345 | 108.0994
30346 | 127.5818
30347 | 87.2344
30348 | 144.5336
30349 | 152.3265
30350 | 6.1676
30351 | 30.3871
30352 | 29.4758
30353 | 29.1049
30354 | 40.188
30355 | 36.5261
30356 | 35.5312
30357 | 38.2068
30358 | 33.4484
30359 | 37.3467
30360 | 60
30361 | 110.7034
30362 | 37.4952
30363 | 30.2933
30364 | 34.4037
30365 | 38.5141
30366 | 214.412
30367 | 908.2148
30368 | 1379.035
30369 | 225.7468
30370 | 87.9965
30371 | 107.6912
30372 | 134.35
30373 | 43.1297
30374 | 52.182
30375 | 74.8209
30376 | 283.8733
30377 | 390.0963
30378 | 243.1727
30379 | 384.7394
30380 | 4.8705
30381 | 5.8447
30382 | 7.2084
30383 | 8.5722
30384 | 9.7412
30385 | 15.5859
30386 | 19.4824
30387 | 29.2236
30388 | 38.9649
30389 | 142.072
30390 | 205.255
30391 | 284.8423
30403 | 679.6426
30404 | 31.1089
30405 | 7.9351
30406 | 19.347
30407 | 75.0017
30408 | 3.2842
30409 | 1440.5581
30411 | 167.1819
30412 | 66.4563
30413 | 53.6718
30414 | 196.2466
30415 | 75.1798
30416 | 59.7105
30417 | 240.384
30418 | 88.452
30419 | 68.3218
30420 | 183.495
30421 | 74.1945
30422 | 59.1809
30423 | 208.3482
30424 | 80.8221
30425 | 63.3723
30426 | 241.2324
30427 | 95.1007
30428 | 74.5226
30429 | 269.6261
30430 | 96.044
30431 | 73.6569
30432 | 510.3929
30433 | 219.6969
30434 | 176.0419
30435 | 265.5747
30436 | 104.5249
30437 | 82.0497
30438 | 201.7662
30439 | 77.1732
30440 | 60.3641
30441 | 219.7209
30442 | 85.8202
30443 | 67.7509
30444 | 230.0249
30445 | 92.3934
30446 | 73.3661
30447 | 296.1587
30448 | 101.2996
30449 | 75.6724
30450 | 408.6006
30451 | 122.0992
30452 | 103.3507
30453 | 291.658
30454 | 112.1125
30455 | 88.3947
30456 | 330.3105
30457 | 131.3968
30458 | 103.553
30459 | 489.2312
30460 | 195.3676
30461 | 151.4457
30462 | 366.7942
30463 | 131.0311
30464 | 98.6622
30465 | 107.5844
30466 | 51.8028
30467 | 44.4343
30468 | 58.1926
30469 | 14.1331
30470 | 8.9331
30471 | 80.1526
30472 | 36.0931
30473 | 30.8931
30480 | 66.4601
30481 | 32.9138
30482 | 29.0406
30483 | 44.5001
30484 | 10.9538
30485 | 7.0806
30486 | 80.3737
30487 | 36.1226
30488 | 31.0514
30489 | 83.4397
30490 | 38.1374
30491 | 32.8034
30492 | 117.9597
30493 | 49.2889
30494 | 40.6242
30495 | 134.775
30496 | 57.365
30497 | 47.214
30498 | 6.057
30499 | 0.7004
30500 | 399.8792
30501 | 243.6642
30502 | 211.8102
30503 | 443.7644
30504 | 257.1039
30505 | 222.031
30506 | 306.0007
30507 | 126.6281
30508 | 103.1988
30509 | 155.2704
30510 | 95.9542
30511 | 82.825
30518 | 37.5183
30519 | 22.7376
30520 | 19.1622
30521 | 57.0208
30522 | 35.638
30523 | 51.5246
30524 | 43.2783
30525 | 56.2654
30526 | 45.8088
30527 | 74.0054
30528 | 56.8761
30529 | 73.2535
30530 | 55.6765
30531 | 91.9455
30532 | 50.0589
30533 | 44.0313
30534 | 93.2055
30535 | 50.8869
30536 | 44.7513
30537 | 139.034
30538 | 78.6876
30539 | 68.3576
30540 | 170.6329
30541 | 89.7164
30542 | 76.4233
30543 | 197.3771
30544 | 107.2912
30545 | 91.7058
30546 | 34.0567
30547 | 20.517
30548 | 641.8565
30549 | 296.8466
30550 | 273.0812
30551 | 49.3132
30552 | 33.6387
30553 | 31.4933
30554 | 277.3587
30555 | 118.3908
30556 | 91.45
30557 | 331.8174
30558 | 135.7266
30559 | 103.05
30560 | 341.9587
30561 | 146.8141
30562 | 116.4033
30563 | 420.2425
30564 | 129.9956
30565 | 92.4137
30566 | 6.225
30567 | 2.664
30568 | 117.9561
30569 | 51.5471
30570 | 43.0817
30571 | 349.8764
30572 | 173.7815
30573 | 138.41
30574 | 460.006
30575 | 208.8038
30576 | 161.8384
30577 | 517.4492
30578 | 212.792
30579 | 160.1252
30580 | 1138.0593
30581 | 516.7129
30582 | 396.0861
30583 | 1233.3829
30584 | 558.2209
30585 | 427.2819
30586 | 1200.591
30587 | 537.2107
30588 | 409.9833
30589 | 190.1142
30590 | 75.2902
30591 | 58.4606
30595 | 253.1395
30596 | 102.8854
30597 | 82.0137
30598 | 388.734
30599 | 152.265
30600 | 117.8339
30601 | 119.4913
30602 | 58.9148
30603 | 43.9025
30604 | 19.5411
30605 | 13.0274
30606 | 72.9178
30607 | 48.6118
30608 | 2.8821
30609 | 1.9214
30610 | 4.0564
30611 | 2.7042
30612 | 3.0488
30613 | 2.1798
30614 | 3.6001
30615 | 1.4701
30616 | 1026.7314
30617 | 89.5605
30618 | 59.7807
30619 | 3.55
30620 | 1.192
30621 | 1.6439
30622 | 0.3732
30623 | 3.0478
30624 | 2.1768
30625 | 171.8222
30626 | 88.7978
30627 | 74.05
30628 | 156.316
30629 | 75.3256
30630 | 62.1591
30631 | 165.9705
30632 | 83.7749
30633 | 69.6429
30634 | 167.6312
30635 | 80.2231
30636 | 65.925
30637 | 191.9521
30638 | 99.3638
30639 | 82.6337
30640 | 79.5945
30641 | 49.4441
30642 | 43.9497
30643 | 201.3047
30644 | 104.9754
30645 | 87.31
30646 | 32.0753
30647 | 10.3634
30648 | 653.6
30649 | 388.83
30650 | 367.13
30651 | 3414.3049
30652 | 1372.5445
30653 | 975.6069
30654 | 597.9254
30655 | 243.8768
30656 | 178.362
30657 | 221.4275
30658 | 46.89
30659 | 155.2191
30660 | 87.2811
30661 | 78.468
30662 | 71.442
30663 | 19.6877
30664 | 12.9463
30665 | 358.7733
30666 | 138.052
30667 | 109.2305
30668 | 13.0129
30669 | 7.2704
30670 | 348.6433
30671 | 195.0822
30672 | 164.27
30673 | 301.0347
30674 | 152.8988
30675 | 126.8473
30676 | 80.4464
30677 | 26.5297
30678 | 25.3173
30679 | 25.9444
30680 | 10.5945
30681 | 363.529
30682 | 224.7501
30683 | 194.46
30684 | 323.3223
30685 | 156.8377
30686 | 128.0706
30687 | 355.2683
30688 | 178.321
30689 | 148.8815
30690 | 2302.1757
30691 | 1068.9955
30692 | 816.2265
30693 | 8.0492
30694 | 2.178
30695 | 4.6416
30696 | 1.8885
30697 | 3.3425
30698 | 1.0765
30699 | 139.0287
30700 | 63.7333
30701 | 177.4701
30702 | 81.3555
30703 | 18.125
30704 | 3.4015
30705 | 1.6345
30706 | 5.664
30707 | 1.4552
30708 | 4.3036
30709 | 0.6699
30710 | 10.8766
30711 | 1.6454
30712 | 12.1431
30713 | 4.9748
30714 | 29.07
30715 | 7.3066
30716 | 18.6829
30717 | 7.6556
30718 | 424.3773
30719 | 318.266
30720 | 280.3379
30721 | 452.9698
30722 | 345.5969
30723 | 307.3534
30724 | 509.9521
30725 | 395.7106
30726 | 356.5838
30727 | 556.0239
30728 | 429.849
30729 | 387.7389
30730 | 1.5011
30731 | 0.3914
30732 | 3.7815
30733 | 0.4884
30734 | 9.0383
30735 | 0.9615
30736 | 41.6651
30737 | 16.8743
30738 | 10.4162
30739 | 79.7875
30740 | 52.92
30755 | 4.2231
30756 | 0.6314
30757 | 11.9121
30758 | 0.9635
30759 | 17.6274
30760 | 1.2615
30761 | 23.2121
30762 | 1.5326
30763 | 4.0754
30764 | 0.493
30765 | 6.4075
30766 | 1.3618
30767 | 74.9973
30768 | 4.3964
30793 | 247.0834
30794 | 134.5974
30795 | 114.8705
30796 | 268.4379
30797 | 136.7328
30798 | 114.8705
30799 | 357.341
30800 | 165.2021
30801 | 134.6972
30802 | 338.981
30803 | 138.9697
30804 | 109.992
30805 | 254.6403
30806 | 300.5652
30807 | 113.0149
30808 | 23.644
30809 | 12.6591
30810 | 157.626
30811 | 29.2464
30812 | 13.8296
30813 | 200.6041
30814 | 50.9069
30815 | 31.6375
30816 | 312.2056
30817 | 85.5474
30818 | 55.9736
30819 | 6.5099
30820 | 0.7874
30821 | 0.148
30822 | 92.2667
30823 | 14.2584
30824 | 5.2855
30825 | 209.6383
30826 | 27.4071
30827 | 6.7682
30828 | 13.053
30829 | 1.6616
30830 | 0.3861
30831 | 77.3737
30832 | 15.9099
30833 | 8.6028
30834 | 1436.8174
30835 | 773.5745
30836 | 632.6827
30837 | 36.4815
30838 | 30.4012
30839 | 69.6495
30840 | 58.0412
30841 | 0.4447
30842 | 0.4447
30843 | 1.1993
30844 | 1.1993
30845 | 3.8038
30846 | 0.5921
30847 | 0.2063
30848 | 1.2067
30849 | 0.8206
30850 | 4.5811
30851 | 0.1496
30852 | 4.5002
30853 | 0.0998
30854 | 630.4997
30855 | 371.9563
30856 | 337.2025
30857 | 19.8541
30858 | 0.2525
30859 | 111.5859
30860 | 46.5684
30861 | 2.7912
30862 | 15.3588
30863 | 16.8549
30864 | 0.5439
30865 | 0.3584
30866 | 87.7544
30867 | 32.0418
30868 | 8.7133
30869 | 550.4806
30870 | 8245.457
30871 | 10786.7695
30872 | 39.8393
30873 | 1.1913
30874 | 8.7999
30875 | 8.7999
30876 | 8.489
30877 | 167.8718
30878 | 21.0546
30879 | 306.0368
30880 | 37.502
30881 | 117.458
30882 | 47.6041
30883 | 326.8605
30884 | 340.4508
30885 | 109.4874
30886 | 1218191.5203
30887 | 40096.0237
30889 | 1079824.3375
30890 | 929381.4177
30891 | 929381.4177
30892 | 1177215.9595
30893 | 32.074
30894 | 35.23
30895 | 36.724
30896 | 42.098
30897 | 42.97
30898 | 51.672
30899 | 56.296
30900 | 66.358
30901 | 73.702
30902 | 12.0809
30903 | 16.4101
30904 | 37.1494
30905 | 43.2904
30906 | 55.5725
30907 | 67.8553
30908 | 117.1862
30909 | 35.964
30910 | 81.81
30911 | 90.808
30912 | 4.9901
30914 | 1.79
30915 | 2.0183
30916 | 4.1243
30917 | 1778.3857
30918 | 2011.0363
30919 | 248.8283
30920 | 98.0766
30921 | 138.8455
30922 | 100.0508
30923 | 107.897
30924 | 439.7463
30926 | 10207.3628
30927 | 476.3449
30928 | 1118.9721
30929 | 986.5608
30930 | 606.7115
30931 | 1354.9046
30932 | 245.9312
30933 | 254.9705
30934 | 227.2183
30935 | 132.2631
30936 | 338.3055
30937 | 155.9708
30938 | 767.1267
30939 | 234.0255
30940 | 2099.262
30941 | 2772.822
30942 | 1279.764
30943 | 1537.962
30944 | 1942.098
30945 | 1118.065
30947 | 421.495
30948 | 1113.1224
30949 | 208.0328
30950 | 88.7228
30951 | 73.7942
30952 | 44.95
30953 | 14.0462
30954 | 3.0512
30955 | 2820.6175
30956 | 5.1567
30957 | 5.0243
30958 | 4.6518
30959 | 48.4653
30960 | 68.6193
30961 | 7.1685
30962 | 50.6933
30963 | 75.3537
30964 | 146.2082
30965 | 3.6201
30966 | 0.3982
30967 | 75.6972
30968 | 138.205
30969 | 50.1453
30970 | 2.0402
30971 | 8.5185
30972 | 120.2217
30973 | 6.348
30974 | 2.2483
30975 | 110.6722
30976 | 75.465
30977 | 107.6174
30978 | 120.8012
30979 | 59.4769
30980 | 97.1314
30981 | 211.4399
30982 | 42.1597
30983 | 3.6226
30984 | 11.0202
30985 | 36.501
30986 | 92.5735
30987 | 867.6895
30989 | 111.7477
30991 | 95.0697
30993 | 154.3573
30994 | 150.9972
30995 | 273.8851
30996 | 500.1372
30997 | 20.2692
30998 | 2.3827
31000 | 27.9203
31001 | 101.232
31002 | 5.196
31003 | 21.6
31004 | 18.288
31005 | 151.536
31006 | 24.72
31007 | 46.716
31008 | 67.86
31009 | 24.323
31011 | 40.2376
31012 | 2.0048
31013 | 328.2463
31014 | 417.8364
31015 | 569.4388
31016 | 468.1332
31017 | 507.7912
31018 | 542.6637
31019 | 625.3689
31020 | 15.5628
31021 | 12.4782
31022 | 11.7309
31023 | 13.8616
31024 | 14.6405
31025 | 12.9417
31026 | 11.9537
31027 | 10.4023
31028 | 16.2789
31029 | 13.3891
31030 | 12.8366
31031 | 14.9674
31032 | 15.5514
31033 | 13.6578
31034 | 12.6698
31035 | 11.1184
31036 | 1889.8588
31037 | 17.4924
31038 | 12.4173
31039 | 11.2295
31040 | 80.651
31041 | 58.2205
31042 | 52.7952
31043 | 32.5983
31044 | 21.7322
31045 | 503.3642
31046 | 247.1986
31047 | 200.9444
31048 | 1535.0072
31049 | 654.6546
31050 | 505.5962
31051 | 31.0364
31052 | 8.5166
31053 | 410.6239
31054 | 117.3586
31055 | 80.345
31056 | 345.226
31057 | 138.7076
31058 | 104.65
31059 | 561.44
31060 | 262.8289
31061 | 204.65
31062 | 1554.858
31063 | 60.6057
31064 | 76.5722
31065 | 17.7473
31066 | 12.2163
31067 | 14.7016
31068 | 24.5086
31069 | 16.1799
31070 | 292.4276
31071 | 131.7375
31072 | 104.3662
31073 | 460.7924
31074 | 249.9616
31075 | 213.6